## Eolian
| Data: | 31.05.2025 - cu datele de la sfârșitul lunii anterioare
| Codul culorilor: | Situație avize tehnice de racordare emise de :
1.CNTEE Transelectrica SA
2.Delgaz Grid SA (fost E.ON Moldova)
3.SDEE Muntenia Nord SA (Electrica Muntenia Nord)
4.SDEE Transilvania Nord SA (Electrica Transilvania Nord)
5.SDEE Transilvania Sud SA (Electrica Transilvania Sud)
6.Distributie Energie Oltenia SA (fost CEZ)
7.Retele Electrice Dobrogea SA (fosta E-Distributie Dobrogea SA)
8.Retele Electrice Muntenia SA ( fosta E-Distributie Muntenia SA)
9.Retele Electrice Banat SA (fosta E-Distributie Banat SA )
Nr. crt | Denumire investitor | Denumire centrale electrice eoliene | Județul | Puterea aprobată (MW) | U(kV) | Staţia de racord | Comentariu | Emitent | Nr. ATR | Data Emiterii/ Actualizării | Obs. | Legislație | Data expirării ATR | Stare ATR | Dată estimată PIF | Nominalizare lucrări de întărire determinate de necesitatea asigurării condiţiilor tehnice în vederea evacuării puterii aprobate exclusiv pentru centrale electrice în cauză la schema completă a rețelei (N) și la declanșarea unui element de rețea (N-1) | Nominalizare lucrările de întărire pentru crearea condiţiilor tehnice necesare racordării mai multor locuri de producere la schema completă a reţelei (N) şi la declanşarea unui element de reţea (N-1) | Lucrări de întărire în RET | Nr. certificat de racordare | Data certificatului de racordare | Puterea PIF din certificatul de racordare | Observații | Puterea PIF conform emitenți (MW) | Puterea aprobată posibil a mai fi pusă în funcțiune (MW)
| Covurlui Wind Power SRL | CEM Covurlui | Galati | 128 | 220 | stația 220 kV Covurlui | statie noua 220 kV Covurlui în LEA 220 kV Frumusita -Focsani Vest | CNTEE Transelectrica SA | 47/17381; 15/5936 | 03.04.2024, 19.02.2025 | ATR Nou | Ordin ANRE nr. 59/2013 | 2025-04-03 | Valabil | 2028-12-30 | conform ATR | conform ATR
2 | Power Hub SRL | CEE Smardan | Galati | 42.216 | 110 | in statia 400/110/20 kV Smardan | racordare la 110 kV in statia 400/110/20 kV Smardan | CNTEE Transelectrica SA | 61/22052 | 2024-04-30 | ATR Nou | Ordin ANRE nr. 59/2013 | 2025-04-30 | Valabil | 2031-12-31 | conform ATR | conform ATR
3 | Bucovina Renewables SRL | CEM Bucovina | Suceava | 770.976 | 400 | statie noua 400 kV Bunesti | statie noua 400 kV Bunesti racordata in LEA 400 kV Suceava-Roman Nord | CNTEE Transelectrica SA | 66/25113 | 2024-05-21 | ATR Nou | Ordin ANRE nr. 59/2013 | 2025-05-21 | Valabil | 2030-12-31 | conform ATR | conform ATR
4 | Eco Source Energy SRL | CEE Scobinti | Iasi | 111.779 | 220 | statie noua 220/110 kV Boureni | statie noua 220/110 kV Boureni racordata in LEA 220 kV Suceava-FAI | CNTEE Transelectrica SA | 75/24660 | 2024-05-28 | ATR Nou | Ordin ANRE nr. 59/2013 | 2025-05-28 | Valabil | 2028-12-31 | conform ATR | conform ATR
5 | GREEN ENERGY DYNAMIC S.R.L. | CEE Gold-Wind | Constanța | 376.025 | 400 | #REF! | stație noua 400/110 kV Pietreni Cobadin racordata în statia 400 kV Deleni care e racordata in sistem intrare-iesire in LEA 400 Medgidia Sud-Varna si LEA 400 kV Medgidia Sud-Dobrudja | CNTEE Transelectrica SA | 73/24663 | 2024-05-28 | ATR Nou | Ordin ANRE nr. 59/2013 | 2025-05-28 | Valabil | 2028-12-31 | conform ATR | conform ATR
6 | Balcani Est Group SRL | CEE Craiesti | Bacau | 277.18 | 220 | statie noua 220 kV Frumuselu | statie noua 4220 kV Frumuselu racordata in LEA 220 dc kV Gutinas -Banca | CNTEE Transelectrica SA | 100bis/34263 | 2024-07-23 | ATR Nou | Ordin ANRE nr. 59/2013 | 2025-07-23 | Valabil | 2029-12-31 | conform ATR | conform ATR
7 | Eserdo International SRL | CEE Siret | Suceava | 512.09 | 400 | statia 400/110 Suceava | statia 400/110 Suceava | CNTEE Transelectrica SA | 123/37716 | 2024-08-05 | ATR Nou | Ordin ANRE nr. 59/2013 | 2025-08-05 | Valabil | 2030-12-31 | conform ATR | conform ATR
8 | RIG SERVICE S.A. | CEE Independenta | Constanta | 101.658 | 400 | statie noua 400/110 kV Sipotele | stație noua 400/110 kV Sipotele racordata in LEA 400 Medgidia Sud - Dobrudja | CNTEE Transelectrica SA | 120/37145 142/41279 | 05.08.2024 12.09.2024 | ATR Nou Actualizare | Ordin ANRE nr. 59/2013 | 05.08.2024 12.09.2024 | Valabil | 2031-12-31 | conform ATR | conform ATR
9 | RIG SERVICE S.A. | CEE Fantana Mare | Constanta | 82.75 | 400 | statie noua 400/110 kV Sipotele | stație noua 400/110 kV Sipotele racordata in LEA 400 Medgidia Sud - Dobrudja | CNTEE Transelectrica SA | 121/37175 143/41280 | 05.08.2024 12.09.2024 | ATR Nou Actualizare | Ordin ANRE nr. 59/2013 | 05.08.2024 12.09.2024 | Valabil | 2031-12-31 | conform ATR | conform ATR
10 | Eol Sud Energy SRL | CEE Constanta Sud | Constanta | 325.25 | 400 | statie noua 400 kV Constanta Sud | statie noua 400 kV Constanta Sud racordata in LEA 400 Medgidia Sud - Dobrudja | CNTEE Transelectrica SA | 148/41244 | 2024-09-23 | ATR Nou | Ordin ANRE nr. 59/2013 | 2025-09-23 | Valabil | 2031-12-31 | conform ATR | conform ATR
11 | Energy unlimited Beta | CEE Ciocarlia | Constanta | 212.4 | 400 | statie noua 400 kV Ciocarlia | statie noua 400 kV Ciocarlia racordata intrare iesire in LEA Constanta Nord - Medgidia | CNTEE Transelectrica SA | 146/41840 | 2024-09-23 | ATR Nou | Ordin ANRE nr. 59/2013 | 2025-09-23 | Valabil | 2031-12-31 | conform ATR | conform ATR
12 | Creative Solutions Projects S.R.L | CEE Naidas | Caras-Severin | 195.19 | 400 | statie noua 400 kV Naidas | statie noua 400 kV Naidas racordata intrare-iesire in LEA 400 kV Resita-Pancevo | CNTEE Transelectrica SA | 153/45003 | 2024-10-08 | ATR Nou | Ordin ANRE nr. 59/2013 | 2025-10-08 | Valabil | 2029-12-31 | conform ATR | conform ATR
13 | Energy Unlimited Gamma S.R.L | CEE Amzacea | Constanta | 184.42 | 400 | statie noua 400 kV Ciocarlia | statie noua 400 kV Ciocarlia racordata intrare iesire in LEA 400 kV Constanta Nord – Medgidia | CNTEE Transelectrica SA | 174/59504 | 2024-12-12 | ATR Nou | Ordin ANRE nr. 59/2013 | 2025-12-12 | Valabil | 2031-12-31 | conform ATR | conform ATR
14 | Wind Park Renewables SRL | CEE Cilibia | Buzau | 121.9 | 400 | statie noua 400 kV Pogoanele 2 racordata în LEA 400 kV Cernavoda-Stalpu | statie noua 400 kV Pogoanele 2 racordata în LEA 400 kV Cernavoda-Stalpu | CNTEE Transelectrica SA | 10/3572 | 2025-02-12 | ATR Nou | Ordin ANRE nr. 59/2013 | 2026-02-12 | Valabil | 2029-12-31 | conform ATR | conform ATR
15 | Verbund Wind Power Romania SRL | CEM Alpha Wind Nord(CEE 81,3 MW existenta si IS 48,4 MW) | Tulcea | 81.3 | 400 | Statia 400 kV Rahman | Statia 400 kV Rahman | CNTEE Transelectrica SA | 12/3542 | 2025-02-12 | ATR Actualizare | Ordin ANRE nr. 59/2013 | 2026-02-12 | Valabil | 2026-07-31 | conform ATR | conform ATR
16 | Naxxar Wind Energy Project Zenon S.R.L | CEE Tudor Vladimirescu | Brăila | 287.24 | 400 | statia 400/220/110 kV Lacu Sărat | statia 400/220/110 kV Lacu Sărat | CNTEE Transelectrica SA | 24/8883 | 2025-03-07 | ATR Nou | Ordin ANRE nr. 59/2013 | 2026-03-07 | Valabil | 2031-12-31 | conform ATR | conform ATR
3810.374
| WPD ROMANIA WIND FARM 04 SRL | PARC EOLIAN BARAGANUL 1-8 MW | BRAILA | 8 | 20 | ST. BARAGANU 110/20 KV | racord MT in statia Baraganu | BRAILA | 3020210803209 | 11.08.2021 |  | Ordin ANRE nr. 59/2013 | 11.08.2022 | VALABIL
1 | WPD ROMANIA WIND FARM 01 SRL | PARC EOLIAN GROPENI 10 MW | BRAILA | 10 | 20 | ST. GROPENI 110/20 KV | Racord LES 20kV si PT-uri noi. | BRAILA | 3020210803464 | 31.08.2021 |  | Ordin ANRE nr. 59/2013 | 31.08.2022 | VALABIL
2 | DRAGHIESCU PARTNERS SRL | CENTRALA ELECTRICA EOLIANA FOLTESTI | GALATI | 44.8 | 110 | ST. FOLTESTI 110/20 KV | Racord LES 110kV si statie 110/20kV CEE Foltesti | GALATI | 3050211207963 | 21.12.2021 |  | Ordin ANRE nr. 59/2013 | 21.12.2022 | VALABIL |  | LIR RET:Montarea celui de-al treilea transformator in Statia Smardan;LEA 400 kV Cernavoda - Stalpu; Trecerea la 400 kV LEA 220 kV Brazi Vest - Teleajean - Stalpu si LEA 400 kV Smardan - Gutinas;reconductorare LEA 220kV Stejaru-Gheorghieni
3 | DRAGHIESCU PARTNERS SRL | CEE Tulucesti Nord | GALATI | 61.6 | 110 | ST. VANATORI 110/20 KV | LES 110kV pana la statia noua 110/20kV CEE Tulucesti Nord | GALATI | 3050211207968 | 21.12.2021 |  | Ordin ANRE nr. 59/2013 | 21.12.2022 | VALABIL |  | LIR RED: reconductorare LEA 110 kV d.c. Smardan - SRP 1 Vanatori; LIR RET:Montarea celui de-al treilea transformator in Statia Smardan; LEA 400 kV Cernavoda - Stalpu; Trecerea la 400 kV LEA 220 kV Brazi Vest - Teleajean - Stalpu si LEA 400 kV Smardan - Gutinas; reconductorare LEA 220kV Stejaru-Gheorghieni
4 | DRAGHIESCU PARTNERS SRL | CEE Tulucesti Sud | GALATI | 56 | INALTA TENSIUNE | ST. VANATORI 110/20 KV | LES 110kV pana la statia noua 110/20kV CEE Tulucesti Sud | GALATI | 3050211207972 | 21.12.2021 |  | Ordin ANRE nr. 59/2013 | 21.12.2022 | VALABIL |  | LIR RED: reconductorare LEA 110 kV d.c. Smardan - SRP 1 Vanatori; LIR RET:Montarea celui de-al treilea transformator in Statia Smardan; LEA 400 kV Cernavoda - Stalpu; Trecerea la 400 kV LEA 220 kV Brazi Vest - Teleajean - Stalpu si LEA 400 kV Smardan - Gutinas; reconductorare LEA 220kV Stejaru-Gheorghieni
4 | SC CUSTOMLINE ENERGY SRL | CEE Baleni | GALATI | 10.35 | 20 | St 110/20kV Bujoru | Racord MT si PC nou | Sucursala Galati | 3050210905435 | 14.04.2022 |  | Ordin ANRE nr. 59/2013 | 14.04.2023 | VALABIL
5 | ECO WIND COROD S.R.L. | COROD | GALATI | 72 | 110 | ST. ICM TECUCI 110/6 KV | INSTALATIE NOUA |  | 3050230619153 | 2023-08-10 |  | Ordin ANRE nr. 59/2013 | 2024-08-10 | VALABIL
6 | BRAILA WINDS SRL | GEMENELE | BRAILA | 48.3 | 110 | ST. CEE GEMENELE 110/20 KV | MODIFICARI TEHNICE IN INSTALATIA DE UTILIZARE FARA DEPASIREA PUTERII APROBATE | DEER MN | 3020220908002 | 2023-06-09 |  | Ordin ANRE nr. 59/2013 | 2024-06-09 | VALABIL
7 | SC INSTANT ENERGY SRL | Galati. LIESTI. FS. FN | Galati | 0.012 | 110 | ST. LIESTI 110/20 KV | INSTALATIE NOUA | DEER MN | 3050230921009 | 2023-10-30 |  | Ordin ANRE nr. 59/2013 | 2024-10-30 | VALABIL
8 | SC SIX WINGS SRL | PECHEA | GALATI | 15.7 | 20 | ST. PECHEA 110/20 KV | probe functionare | DEER MN | 3050231122207 | 2023-11-22 |  | Ordin ANRE nr. 59/2013 | 2024-11-22 | VALABIL
9 | AUKERA PROJECT COMPANY ALPHA S.R.L. | ROMANU | Braila | 29.9 | 110 | ST. ROMANU 110/20 KV | INSTALATIE NOUA | DEER MN | 3020240401172 | 22.14.2024 |  | Ordin ANRE nr. 59/2013 | 2025-04-22 | VALABIL
10 | SC CUSTOMLINE ENERGY SRL | BALENI | Galati | 10.35 | 20 | ST. BUJORU 110/20 KV | INSTALATIE NOUA | DEER MN | 3050210905435 | 2024-05-27 |  | Ordin ANRE nr. 59/2013 | 2025-05-27 | VALABIL
11 | PURE ENERGY SOUTH SRL | TICHILESTI | Braila | 47.948 | 110 | ST. GROPENI 110/20 KV | INSTALATIE NOUA | DEER MN | 3020221209182 | 2024-06-12 |  | Ordin ANRE nr. 59/2013 | 2025-06-12 | VALABIL
1 | SC TRANSILVANIA WIND SRL | SACUIEU | CLUJ | 49.5 | 110 | LEA 110kV Munteni – Huedin | INSTALATIE NOUA | DEER TN | 6010220830226 | 2023-07-12 | - | - | 2024-07-12
2 | NOVA POWER&GAS | BUDUREASA | Bihor | 40 | 110 | ST.110/20 kV Beius | INSTALATIE NOUA | DEER TN | 6020220718762 | 2024-02-08 |  |  | 2025-02-08 | VALABIL
3 | SPRINGSOME SRL-D | PIATRA FINTINELE | Bistrita Nasaud | 0.25 | 20 | LEA 20 KV PR BARGAU - P FINTINELE | SPOR DE PUTERE | DEER TN | 6050240300949 | 2024-03-14 |  |  | 2025-03-14 | VALABIL
| APAVIL SA VALCEA | CEF APAVIL SA VALCEA | Valcea | 0.355 | 20 | stalpul nr.128 si stalpul nr.130 al LEA 20kV Bradisor-UFET Brezoi. | stalpul nr.128 si stalpul nr.130 al LEA 20kV Bradisor-UFET Brezoi. | Distributie Energie Oltenia | 1400000069 | 2024-07-09 |  | Ord. 59/2013 | 2025-07-09 | Valabil | PIF estimat la 09.07.2025 |  |  |  |  | nu are CR
1 | GENESSIS BIO 3 SRL | CEF GENESSIS BIO 3 SRL | Dolj | 2.95 | 20 | la clemele de legare in LEA 20 kV Almaj-Melinesti, la stalpul numarul 13A proiectat | la clemele de legare in LEA 20 kV Almaj-Melinesti, la stalpul numarul 13A proiectat | Distributie Energie Oltenia | 1400000071 | 2024-07-26 |  | Ord. 59/2013 | 2025-07-26 | Valabil | PIF estimat la 26.07.2025 |  |  |  |  | nu are CR |  | 2.95
2 | TAI REGEN ENERG SRL | PONOR | ALBA | 40 | 110 | LEA 110 KV LUPSA-BAIA 2 | INSTALATIE NOUA | DEER TS | 7040230819063 | 2024-05-24 |  |  | 2025-05-24 | VALABIL
1 | SC BUCOVINA RENEWABLES SRL | CEE BALACEANA 50MW + INSTALATIE DE STOCARE 50,4MW | SV | 47.61 | 110 | CEE+IS BALACEANA | racordare intrare-iesire in LEA 110 kV Suceava – Gura Humorului | Delgaz Grid SA | 1005641732 | 2024-04-20 |  | 59/2013 | 2025-04-20 | EXPIRAT | 2025-12-31 | (*) # Intariri necesare la regimul N-1 elemente de retea: Lucrari necesare in instalatiile OTS: •LEA 400 kV Gutinaș-Bacău Sud •LEA 400 kV Bacău Sud-Roman Nord •LEA 220 kV FAI-Suceava •T2 400/110 kV Suceava (trafo nou*) •T1 400/110 kV Suceava •AT5 400/220 kV Gutinaș •AT6 400/220 kV Gutinaș •AT7 400/220 kV Gutinaș (trafo nou)* •T 400/110 kV Bacău Sud •LEA 220 kV Gutinaș-Dumbrava •AT3 220/110 kV Gutinaș •AT4 220/110 kV Gutinaș •LEA 220 kV Gutinaș-Banca circ. 1 •LEA 220 kV Gutinaș-Banca circ. 2 •LEA 220 kV Munteni-Banca •AT 220/110 kV Suceava Lucrari necesare in instalatiile HIDROELECTRICA SA: •AT1 220/110 kV Stejaru •AT2 220/110 kV Stejaru (trafo nou)* Lucrari necesare in instalatiile OD DELGAZ GRID SA: •LEA 110 kV Barnar-Tarnița •LEA 110 kV Frasin-Tarnița •LEA 110 kV Frasin-Gura Humorului •LEA 110 kV Fălticeni-Timișești •LEA 110 kV Târgu Neamț-Suceava •LEA 110 kV Târgu Neamț-Stejaru •LEA 110 kV Timișești-Stejaru •LEA 110 kV Siret-Egger •LEA 110 kV Fălticeni-Dolhasca •LEA 110 kV Dolhasca-Hudum •LEA 110 kV Suceava-Rădăuți •LEA 110 kV Suceava-Gura Humorului | # Intariri necesare la regimul N elemente de retea: Lucrari necesare in instalatiile RET -In statia 400/110/20 kV Suceava este necesara montarea celui de-al doilea transformator 400/121/20 kV – 250/250/80 MVA; -In statia 220/110 kV Stejaru este ncesara montarea celui de-al doilea AT 220/110 kV – 200 MVA -In statia 400/220 kV Gutinas este ncesara montarea celui de-al treilea AT 400/220 kV –400 MVA -Reconductorarea axului LEA 220 kV Stejaru-Gheorgheni-Fântânele cuprinsa in Planul de Dezvoltare a RET cu PIF 2025 Puterea maximă ce poate fi evacuată fără realizarea lucrărilor de întărire este 0 (zero) MW. | # Intariri necesare la regimul N elemente de retea: Lucrari necesare in instalatiile RET -In statia 400/110/20 kV Suceava este necesara montarea celui de-al doilea transformator 400/121/20 kV – 250/250/80 MVA; -In statia 220/110 kV Stejaru este ncesara montarea celui de-al doilea AT 220/110 kV – 200 MVA -In statia 400/220 kV Gutinas este ncesara montarea celui de-al treilea AT 400/220 kV –400 MVA -Reconductorarea axului LEA 220 kV Stejaru-Gheorgheni-Fântânele cuprinsa in Planul de Dezvoltare a RET cu PIF 2025 # Intariri necesare la regimul N-1 elemente de retea: Lucrari necesare in instalatiile OTS: •LEA 400 kV Gutinaș-Bacău Sud •LEA 400 kV Bacău Sud-Roman Nord •LEA 220 kV FAI-Suceava •T2 400/110 kV Suceava (trafo nou*) •T1 400/110 kV Suceava •AT5 400/220 kV Gutinaș •AT6 400/220 kV Gutinaș •AT7 400/220 kV Gutinaș (trafo nou)* •T 400/110 kV Bacău Sud •LEA 220 kV Gutinaș-Dumbrava •AT3 220/110 kV Gutinaș •AT4 220/110 kV Gutinaș •LEA 220 kV Gutinaș-Banca circ. 1 •LEA 220 kV Gutinaș-Banca circ. 2 •LEA 220 kV Munteni-Banca •AT 220/110 kV Suceava Lucrari necesare in instalatiile HIDROELECTRICA SA: •AT1 220/110 kV Stejaru •AT2 220/110 kV Stejaru (trafo nou)* |  |  |  | (*) Limitare operationala conform Ord. ANRE 81/15.06.2022 |  | 0
2 | SC BUCOVINA RENEWABLES SRL | CEE IS CIPRIAN PORUMBESCU 66MW + INSTALATIE DE STOCARE 40MW | SV | 63.183 | 110 | CEE+IS C.PORUMBESCU | racordare intrare-iesire in LEA 110 kV Suceava – Gura Humorului | Delgaz Grid SA | 1005641733 | 2024-04-20 |  | 59/2013 | 2025-04-20 | EXPIRAT | 2026-12-31 | (*) # Intariri necesare la regimul N-1 elemente de retea: Lucrari necesare in instalatiile OTS: •LEA 400 kV Gutinaș-Bacău Sud •LEA 400 kV Bacău Sud-Roman Nord •LEA 220 kV FAI-Suceava •T2 400/110 kV Suceava (trafo nou*) •T1 400/110 kV Suceava •AT5 400/220 kV Gutinaș •AT6 400/220 kV Gutinaș •AT7 400/220 kV Gutinaș (trafo nou)* •T 400/110 kV Bacău Sud •LEA 220 kV Gutinaș-Dumbrava •AT3 220/110 kV Gutinaș •AT4 220/110 kV Gutinaș •LEA 220 kV Gutinaș-Banca circ. 1 •LEA 220 kV Gutinaș-Banca circ. 2 •LEA 220 kV Munteni-Banca •AT 220/110 kV Suceava Lucrari necesare in instalatiile HIDROELECTRICA SA: •AT1 220/110 kV Stejaru •AT2 220/110 kV Stejaru (trafo nou)* Lucrari necesare in instalatiile OD DELGAZ GRID SA: •LEA 110 kV Barnar-Tarnița •LEA 110 kV Frasin-Tarnița •LEA 110 kV Frasin-Gura Humorului •LEA 110 kV Fălticeni-Timișești •LEA 110 kV Târgu Neamț-Suceava •LEA 110 kV Târgu Neamț-Stejaru •LEA 110 kV Timișești-Stejaru •LEA 110 kV Siret-Egger •LEA 110 kV Fălticeni-Dolhasca •LEA 110 kV Dolhasca-Hudum •LEA 110 kV Suceava-Rădăuți •LEA 110 kV Suceava-Gura Humorului | # Intariri necesare la regimul N elemente de retea: Lucrari necesare in instalatiile RET -In statia 400/110/20 kV Suceava este necesara montarea celui de-al doilea transformator 400/121/20 kV – 250/250/80 MVA; -In statia 220/110 kV Stejaru este ncesara montarea celui de-al doilea AT 220/110 kV – 200 MVA -In statia 400/220 kV Gutinas este ncesara montarea celui de-al treilea AT 400/220 kV –400 MVA -Reconductorarea axului LEA 220 kV Stejaru-Gheorgheni-Fântânele cuprinsa in Planul de Dezvoltare a RET cu PIF 2025 Puterea maximă ce poate fi evacuată fără realizarea lucrărilor de întărire este 0 (zero) MW. | # Intariri necesare la regimul N elemente de retea: Lucrari necesare in instalatiile RET -In statia 400/110/20 kV Suceava este necesara montarea celui de-al doilea transformator 400/121/20 kV – 250/250/80 MVA; -In statia 220/110 kV Stejaru este ncesara montarea celui de-al doilea AT 220/110 kV – 200 MVA -In statia 400/220 kV Gutinas este ncesara montarea celui de-al treilea AT 400/220 kV –400 MVA -Reconductorarea axului LEA 220 kV Stejaru-Gheorgheni-Fântânele cuprinsa in Planul de Dezvoltare a RET cu PIF 2025 # Intariri necesare la regimul N-1 elemente de retea: Lucrari necesare in instalatiile OTS: •LEA 400 kV Gutinaș-Bacău Sud •LEA 400 kV Bacău Sud-Roman Nord •LEA 220 kV FAI-Suceava •T2 400/110 kV Suceava (trafo nou*) •T1 400/110 kV Suceava •AT5 400/220 kV Gutinaș •AT6 400/220 kV Gutinaș •AT7 400/220 kV Gutinaș (trafo nou)* •T 400/110 kV Bacău Sud •LEA 220 kV Gutinaș-Dumbrava •AT3 220/110 kV Gutinaș •AT4 220/110 kV Gutinaș •LEA 220 kV Gutinaș-Banca circ. 1 •LEA 220 kV Gutinaș-Banca circ. 2 •LEA 220 kV Munteni-Banca •AT 220/110 kV Suceava Lucrari necesare in instalatiile HIDROELECTRICA SA: •AT1 220/110 kV Stejaru •AT2 220/110 kV Stejaru (trafo nou)* |  |  |  | (*) Limitare operationala conform Ord. ANRE 81/15.06.2022 |  | 0
3 | SC BUCOVINA RENEWABLES SRL | CEE IS TODIRESTI 115MW + INSTALATIE DE STOCARE 90,5MW | SV | 111.343 | 110 | CEE+IS TODIRESTI | racordare in sistem intrare-iesire in LEA 110KV Suceva - Radauti | Delgaz Grid SA | 1005641734 | 2024-04-20 |  | 59/2013 | 2025-04-20 | EXPIRAT | 2026-12-31 | (*) # Intariri necesare la regimul N-1 elemente de retea: Lucrari necesare in instalatiile OTS: •LEA 400 kV Gutinaș-Bacău Sud •LEA 400 kV Bacău Sud-Roman Nord •LEA 220 kV FAI-Suceava •T2 400/110 kV Suceava (trafo nou*) •T1 400/110 kV Suceava •AT5 400/220 kV Gutinaș •AT6 400/220 kV Gutinaș •AT7 400/220 kV Gutinaș (trafo nou)* •T 400/110 kV Bacău Sud •LEA 220 kV Gutinaș-Dumbrava •AT3 220/110 kV Gutinaș •AT4 220/110 kV Gutinaș •LEA 220 kV Gutinaș-Banca circ. 1 •LEA 220 kV Gutinaș-Banca circ. 2 •LEA 220 kV Munteni-Banca •AT 220/110 kV Suceava Lucrari necesare in instalatiile HIDROELECTRICA SA: •AT1 220/110 kV Stejaru •AT2 220/110 kV Stejaru (trafo nou)* Lucrari necesare in instalatiile OD DELGAZ GRID SA: •LEA 110 kV Rădăuți-Solca •LEA 110 kV Solca-Frasin •LEA 110 kV Bârnar-Tarnița •LEA 110 kV Frasin-Tarnița •LEA 110 kV Frasin-Gura Humorului •LEA 110 kV Fălticeni-Timișești •LEA 110 kV Târgu Neamț-Suceava •LEA 110 kV Târgu Neamț-Stejaru •LEA 110 kV Timișești-Stejaru •LEA 110 kV Verești-Botoșani •LEA 110 kV Suceava-Verești •LEA 110 kV Botoșani-Hudum •LEA 110 kV Dolhasca-Hudum •LEA 110 kV Fălticeni-Dolhasca •LEA 110 kV Hudum-Abator •LEA 110 kV Săveni-Abator •LEA 110 kV Hudum-Trusesti •LEA 110 kV Trusesti-Stânca •LEA 110 kV Ripiceni-Mitoc | # Intariri necesare la regimul N elemente de retea: Lucrari necesare in instalatiile RED − LEA 110 kV Suceava-CEF+IS Scheia-CEE+IS Todirești Lucrari necesare in instalatiile RET •Etapa 1: −In statia 400/110/20 kV Suceava este necesara montarea celui de-al doilea transformator 400/121/20 kV – 250/250/80 MVA; −In statia 220/110 kV Stejaru este necesara montarea celui de-al doilea AT 220/110 kV – 200 MVA −In statia 400/220 kV Gutinas este ncesara montarea celui de-al treilea AT 400/220 kV –400 MVA −Reconductoare LEA 220 kV Stejaru – Gheorgheni – Fantanele cuprinsa in Planul de Dezvoltare a RET cu PIF 2025, •Etapa 2 (suplimentar fata de etapa 1): −LEA 400 kV Suceava – Balti considerand un consum de 200MW spre Balti, cuprinsa in Planul de Dezvoltare a RET cu PIF 2028, −LEA 400 kV Suceava – Gadalin cuprinsa in Planul de Dezvoltare a RET cu PIF 2030, Puterea maximă ce poate fi evacuată fără realizarea lucrărilor de întărire este 0 (zero) MW. | # Intariri necesare la regimul N elemente de retea: Lucrari necesare in instalatiile RET •Etapa 1: −In statia 400/110/20 kV Suceava este necesara montarea celui de-al doilea transformator 400/121/20 kV – 250/250/80 MVA; −In statia 220/110 kV Stejaru este necesara montarea celui de-al doilea AT 220/110 kV – 200 MVA −In statia 400/220 kV Gutinas este ncesara montarea celui de-al treilea AT 400/220 kV –400 MVA −Reconductoare LEA 220 kV Stejaru – Gheorgheni – Fantanele cuprinsa in Planul de Dezvoltare a RET cu PIF 2025, •Etapa 2 (suplimentar fata de etapa 1): −LEA 400 kV Suceava – Balti considerand un consum de 200MW spre Balti, cuprinsa in Planul de Dezvoltare a RET cu PIF 2028, −LEA 400 kV Suceava – Gadalin cuprinsa in Planul de Dezvoltare a RET cu PIF 2030, # Intariri necesare la regimul N-1 elemente de retea: Lucrari necesare in instalatiile OTS: •LEA 400 kV Gutinaș-Bacău Sud •LEA 400 kV Bacău Sud-Roman Nord •LEA 220 kV FAI-Suceava •T2 400/110 kV Suceava (trafo nou*) •T1 400/110 kV Suceava •AT5 400/220 kV Gutinaș •AT6 400/220 kV Gutinaș •AT7 400/220 kV Gutinaș (trafo nou)* •T 400/110 kV Bacău Sud •LEA 220 kV Gutinaș-Dumbrava •AT3 220/110 kV Gutinaș •AT4 220/110 kV Gutinaș •LEA 220 kV Gutinaș-Banca circ. 1 •LEA 220 kV Gutinaș-Banca circ. 2 •LEA 220 kV Munteni-Banca •AT 220/110 kV Suceava Lucrari necesare in instalatiile HIDROELECTRICA SA: •AT1 220/110 kV Stejaru •AT2 220/110 kV Stejaru (trafo nou)* |  |  |  | (*) Limitare operationala conform Ord. ANRE 81/15.06.2022 |  | 0
4 | SC ENERGY VIBE SRL | CENTRALA ELECTRICA EOLIANA BAIA-RADASENI 36MW | SV | 34.6549 | 110 | CEE | racordare in sistem intrare-iesire in LEA 110 kV Targu Neamt-Suceava | Delgaz Grid SA | garantie Ord 53/2024 |  |  | 59/2013 |  |  |  | La N-1 elemente: Delgaz: 1. Reconductorarea LEA 110 kV Bârnar - Tarniţa, L=11,05km, 2. Reconductorarea LEA 110 kV Frasin - Tarniţa, L::::24 km 3. Reconductorarea LEA 110 kV Fălticeni - CFR Timişeşti, L=29,708km 4. Reconductorarea LEA 11O kV Tg. Neamţ - Suceava, L=53,37 km 5. Reconductor)area LEA 11O kV Tg. Neamţ - Stejaru, L=43,914km 6. Reconductorarea LEA 110 kV CFR Timişeşti - Stejaru, L=54,324km 7. Reconductorarea LEA 110 kV Vaduri - Sarata, L=10.95km 8. Reconductorarea LEA 110 kV Sărata - Piatra Neamţ ; L=9,358km 9. Reconductorarea LEA 110 kV Dumbrava - Roman L., L=48,046km 10. Reconductorarea LEA 110 kV Mărgineni - Gheraiesti, L=10,81km 11. Reconductorarea LEA 110 kV Mărgineni - Gutinaş, L=57km 12. Reconductorarea LEA 110 kV Gherăeşti- Lilieci, L=0,43km 13. Reconductorarea LEA 110 kV Lilieci- Bacău Sud, L=10,74km 14. Reconductorarea LEA 110 kV Roman N. - Roman L., L=4,908km 15. Reconductorarea LEA 110 kV Piatra Neamţ- Izvoare, L 8,72km 16. Reconductorarea LEA 110 kV Izvoare - Dumbrava, L=6,176km 17. Reconductorarea LEA 110 kV Tg. Neamţ- CEE Baia Rădăşeni, L=32,55km 18. Reconductorarea LEA 110 kV deriv. CHE Răcăciuni-Şi ni, L=2,45km DEER 1. Reconductorarea LEA 110 kV Focşani N. - Focşani V 2. Reconductorarea LEA 110 kV Focşani N. - Mărăşeşti | La N elemente: 1. Reconductorarea LEA 11OkV Barlad - Gtăvăneşti, L=20,8km 2. Reconductorarea LEA 110kV Şişcani- Glăvăneşti. l=22,97km 3. Reconductorarea LEA 110kV Şişcani - Conţeşti, L=10,974km 4. Reconductorarea LEA 110kV Conţeşti - Gutinaş, L=30,16km | La N elemente: 1. AT7 400/220kV Gutinaş 400MVA 2. Reconductorarea LEA 220kV Gutinaş - CEE Tătărăşti 3. Reconductorarea LEA 220kV Stejaru - Gheorgheni - Fântânele, termen PIF 2025 4. AT2 220/110kV Stejaru 200MVA 5. TR2 400/11OkV Suceava 250MVA La N-1 elemente: 1. Reconductorarea LEA 220 kV Banca - CEE Tătărăşti 2. Reconductorarea LEA 220 kV Gutinaş- Banca 3. Reconductorarea LEA 220 kV Fântânele - Ungheni 4. Reconductorarea LEA 220 kV Focşani V. - Barboşi 5. Amplificarea TR1,2 400/11OkV Suceava la 400MVA 6. Amplificarea AT1,2 220111OkV Stejaru la 300MVA 7. Amplificarea ATS,6,7 400/220kV Gutinaş la 500MVA
5 | SC VERDE POWER SRL | CEE SAVENI 115,2MW | BT | 109.9495 | 110 | SAVENI | racord IT 110kV in statia Saveni | Delgaz Grid SA | garantie Ord 53/2024 |  |  | 59/2013 |  |  |  | - în configuraţia cu N-1 elemente în funcţiune: ▪ LES/LEA 110kV nouă 1600mmp Săveni – Suceava, L=80km ▪ Reconductorarea LEA 110 kV Deriv Răcăciuni – Șișcani, L=25,437km ▪ Reconductorarea LEA 110 kV Gutinaș – Mărășești, L=55,231km ▪ Reconductorarea LEA 110 kV Tg Neamț – Suceava, L=54,273km ▪ Reconductorarea LEA 110 kV Botoșani – Hudum, L=4,6km ▪ Reconductorarea LEA 110 kV Dolhasca – Hudum, L=46km ▪ Reconductorarea LEA 110 kV Fălticeni – Dolhasca, L=34,7km ▪ Reconductorarea LEA 110 kV Fălticeni - CFR Timișești, L=34,367km ▪ Reconductorarea LEA 110 kV CFR Timișești – Stejaru, L=50,962km ▪ Reconductorarea LEA 110 kV Hudum – Trușești, L=33,284km ▪ Reconductorarea LEA 110 kV Trușești – Stânca, L=24,629km ▪ Reconductorarea LEA 110 kV Stânca – Ripiceni, L=18,2km ▪ Reconductorarea LEA 110 kV Ripiceni – Mitoc, L=21,8km ▪ Reconductorarea LEA 110 kV Cătămărești – Hudum, L=3,998km ▪ Reconductorarea LEA 110 kV Botoșani – Cătămărești, L=3km ▪ Reconductorarea LEA 110 kV Bucecea – Conexiuni, L=17,95km ▪ Reconductorarea LEA 110 kV Bucecea - Dersca 2, L=23,75km ▪ Reconductorarea LEA 110 kV Dorohoi - Dersca 1, L-17.9km ▪ Reconductorarea LEA 110 kV Dărăbani – Dorohoi, L=38,07km ▪ Reconductorarea LEA 110 kV Săveni – Dărăbani, L=39,58km ▪ Reconductorarea LEA 110 kV Siret – Egger, L=16,875km ▪ Reconductorarea LEA 110 kV Rădăuți – Egger, L=11,79km ▪ Reconductorarea LEA 110 kV Dumbrava - Roman L., L=48,045km ▪ Reconductorarea LEA 110 kV Roman - Roman L., L=2,966km ▪ Reconductorarea LEA 110 kV Tg Frumos - Podu Iloaie, L=25,494km ▪ Reconductorarea LEA 110 kV Podu Iloaie – FAI, L=21,712km ▪ Reconductorarea LEA 110 kV Gherăiești – Lilieci, L=0,4km ▪ Reconductorarea LEA 110 kV Vaduri – Piatra Neamț - deriv. Sărata, L=11.912km | - în configuraţia cu N elemente în funcţiune: ▪ Reconductorarea LEA 110kV Bârlad – Glăvănești, L=20,8km ▪ Reconductorarea LEA 110kV Bacău Sud – Deriv Răcăciuni, L=27km ▪ Reconductorarea LEA 110kV Șișcani – Glăvănești, L=22,968km ▪ Reconductorarea LEA 110kV Șișcani – Conțești, L=10,974 km ▪ Reconductorarea LEA 110kV Conțești – Gutinaș, L= 30,164 km ▪ Reconductorarea LEA 110kV Suceava – Verești, L=11,88km ▪ Reconductorarea LEA 110kV Verești – Botoșani, L=23,7km ▪ Reconductorarea LEA 110kV Siret – Dersca 1, L=17.9km ▪ Reconductorarea LEA 110kV Hudum – Abator, L=10,969km ▪ Reconductorarea LEA 110kV Săveni – Abator, L=30,56km | Lucrări de întărire în RET: • prevăzute în Planul de dezvoltare a RET perioada 2022 – 2031: - în configuraţia cu N elemente în funcţiune: ▪ Reconductorarea LEA 220kV Stejaru – Gheorgheni (PIF 2025) - în configuraţia cu N-1 elemente în funcţiune: ▪ Reconductorarea LEA 220kV Gheorgheni – Fântânele, PIF 2025 • neprevăzute în Planul de dezvoltare a RET: - în configuraţia cu N elemente în funcţiune: ▪ Montare AT7 400/220kV Gutinaș 400MVA ▪ Montare AT2 220/110kV Stejaru 200MVA ▪ Montare TR2 400/110kV Suceava 250MVA ▪ Reconductorarea LEA 220kV Gutinaș – CEE Tătărăști, L=40 km - în configuraţia cu N-1 elemente în funcţiune: ▪ Reconductorarea LEA 220kV d.c. Banca – Gutinaș L=60km / circuit ▪ Montare AT2 220/110kV Munteni 200MVA ▪ Amplificare unităților de transformare existente si montarea celui nou din stația Gutinaș cu 3 AT 400/220kV de 500MVA ▪ Amplificare unităților de transformare din stația Suceava cu 2 TR 400/110kV de 400MVA;
6 | SC ALPHA ENERGY DEVELOPMENT SRL | CEE DRANCENI SC ALPHA ENERGY DEVELOPMENT SRL | VS | 12.4 | 20 | GORBAN | racord MT, racord IT | Delgaz Grid SA | garantie Ord 53/2024 |  |  | 59/2013 |  |  |  | conform SS avizat | conform SS avizat | conform SS avizat |  |  |  | (*) Limitare operationala conform Ord. ANRE 81/15.06.2022
7 | SC ELAWAN BUCHAREST RENEWABLE ENERGY 10 SRL | CEE BEREZENI 2 - 49,6MW | VS | 49.6 | 110 | CEE | racordare in sistem intrare-iesire in LEA 110 kV Vetrisoaia - Falciu | Delgaz Grid SA | garantie Ord 53/2024 |  |  | 59/2013 |  |  |  | N-1 elemente în funcţiune: ▪ reconductorarea LEA 110 kV Bârnar - Tarnița ▪reconductorarea LEA 110 kV Frasin - Tarnița ▪reconductorarea LEA 110 kV Fălticeni - CFR Timișești ▪reconductorarea LEA 110 kV CFR Timișești - Stejaru ▪reconductorarea LEA 110 kV Tg Neamț - Suceava ▪reconductorarea LEA 110 kV Sărata - Piatra Neamț ▪reconductorarea LEA 110 kV Dumbrava - Roman L ▪reconductorarea LEA 110 kV Mărgineni - Gherăiești C1 ▪reconductorarea LEA 110 kV Mărgineni - Gherăiești C2 ▪reconductorarea LEA 110 kV Gherăiești - Lilieci ▪reconductorarea LEA 110 kV Lilieci - Bacău Sud ▪reconductorarea LEA 110 kV Mărgineni - Gutinaș, C1 ▪reconductorarea LEA 110 kV Mărgineni - Gutinaș, C2 ▪reconductorarea LEA 110 kV Adjud - Gutinaș ▪reconductorarea LEA 110 kV Murgeni - CEE Șuletea ▪reconductorarea LEA 110 kV Hălăucești - Pașcani ▪reconductorarea LEA 110 kV Hălăucești - Roman Nord ▪reconductorarea LEA 110 kV Tg Frumos - Podu Iloaie ▪reconductorarea LEA 110 kV Podu Iloaie - FAI ▪reconductorarea LEA 110 kV FAI - Războieni ▪reconductorarea LEA 110 kV Roman Nord - Războieni ▪reconductorare LEA 110 kV Delea - Vaslui ▪reconductorare LEA 110 kV Iași - CEF Schitu Duca ▪reconductorare LEA 110 kV Delea - CEF Schitu Duca ▪reconductorarea LEA 110 kV Roman Nord - Roman L ▪reconductorarea LEA 110 kV Munteni - Huși, C1 ▪reconductorarea LEA 110 kV Munteni - Huși, C2 ▪reconductorarea LEA 110 kV Bârlad - CEE Untești ▪reconductorarea LEA 110 kV Munteni - Rediu, C1 ▪reconductorarea LEA 110 kV Munteni - Rediu, C2 ▪reconductorarea LEA 110 kV Roșiești - CEE Untești ▪reconductorarea LEA 110kV Vetrișoaia – CEE Berezeni ▪reconductorarea LEA 110kV Fălciu – CEE Berezeni ▪reconductorarea LEA 110 kV Murgeni – Fălciu •Reconductoarea LEA 110kV FAI – Deleni – 36 km •Reconductoarea LEA 110kV Poiana – Stejaru – 28.477 km •Reconductoarea LEA 110kV Frasin – Humor – 4.76 •Reconductoarea LEA 110kV Pangarati – Vaduri – 4 km •Reconductoarea LEA 110kV Pangarati – Stejaru – 4.48 km •Reconductoarea LEA 110kV Sarata – Critei – 25.213 km •Reconductoarea LEA 110kV Piatra Neamt – Izvoare – 7.515 km •Reconductoarea LEA 110kV Izvoare – Dumbrava – 6.176 km •Reconductoarea LEA 110kV Critei – CEE Carlig – 21.3 km •Reconductoarea LEA 110kV Faraoani – Racaciuni – 4.610 km •Reconductoarea LEA 110kV Racaciuni – Adjud – 37.893 km •Reconductoarea LEA 110kV Poiana – Stejaru – 51.307 km •Reconductoarea LEA 110kV Barnar – Stejaru – 12.61 km •Reconductoarea LEA 110kV Humor – CEE Balaceana – 12.4 km •Reconductoarea LEA 110kV Focsani Vest- Tataranu – 31.260 km •Reconductoarea LEA 110kV Vulturu – Tataranu – 17.3 km •Reconductoarea LEA 110kV Vulturu – Liesti – 13.590 km •Reconductoarea LEA 110kV Delea – Vaslui – 5.284 km •Reconductoarea LEA 110kV Delea – CEF Schitu Duca – 15.8 km •Reconductoarea LEA 110kV Suceava – CEE Balaceana – 15.3 km •Reconductoarea LEA 110kV Focsani Nord – Focsani Vest •Reconductoarea LEA 110kV Radauti – Solca – 18.7390 km •Reconductoarea LEA 110kV Tecuci – Ionasesti – 11.4 km •Reconductoarea LEA 110kV Ionasesti – Marasesti – 20.1 km •Linie noua LEA 110kV Rosiesti- CEE Untesti echivalent 300 mmp cu conductor cu capacitate marita de transport (pentru suficienta si in N-1) - 30 km •Linie noua LEA 110kV Murgeni – CEE Suletea echivalent 300 mmp cu conductor cu capacitate marita de transport (pentru suficienta si in N-1) – 15 km •Linie noua LEA 110kV deriv CHE Racaciuni - Siscani echivalent 300 mmp cu conductor cu capacitate marita de transport (pentru suficienta si in N-1) - 20 km •Linie noua LEA 110kV Dumbrava – Roman Laminor echivalent 300 mmp cu conductor cu capacitate marita de transport (pentru suficienta si in N-1) – 50 km •Linie noua LEA 110kV Roman Nord – Roman Laminor echivalent 300 mmp cu conductor cu capacitate marita de transport (pentru suficienta si in N-1) – 7 km •Linie noua LEA 110kV Vetrisoaia – Husi echivalent 300 mmp cu conductor cu capacitate marita de transport (pentru suficienta si in N-1) – 36 km •Linie noua LEA 110kV Rediu – Rosiesti echivalent 300 mmp cu conductor cu capacitate marita de transport (pentru suficienta si in N-1) – 28 km •Linie noua LEA 110kV Bârlad- CEE Untesti echivalent 300 mmp cu conductor cu capacitate marita de transport (pentru suficienta si in N-1) - 24 km | N elemente în funcţiune: •reconductorarea LEA 110 kV Vaduri - Sărata •reconductorarea LEA 110 kV Tupilați - Pașcani •reconductorarea LEA 110 kV Tupilați - Roman L. •reconductorarea LEA 110 kV Pașcani - Vatra •reconductorarea LEA 110 kV Vatra - Tg Frumos •reconductorarea LEA 110 kV Rediu - Roșiești •reconductorarea LEA 110 kV Bârlad - Glăvănești •reconductorarea LEA 110 kV Bârlad - CEE Suletea - Murgeni •reconductorarea LEA 110 kV Vetrișoaia - Huși •reconductorarea LEA 110 kV Bacău Sud - deriv.CHE Răcăciuni •reconductorarea LEA 110 kV deriv.CHE Răcăciuni - Șișcani •reconductorarea LEA 110 kV Șișcani - Glăvănești •reconductorarea LEA 110 kV Șișcani - Conțești •reconductorarea LEA 110 kV Conțești - Gutinaș •Linie noua LEA 110kV Barlad – Glavanesti echivalent 300 mmp cu conductor cu capacitate marita de transport (pentru suficienta si in N-1) - 25 km •Linie noua LEA 110kV Siscani – Glavanesti echivalent 300 mmp cu conductor cu capacitate marita de transport (pentru suficienta si in N-1) – 24 km •Linie noua LEA 110kV Siscani – Contesti echivalent 300 mmp cu conductor cu capacitate marita de transport (pentru suficienta si in N-1) - 15 km •Linie noua LEA 110kV Contesti – Gutinas echivalent 300 mmp cu conductor cu capacitate marita de transport (pentru suficienta si in N-1) – 33 km •Linie noua LEA 110kV Focsani Nord-Marasesti echivalent 300 mmp cu conductor cu capacitate marita de transport (pentru suficienta si in N-1) – 43.62 km | Lucrări de întărire în RET: •prevăzute în Planul de dezvoltare a RET perioada 2022 – 2031: - în configuraţia cu N elemente în funcţiune: ▪Reconductorare LEA 220kV Stejaru – Gheorgheni – Fântânele, PIF 2025 ▪reconductorarea LEA 220 kV Fântânele – Ungheni, PIF 2028 ▪LEA 400 kV Suceava – Gădălin, PIF 2030 - în configuraţia cu N-1 elemente în funcţiune: •reconductorarea LEA 220 kV Gutinaș – Dumbrava, PIF 2028 •reconductorarea LEA 220 kV Stejaru – Dumbrava, PIF 2028 •neprevăzute în Planul de dezvoltare a RET: - în configuraţia cu N elemente în funcţiune: •reconductorarea LEA 400 kV Gutinaș - Brașov •reconductorarea LEA 220kV Gutinaș – CEE Tătărăști – Banca •reconductorarea LEA 220 kV Gutinaș - Balcani 1 - Banca •reconductorarea LEA 220 kV Munteni - Banca •reconductorarea LEA 220 kV Focșani V. - Barboși •reconductorarea LEA 220 kV Filești - Barboși •reconductorarea LEA 220kV Stejaru – Gheorgheni – Fântânele, termen PIF 2025 •AT2 220/110kV Stejaru 200MVA •TR1 400/110kV Suceava 250MVA (a doua unitate de transformare 400/110kV ca si bucata in statie) •AT2 220/110kV Munteni 200MVA •amplificare AT5,6 400/220kV Gutinaș 400MVA la 800MVA •Montare AT 7 400/220kV Gutinaș 800 MVA •Montare AT 8 400/220kV Gutinaș 800 MVA •linie noua LEA 220 kV Gutinaș - Balcani 1 – 60 km •AT2 220/110kV Focșani V. 250MVA nou •Reconductorare ax LEA 220 kV Stejaru-Gheorgheni-Fântânele-Ungheni cu conductor de amapacitate 2000A – in afara planului de dezvoltare – 163.5 km - în configuraţia cu N-1 elemente în funcţiune: •TR2 400/110kV Bacău Sud 250MVA •TR2 400/110kV Roman Nord 250MVA •AT2 220/110 kV Suceava 200MVA (inclusiv achizitie teren si realizare statie 220kV cu sistem dublu de bare conform NTI in vigoare) •amplificare AT1,2 220/110 kV Munteni de la 200MVA la 300MVA •amplificare AT1,2,3 220/110 kV Gutinaș la 300MVA •amplificare AT1,2 220/110 kV Stejaru la 300MVA •reconductorarea LEA 400 kV Suceava - Gădălin •reconductorarea LEA 400 kV Gutinaș - CEE Balcani 2 •reconductorarea LEA 400 kV Bacău Sud - CEE Balcani 2 •reconductorarea LEA 400 kV Bacău Sud - Roman Nord •reconductorarea LEA 400 kV Roman Nord - CEE Bucovina •reconductorarea LEA 220 kV Banca - Costești •reconductorarea LEA 220 kV FAI - Costești •AT 2 220/110kV Dumbrava, 200MVA •Reconductoarea LEA 220kV FAI – Munteni – 74 km •Reconductoarea LEA 220kV Suceava – Dumesti – 37 km •Marire capacitate pe linia noua LEA 400kV Suceava- Gadalin – 280 km
428.7404
1 | RIG SERVICE S.A. | CONSTRUIRE PARC ENERGETIC EOLIAN 4CE 26.4 MW | CONSTANTA | 26.4 | 110 | SIRIU 110/20/6KV | Solutia 1 - Racord radial pe bara 110kV din statia Siriu 110/20 kV Lucrarile pe tarif de racordare: -,,extinderea barei 110kV (pe terenul pus la dispozitie de utilizator) si montare separator tripolar 110kV, 1600A cu CLP, plecare in statia de transformare a producatorului; -,,montare grup de masura echipat cu trei transformatoare de curent 110kV, 2x200/5A, cls 0,2S si trei transformatoare de tensiune 110/√3 / 0 ,1/√3 / 0,1 kV, cls 0,2; -,,in stațiile 110 kV Siriu și 110 kV Hârșova se vor avea în vedere toate lucrările necesare montării, testării, integrării noilor terminale numerice de protecție (ce vor respecta cerințele NTE 011/12/00) în SCADA stație, DRRI și în circuitele de curent continuu/de curent alternativ (existente sau extinse), la finalizarea lucrărilor de racordare pentru CEE Saraiu 2 ; -,,montare analizor pentru monitorizarea calitatii energiei electrice in statia Siriu. -,, Lucrari prin grija utilizatorului: -,,realizare racord aerian 110 kV(inclusiv FO) intre celula noua 110 kV cu separator montata in statia Siriu pana in statia de transformare aferenta utilizatorului; statia de transformare 110/30 kV va si amplasata „spate in spate” cu instalatia de racordare; -,,montare celula trafo 110 kV cu protectii aferente, transformator de putere 40 MVA 110/30 kV, cladire/container MT complet echipat, dulapuri protectii, dulapuri SI-cc si ca, baterii, dulap SCADA, terminal telecomunicatii; -,,ingradire statie electrica, sistem de securitate, etc. -,,realizare cai de comunicatie de la instalatiile de monitorizare si instalatiile de reglaj secundar ale noii centrale pana la interfata cu Transelectrica; -,,instalatii MT, jt ,posturi trafo aferente CEE -,,integrarea dispozitivului general in sistemul de telecontrol al OD pentru transmitere pozitie intrerupator; -,,montare analizor pentru monitorizarea calitatii energiei electrice. Pentru extinderea statiei Siriu este necesara achizitia de teren. Prin grija utilizatorului se vor obţine acordurile, in original, autentificate de un notar public, pentru exercitarea de către Retele Electrice Dobrogea SA a drepturilor de uz, superficie si servitute asupra terenurilor afectate de instalaţia de racordare. Pentru perioada de executie lucrari de trecere LEA Harsova – Siriu la tensiunea de 110 kV sunt necesare urmatoarele lucrari de provizorat: -,,Montare LES 20kV intre stalpul 76 si stalpul 89 ai LEA 20 kV Harsova – Siriu (preluare consumatori alimentati din LEA MT 7200).N-1 elemente in functiune in RED 110 kV: Varianta 1 ,,LES 110 kV noua Medgidia Nord – Medgidia Sud 1600 mmp, circuitul 4– 8 km -,,LEA 110 kV noua Silistea - Medgidia Nord - 15,436 km -,,Reconductorare LEA 110 kV Topalu – Harsova -20,5 km (minim 850 A) -,,Reconductorare LEA 110 kV Topalu - Mircea Voda Est - 29,064 km (minim 850 A) -,,Reconductorare LEA 110 kV Harsova - Silistea - 34,587 km (minim 850 A) - ,,reconfigurare statie 110/20 kV Sitorman, in vederea trecerii la 400/110 kV Realizarea lucrărilor de întărire pentru respectarea criteriului cu N-1 elemente in functiune in RET: Varianta 1 Lucrari de intarire care nu sunt incluse in Planul de Dezvoltare RET 2022-2031 , conform aviz CTES 138/20.03.2024: -,,Realizarea unei statii noi 400/110kV Sitorman – conectata intrare – iesire in LEA 400 kV Constanta Nord – Tariverde, la aproximativ 27 km de Constanta Nord si 22 km de statia Tariverde, echipata cu un transformator de 250 MVA si spatiu necesar pentru al doilea transformator; -,,1 celula LES 110 kV in statia Medgidia Sud; -,,Reconductorare LEA 400kV Brasov – Sibiu Sud -,,Amplificarea transformatoarelor din statia Medgidia Sud la 3x400MVA 400/110kV; -,,Reconductorare LEA 400kV Deleni – Dobrudja; -,,Reconductorare LEA 400kV Brazi Vest – Telejean – Stalpu; - Reconductorare LEA 400kV Deleni – Varna. Lucrarile de intarire necesare pentru respectarea criteriului cu N, respectiv N-1 elemente in functiune, in RED, nu sunt incluse in Planul de Investitii al OD. Punerea sub tensiune in ipotezele analizate in studiul de solutie a CEE este conditionata de realizarea lucrarilor din planul de dezvoltare RET/RED, pentru respectarea criteriului cu N elemente in functiune si beneficiarul a optat pentru prevederile ord. 81/2022 cu referire la limitarea operationala a puterii tinand cont de contingentele la care au rezultat suprasarcini in RED/RET. Instalatia de automatizare se va realiza prin intermediul unei aplicatii instalata in sistemul SCADA propriu al CEE Saraiu 2. In vederea securizarii unei temporizari totale care sa nu puna in pericol mentinerea sigurantei in functionare a SEN va fi avuta in vedere functionare/actionare a logicii de limitare automata a puterii generate prin monitorizare contingente cu deconectarea CEE Saraiu 2. Principiul de functionare Deconectarea centralei electrice analizate se va realiza prin sistemul automat de deconectare a centralei la declansarea liniilor stabilite in studiul de solutie pentru care apar suprasarcini in reteaua RED/RET analizata. Sistemul automat de deconectare a CE va fi realizat cu relee numerice tip PLC ce se vor monta in nodurile de racord ale liniilor de interes pentru racordarea noii CEE conform prevederilor Ord 81/2022. Elementele de comanda control tip PLC sunt montate in nodurile in care rezulta suprasarcini pe transformatoare/autotransformatoare, prin monitorizarea intreruptoarelor din celulele care deservesc aceste echipamente. La declansarea intrerupatorului monitorizat elementul PLC comunica prin retea 4G LTE cu sistemul TCSB (Telecontrol Server Basic) montat in statia de racord a noii centrale integrat in sistemul de comanda si protectie a intrerupatorului trafo a centralei electrice analizate. Comunicarea se realizeaza prin reteaua publica de telefonie mobile (orice operator de telefonie zonal) prin modulul de comunicatie atasat fiecarui element PLC montat in statiile operatorului de distributie transport. Fiecare modul de comunicatie va fi echipat cu o cartela de date mobile ce va permite transmiterea de informatii si comenzi catre PLC ul din statia de transfomare a centralei electrice prin sistemul mobil wireless minim 4G. Solutia propusa necesita un abonament de date la un operator de telefonie mobila abonament de tip APN cu IP fix (static). Costul abonamentului va fi suportat integral de catre beneficiar; Costurile mentenantei echipamentului vor fi suportate integral de beneficiar; La primirea inputului setat pentru PLC ul montat in statia OD/OT la declansarea intrerupator analizat sau la pierderea comunicatiei PLC ului din statia OD/OT cu PLC ul din statia de transformare a centralei se comuta contactul 1 sau 2 conectate in paralel ale PLC ului si se transmite semnal catre sistemul Master din statia centralei ce comanda la randul sau deconectare intrerupator 20/110kV a transformatorului centralei. Pierderea comunicatiei sau orice eroarea de comunicatie conduce la deconectarea intrerupatorului din statia de transformare a centralei electrice; La disparitia inputului si revenirea la schema normala de functionare (anclansare a intrerupatorului din statia OD/OT) se va anclansa intrerupatorul din statia de transformare a centralei daca parametrii retelei o permit conform Ord 208 si a pragurilor setate pentru functionarea centralei conform categoriei de producator din care face parte centrala electrica analizata.Se va implementa o temporizare (stabilita de OD/OT) a anclansarii intrerupatorului 20/110 kV din statia de transformare a CEE pentru evitarea conectarii centralei la functionarea RAR ului pe LEA RED/RET analizate. Elementul de comanda/control si comunicatie ce se va monta in statiile OD/OT PLC ul va fi echipat cu modul de comunicatie ce va permite telecontrolul acestor PLC uri si PLC-uri si camera comanda statia transformare centrala. CP 1243 LTE acceptă următoarele standarde mobile wireless: ,,LTE ,,UMTS ,,GSM Pe langa modulul de comunicatie S7-1214C poate fi completat cu modul pentru semnale analogice/digitale modul pentru alimentare Power supply si modul baterii (Battery Board BB 1297 f. CPU 12x). Componenta sistemului automat de deconectare ce se va monta in instalatiile OD/OT: ·,,PLC buc 1 ·,,modul de comunicatie cu antena mobila buc 1 ·,,protectie alimentare AC UPS buc 1 ·,,UPS buc 1 ·,,Dulap metalic 60 | Rețele Electrice Dobrogea S.A | 17723891 | 2024-05-09 | Producator | ORD 59/2014 cu modificarile si completarile ulterioare | 2025-05-09 | Valabil | 2025 | NU | Realizarea lucrărilor de întărire cu caracter gene criteriului cu N elemente in functiune in RED 110 kV: Varianta 1: Pentru trecerea la tensiunea de 110kV a LEA Harsova – Siriu sunt necesare urmatoarele lucrari de intarire: -,,Montare celula 110kV complet echipata cu intrerupator cu comanda uni/tripolara 110 kV, separatoare 110kV, transformatoare de curent 2x300/5/5/5A si transformatoare de tensiune 110/√3 / 0,1/√3 / 0,1 kV in statia 110/20 kV Harsova si racordarea la sistemul dublu de bare 110kV al statiei Harsova. Celula de linie se va monta in spatiul de celula 110kV liber existent in statia 110kV Harsova; -,,Reintregire LEA 110kV Harsova – Siriu de la celula 110kV nou montata in statia Siriu pana la stalpul nr. 3; -,,Montare intrerupator cu comanda uni/tripolara 110 kV in statia 110/20 kV Siriu pe celula liniei 110 kV Harsova; -,,Montare dulapuri protectii (grupa 1 de baza si grupa 2 de rezerva) pe celulele liniei 110kV Harsova in statia Siriu si pe celula liniei 110kV Siriu in statia Harsova). Dulapurile de protectii se vor monta in spatiile disponibile din camerele de protectii aferente statiilor Harsova si Siriu; -,,Montare FO (fibra optica) pe LEA 110 kV Harsova - Siriu si realizare protectie diferentiala; -,,Pentru preluarea producatorului Horia Green si a consumatorilor din localitatea Closca se va realiza o bucla 20kV cu sectiunea de 70mmp intre LEA 20 kV 7200 si LEA 20kV 6505, in lungime de 10 km. Se va monta separator telecomandat la racord LEA 20 kV 7200 in LEA 20kV 6505. Se vor monta transformatoare de curent 400/5A in celula liniei 6505 20kV din statia Harsova. Pentru trecerea statiei de transformare de la tensiunea de 20kV la tensiunea de 110/20kV sunt necesare urmatoarele lucrari de intarire: -,,Montare transformator de putere 16MVA 110/20kV; -,,Montare celula trafo 110kV cu intrerupator. -,,Reconductorare LEA 110 kV Medgidia Nord-Mircea Voda Est – 4 km (minim 850 A) -,,Reconductorare LEA110 kV Medgidia Nord – Silistea - 15,436 km (minim 850 A) -,,LES 110 kV noua Medgidia Nord – Medgidia Sud 1600 mmp, circuitul 1– 8 km -,,LES 110 kV noua Medgidia Nord – Medgidia Sud 1600 mmp, circuitul 2– 8 km -,,LES 110 kV noua Medgidia Nord – Medgidia Sud 1600 mmp, circuitul 3– 8 km - ,,reconfigurare statie Medgidia Nord, in vederea realizarii 4 circuite LES 110 kV noi Realizarea lucrărilor de întărire cu caracter general pentru respectarea criteriului cu N elemente in functiune in RET: Varianta 1 Lucrari de intarire incluse in Planul de Dezvoltare RET 2022-2031, conform aviz CTES 138/20.03.2024: PIF 2022 -,,Extinderea statiei 400kV Gura Ialomitei cu doua celule LEA 400 kV Cernavoda 3 si LEA 400 kV Stalpu -,,LEA 400 kV d.c. Cernavoda – Stalpu si racoed in statia Gura Ialomitei (linie noua) -,,Extinderea statiei 400 kV Cernavoda, et. II: racordare linii noi. -,,Racordarea LEA 400 kV Stupina Varna si LEA 400 kV Rahman Dobrudja in statia 400 kV Medgidia Sud. Etapa I Extinderea statiei 400 kV Medgidia Sud. PIF 2024 -,,Racordarea LEA 400 kV Stupina - Varna si LEA 400 kV Rahman - Dobrudja in statia 400 kV Medgidia Sud. Etapa II Extinderea statiei 400 kV Medgidia Sud; -,,LEA 400 kV d.c. (1 circuit echipat) Gutinas - Smardan; -,,Marirea capacitatii de transport LEA 400kV Bucuresti Sud - Pelicanu (8km). PIF 2025 -,,Marirea capacitatii de transport LEA 220 kV Stejaru – Gheorgheni – Fantanele. PIF 2026 -,,Retehnologizarea statiei 400 kV Isaccea (etapa II retehnologizare statie 400kV); -,,Instalare trafo 3 nou 400/110kV Medgidia Sud; -,,Instalare trafo 3 nou 400/110kV Smardan. PIF 2027 -,,Trecere la 400 kV LEA Brazi Vest - Teleajen - Stalpu, inclusiv: achizitie AT 400 MVA, 400/220/20kV si lucrari de extindere statiile 400 kV si 220 kV aferente; PIF 2028 -,,Marirea capacitatii de transport LEA 400 kV Bucuresti Sud - Gura Ialomitei ; -,,Marirea capacitatii de transport LEA 220 kV Gutinas - Dumbrava ; -,,Marirea capacitatii de transport LEA 220 kV Dumbrava - Stejaru Lucrari de intarire care nu sunt incluse in Planul de Dezvoltare RET 2022-2031: -,,Marirea capacitatii de transport LEA 400 kV Gutinas - Brasov 119,164 km -,,3 celule LES 110 kV in statia 400/110 kV Medgidia Sud Realizarea lucrărilor de întărire cu caracter general pentru respectarea criteriului cu | NU | nu | nu | nu | nu
2 | WORLD CLASS PROJECT S.R.L. | CEE SARAIU 2 | CONSTANTA | 26.4 | 110 | SIRIU 110/20/6KV | Solutia 1 - Racord radial pe bara 110kV din statia Siriu 110/20 kV Lucrarile pe tarif de racordare: -,,extinderea barei 110kV (pe terenul pus la dispozitie de utilizator) si montare separator tripolar 110kV, 1600A cu CLP, plecare in statia de transformare a producatorului; -,,montare grup de masura echipat cu trei transformatoare de curent 110kV, 2x200/5A, cls 0,2S si trei transformatoare de tensiune 110/√3 / 0 ,1/√3 / 0,1 kV, cls 0,2; -,,in stațiile 110 kV Siriu și 110 kV Hârșova se vor avea în vedere toate lucrările necesare montării, testării, integrării noilor terminale numerice de protecție (ce vor respecta cerințele NTE 011/12/00) în SCADA stație, DRRI și în circuitele de curent continuu/de curent alternativ (existente sau extinse), la finalizarea lucrărilor de racordare pentru CEE Saraiu 1 ; -,,montare analizor pentru monitorizarea calitatii energiei electrice in statia Siriu. Lucrari prin grija utilizatorului: -,,realizare racord aerian 110 kV (inclusiv FO) intre celula noua 110 kV cu separator montata in statia Siriu pana in statia de transformare aferenta utilizatorului; statia de transformare 110/30 kV va si amplasata „spate in spate” cu instalatia de racordare; -,,montare celula trafo 110 kV cu protectii aferente, transformator de putere 40 MVA 110/30 kV, cladire/container MT complet echipat, dulapuri protectii, dulapuri SI-cc si ca, baterii, dulap SCADA, terminal telecomunicatii; -,,ingradire statie electrica, sistem de securitate, etc. -,,realizare cai de comunicatie de la instalatiile de monitorizare si instalatiile de reglaj secundar ale noii centrale pana la interfata cu Transelectrica; -,,instalatii MT, jt ,posturi trafo aferente CEE -,,integrarea dispozitivului general in sistemul de telecontrol al OD pentru transmitere pozitie intrerupator; -,,montare analizor pentru monitorizarea calitatii energiei electrice. Pentru extinderea statiei Siriu este necesara achizitia de teren. Prin grija utilizatorului se vor obţine acordurile, in original, autentificate de un notar public, pentru exercitarea de către Retele Electrice Dobrogea SA a drepturilor de uz, superficie si servitute asupra terenurilor afectate de instalaţia de racordare. Pentru perioada de executie lucrari de trecere LEA Harsova – Siriu la tensiunea de 110 kV sunt necesare urmatoarele lucrari de provizorat: -,,Montare LES 20kV intre stalpul 76 si stalpul 89 ai LEA 20 kV Harsova – Siriu (preluare consumatori alimentati din LEA MT 7200). | Rețele Electrice Dobrogea S.A | 17825885 | 2024-05-08 | Producator | ORD 59/2014 cu modificarile si completarile ulterioare | 2025-05-08 | Valabil | 2025 | nu | Realizarea lucrărilor de întărire cu caracter gene criteriului cu N elemente in functiune in RED 110 kV: Varianta 1: Pentru trecerea la tensiunea de 110kV a LEA Harsova – Siriu sunt necesare urmatoarele lucrari de intarire: -,,Montare celula 110kV complet echipata cu intrerupator cu comanda uni/tripolara 110 kV, separatoare 110kV, transformatoare de curent 2x300/5/5/5A si transformatoare de tensiune 110/√3 / 0,1/√3 / 0,1 kV in statia 110/20 kV Harsova si racordarea la sistemul dublu de bare 110kV al statiei Harsova. Celula de linie se va monta in spatiul de celula 110kV liber existent in statia 110/20kV Harsova; -,,Reintregire LEA 110kV Harsova – Siriu de la celula 110kV nou montata in statia Siriu pana la stalpul nr. 3; -,,Montare intrerupator cu comanda uni/tripolara 110 kV in statia 110/20 kV Siriu pe celula liniei 110 kV Harsova; -,,Montare dulapuri protectii (grupa 1 de baza si grupa 2 de rezerva) pe celulele liniei 110kV Harsova in statia Siriu si pe celula liniei 110kV Siriu in statia Harsova). Dulapurile de protectii se vor monta in spatiile disponibile din camerele de protectii aferente statiilor Harsova si Siriu; -,,Montare FO (fibra optica) pe LEA 110 kV Harsova - Siriu si realizare protectie diferentiala; -,,Pentru preluarea producatorului Horia Green si a consumatorilor din localitatea Closca se va realiza o bucla 20kV cu sectiunea de 70mmp intre LEA 20 kV 7200 si LEA 20kV 6505, in lungime de 10 km. Se va monta separator telecomandat la racord LEA 20 kV 7200 in LEA 20kV 6505. Se vor monta transformatoare de curent 400/5A in celula liniei 6505 20kV din statia Harsova. Pentru trecerea statiei de transformare de la tensiunea de 20kV la tensiunea de 110/20kV sunt necesare urmatoarele lucrari de intarire: -,,Montare transformator de putere 16MVA 110/20kV; -,,Montare celula trafo 110kV cu intrerupator. -,,Reconductorare LEA 110 kV Medgidia Nord-Mircea Voda Est – 4 km (minim 850 A) -,,Reconductorare LEA 110 kV Medgidia Nord – Silistea - 15,436 km (minim 850 A) -,,LES 110 kV noua Medgidia Nord – Medgidia Sud 1600 mmp, circuitul 1– 8 km -,,LES 110 kV noua Medgidia Nord – Medgidia Sud 1600 mmp, circuitul 2– 8 km -,,LES 110 kV noua Medgidia Nord – Medgidia Sud 1600 mmp, circuitul 3– 8 km - ,,reconfigurare statie Medgidia Nord, in vederea realizarii 4 circuite LES 110 kV noi Realizarea lucrărilor de întărire cu caracter general pentru respectarea criteriului cu N elemente in functiune in RET: Varianta 1 Lucrari de intarire incluse in Planul de Dezvoltare RET 2022-2031, conform aviz CTES 137/20.03.2024: PIF 2022 -,,Extinderea statiei 400kV Gura Ialomitei cu doua celule LEA 400 kV Cernavoda 3 si LEA 400 kV Stalpu -,,LEA 400 kV d.c. Cernavoda – Stalpu si racoed in statia Gura Ialomitei (linie noua) -,,Extinderea statiei 400 kV Cernavoda, et. II: racordare linii noi. -,,Racordarea LEA 400 kV Stupina Varna si LEA 400 kV Rahman Dobrudja in statia 400 kV MedgidiaSud. Etapa I Extinderea statiei 400 kV Medgidia Sud. PIF 2024 -,,Racordarea LEA 400 kV Stupina - Varna si LEA 400 kV Rahman - Dobrudja in statia 400 kV Medgidia Sud. Etapa II Extinderea statiei 400 kV Medgidia Sud; -,,LEA 400 kV d.c. (1 circuit echipat) Gutinas - Smardan; -,,Marirea capacitatii de transport LEA 400kV Bucuresti Sud - Pelicanu (8km). PIF 2025 -,,Marirea capacitatii de transport LEA 220 kV Stejaru – Gheorgheni – Fantanele. PIF 2026 -,,Retehnologizarea statiei 400 kV Isaccea (etapa II retehnologizare statie 400kV); -,,Instalare trafo 3 nou 400/110kV Medgidia Sud; -,,Instalare trafo 3 nou 400/110kV Smardan. PIF 2027 -,,Trecere la 400 kV LEA Brazi Vest - Teleajen - Stalpu, inclusiv: achizitie AT 400 MVA, 400/220/20kV si lucrari de extindere statiile 400 kV si 220 kV aferente; PIF 2028 -,,Marirea capacitatii de transport LEA 400 kV Bucuresti Sud - Gura Ialomitei ; -,,Marirea capacitatii de transport LEA 220 kV Gutinas - Dumbrava ; -,,Marirea capacitatii de transport LEA 220 kV Dumbrava - Stejaru -,, Lucrari de intarire care nu sunt incluse in Planul de Dezvoltare RET 2022-2031: -,,Marirea capacitatii de transport LEA 400 kV Gutinas - Brasov 119,164 km -,,3 celule LES 110 kV in statia 400/110 kV Medgidia Sud 1.1.1,,Realizarea lucrărilor de întărire cu caracter general pentru respectarea criteriului cu N-1 elemente in functiune in RED 110 kV: Varianta 1 ,,LES 110 kV noua Medgidia Nord – Medgidia Sud 1600 mmp, circuitul 4– 8 km -,,LEA 110 kV noua Silistea - Medgidia Nord - 15,436 km -,,Reconductorare LEA 110 kV Topalu – Harsova -20,5 km (minim 850 A) -,,Reconductorare LEA 110 kV Topalu - Mircea Voda Est - 29,064 km (minim 850 A) -,,Reconductorare LEA 110 kV Harsova - Silistea - 34,587 km (minim 850 A) - ,,reconfigurare statie 110/20 kV Sitorman, in vederea trecerii la 400/110 kV Realizarea lucrărilor de întărire pentru respectarea criteriului cu N-1 elemente in functiune in RET: Varianta 1,2 Lucraride intarire care nu sunt incluse in Planul de Dezvoltare RET 2022-2031 , conform aviz CTES 137/20.03.2024: -,,Realizarea unei statii noi 400/110kV Sitorman – conectata intrare – iesire in LEA 400 kV Constanta Nord – Tariverde, la aproximativ 27 km de Constanta Nord si 22 km de statia Tariverde, echipata cu un transformator de 250 MVA si spatiu necesar pentru al doilea transformator; -,,1 celula LES 110 kV in statia Medgidia Sud; -,,Reconductorare LEA 400kV Brasov – Sibiu Sud -,,Amplificarea transformatoarelor din statia Medgidia Sud la 3x400MVA 400/110kV; -,,Reconductorare LEA 400kV Deleni – Dobrudja; -,,Reconductorare LEA 400kV Brazi Vest – Telejean – Stalpu; - Reconductorare LEA 400kV Deleni – Varna. Lucrarile de intarire necesare pentru respectarea criteriului cu N, respectiv N-1 elemente in functiune, in RED, nu sunt incluse in Planul de Investitii al OD. 2.,,Punerea sub tensiune in ipotezele analizate in studiul de solutie a CEE este conditionatade realizarea lucrarilor din planul de dezvoltare RET/RED, pentru respectarea criteriului cu N elemente in functiune si beneficiarul a optat pentru prevederile ord. 81/2022 cu referire la limitarea operationala a puterii tinand cont de contingentele la care au rezultat suprasarcini in RED/RET. Instalatia de automatizare se va realiza prin intermediul unei aplicatii instalata in sistemul SCADA propriu al CEE Saraiu 1. In vederea securizarii unei temporizari totale care sa nu puna in pericol mentinerea sigurantei in functionare a SEN va fi avuta in vedere functionare/actionare a logicii de limitare automata a puterii generate prin monitorizare contingente cu deconectarea CEE Saraiu 1. | nu | nu | nu | nu | nu
3 | RAGGIO VERDE SA | Parc Eolian Tichilesti | CONSTANTA | 39.6 | 110 | LEA 110KV HARSOVA-TOPALU | Solutia 1 - Racordare intrare - iesire in LEA 110kV Harsova-Topalu intre stalpul 53 si 52 Lucrari pe tarif de racordare: ,,Realizare racord 110kV dublu circuit (inclusiv fibra optica) pentru incadrarea statiei de conexiuni „intrare-iesire”. ,,Realizare statie electrica de conexiune 110kV conectata intrare-iesire, integrata in sistemul de telecontrol existent al Retele Electrice Dobrogea. Doua celule 110kV echipate complet, fiecare cu cate un intrerupator cu comanda unitripolara si RAR monofazat; ,,Separator 110kV de by-pass in amonte de celulele de linie sosire din LEA; separator trifazat de linie 123kV, 1600A. ,,Bara colectoare 110kV simpla sectionata cu doua separatoare; ,,Celula 110kV plecare spre utilizator echipata cu separator 110kV si grup de masura; contorul se va achizitiona si monta de catre OD; ,,Punctul de delimitare a instalatiilor OD de cele ale utilizatorului se va realiza la bornele separatorului de linie din celula de masura de decontaresi celula 110kV a utilizatorului echipata cu intrerupator; ,,Protectii adecvate liniilor in celulele de linie plecare spre statiile adiacente (grupa 1 pentru protectia de baza si grupa 2 pentru protectia de rezeva); ,,Servicii interne c.c. si c.a.: serviciile interne de c.c. se vor asigura printr-o statie de energie, iar serviciile de c.a. 0,4kV se vor asigura din instalatiile Utilizatorului, cu rezervare prin grup electrogen; baterie de acumulatori 110Vc.c., dulap distributie c.c.; statie energie echipata cu redresor; dulap distribtuei c.a. echipat cu 2 invertoare si AAR – 0,4kV inclusiv masura si control izolatie si RTU pentru integrarea in SCADA servicii; ,,Echipamente telecomunicatii, echipament central de teleconducere a statiei; ,,Instalatie de legare la pamant; separator monofazat cu un cutit de legare la pamant; ,,Sistem de supraveghere antiefractie; ,,Gard de imprejmuire si drum de acces; ,,Montare analizor pentru monitorizarea calitatii enegie electrice; Echipamentul trebuie sa asigure in principal cerintele tehnice din specificatiile OD. ,, Statia de conexiuni intrare-iesire va fi prevazuta cu: ,,Prin sectionarea LEA 110kV Harsova – Topalu se obtin doua linii scurte: ,,LEA 100 kV LEA 110kV Harsova – statie de conexiuni 110 kV Tichilesti 2 in lungime de 11,768 km ,,LEA 100 kV statie de conexiuni 110 kV Tichilesti 2 - Topalu in lungime de 8,75 km Lucrari necesare: ,,realizare protectii diferentiale pe cele doua linii noi obtinute prin montare dulapuri de protectii in statiile Harsova si Topalu grupa 1 pentru protectia de baza si grupa 2 pentru protectia de rezerva (inclusiv parametrizari/teste necesare integrării noilor terminale numerice de protecție, cu respectarea cerințelor NTE 011/12/00); ,,Montare intrerupator cu comanda uni/tripolara 110 kV in statia 110/20 kV Harsova pe celula liniei Topalu, ,,Montare intrerupator cu comanda uni/tripolara 110 kV in statia 110/20 kV Topalu pe celula liniei Harsova, ,,Montare FO (fibra optica) pe LEA 110 kV Harsova – statie de conexiuni 110 kV Tichilesti 2 - Topalu; Achizitia si montarea contorului de decontare revin in sarcina Operatorului de Distributie. Lucrari prin grija utilizatorului: - Realizare racord aerian 110 kV (inclusiv FO) intre celula noua 110 kV montata in statia noua de conexiuni pana in statia de transformare aferenta aferenta utilizatorului, in lungime de 5 m; statia de transformare este amplatasa spate in spate cu statia de conexiuni 110 kV proiectata; ,,stație de transformare 110/MT aferentă utilizator; - Montare celula trafo 110 kV cu protectii aferente, transformator de putere 63 MVA 110/MT, cladire/container MT complet echipat, dulapuri protectii, dulapuri SI-cc si ca, baterii, dulap SCADA, terminal telecomunicatii; - terminalele numerice de protecție (care vor respecta prevederile din NTE 011/12/00) din celula 110 kV Trafo 63 MVA, 110/MT, din stația 110 kV CEE Tichilesti 2 vor avea incluse următoarele funcții de protecție de antiinsularizare: funcția de protecție de maximă tensiune, funcția de protecție de maximă frecvență, funcția de protecție de minimă tensiune și funcția de protecție de minimă frecvență; - realizare cai de comunicatie de la instalatiile de monitorizare si instalatiile de reglaj secundar ale noii centrale pana la interfata cu Transelectrica; - montare analizor pentru monitorizarea calitatii energiei electrice. - Realizarea functiilor de protectie, conducere si teleconducere aferente celulei de transformator prin montarea unui dulap de protectie. Pentru realizarea statiei de conexiuni 110kV este necesara achizitia de teren. Prin grija utilizatorului se vor obţine acordurile, in original, autentificate de un notar public, pentru exercitarea de către Retele Electrice Dobrogea SA a drepturilor de uz, superficie si servitute asupra terenurilor afectate de instalaţia de racordare. La intocmirea documentatiei de proiectare faza PTE se va realiza o expertiza tehnica pentru solutia de racordare 1, respectiv se vor defini lucrarile de provizorat necesare in functie de modul de functionare al retelei. Volumul de lucrari rezultat ca fiind necesar in urma expertizei si a lucrarilor de provizorat, costurile alocate vor fi cuprinse in proiectul faza PTE iar tariful de racordare se va actualiza corespunzator acestora. | Rețele Electrice Dobrogea S.A | 17693368 | 2024-06-20 | Producator | ORD 59/2014 cu modificarile si completarile ulterioare | 2025-06-20 | Valabil | 2025 | nu | Realizarea lucrărilor de întărire cu caracter gene criteriului cu N elemente in functiune in RED 110 kV: ,,LES 110 kV nou Medgidia Nord – Medgidia Sud 1600 mmp, 8 km, circuitul 1; ,,LES 110 kV nou Medgidia Nord – Medgidia Sud 1600 mmp, 8 km, circuitul 2; ,,LES 110 kV nou Medgidia Nord – Medgidia Sud 1600 mmp, 8 km, circuitul 3; ,,Reconductorare LEA 110kV Medgidia Nord - Mircea Voda Est 4 km (minim 850A); ,,Reconductorare LEA 110kV Medgidia Nord - Silistea 15,44 km (minim 850A); ,,Reconfigurare statie 110/20 kV Medgidia Nord, in vederea realizarii 3 circuite LES 110 kV noi Realizarea lucrărilor de întărire cu caracter general pentru respectarea criteriului cu N elemente in functiune in RET: Conform aviz CTES 167/5.04.2024: Lucrari de intarire din Planul de dezvoltare al CNTEE Transelectrica SA perioada 2023-2031: PIF 2024 ,,Racordarea LEA 400 kV Stupina - Varna si LEA 400 kV Rahman - Dobrudja in statia 400 kV Medgidia Sud. Etapa II Extinderea statiei 400 kVMedgidia Sud; PIF 2025 ,,Marirea capacitatii de transport LEA 220 kV Stejaru – Gheorgheni – Fantanele. ,,LEA 400kV d.c. Smardan – Gutinas, un circuit echipat; ,,Marirea capacitatii de transport LEA 400 kV Bucuresti Sud-Pelicanu PIF 2026 ,,Retehnologizarea statiei 400 kV Isaccea (etapa II retehnologizare statie 400kV); ,,LEA 400 kV Brazi Vest - Teleajen – Stalpu; ,,Retehnologizarea statiei 400/110 kV Pelicanu; PIF 2028 ,,Trecere la 400 kV LEA Brazi Vest - Teleajen - Stalpu, inclusiv: achizitie AT 400 MVA, 400/220/20kV si lucrari de extindere statiile 400 kV si 220 kV aferente; ,,LEA 400 kV d.c. (1 c.e.) Constanta Nord – Medgidia Sud; ,,Marirea capacitatii de transport LEA 220 kV Gutinas-Dumbrava; ,,Marirea capacitatii de transport LEA 220 kV Dumbrava-Stejaru; ,,Marirea capacitatii de transport LEA 400 kV Bucuresti Sud-Gura Ialomitei; ,,Echiparea circuitului 2 a LEA 400 d.c. Gutinas-Smardan PIF 2029 ,,Instalare trafo 3 nou 400/110 kV Medgidia Sud; ,,Instalare trafo 3 nou 400/110 kV Smardan; ,,Marirea capacitatii de transport LEA 220 kV Fantanele – Ungheni; ,,Inlocuire trafo 2 400/110 kV statia Smardan; ,,Trecerea LEA 400 kV Isaccea – Tulcea Vest de la simplu la dublu circuit PIF 2030 ,,LEA 400 kV s.c. Gadalin-Suceava (LEA noua) ,,Marirea capacitatii de transport LEA 400 kV Cernavoda-Pelicanu (53 km); ,,Trecerea la 400 kV LEA Isaccea -Ucraina Sud (Primorska) instalare celula in statia Isaccea 400 kV; ,,Inlocuire trafo T1 si T2 400/110 kV Constanta Nord PIF 2031 ,,LEA 400 kV Stalpu-Brasov (LEA noua) Lucrari de intarire care nu sunt incluse in Planul de Dezvoltare RET 2023-2031: ,,Reconductorare LEA 400 kV Gutinas - Brasov 124,48 km ,,3 celule LES 110 kV in statia 400/110 kV Medgidia Sud Realizarea lucrărilor de întărire cu caracter general pentru respectarea criteriului cu N-1 elemente in functiune in RED 110 kV: ,,LES 110 kV nou Medgidia Nord – Medgidia Sud 1600 mmp, 8 km, circuitul 4; ,,LEA noua 110 kV Medgidia Nord – Silistea 15,44 km; ,,Reconductorare LEA 110 kV Silistea – Harsova 34,59 km (minim 850A); ,,Reconductorare LEA 110 kV Topalu – Mircea Voda Est 23,38 km (minim 850A); ,,Reconductorare LEA 110 kV Topalu – Harsova 20,52 km (minim 850A); ,, Realizarea lucrărilor de întărire pentru respectarea criteriului cu N-1 elemente in functiune in RET: Conform aviz CTES 167/5.04.2024: Lucrari de intarire care nu sunt incluse in Planul de Dezvoltare RET 2023-2031: ,,Realizarea unei statii noi 400/110kV Sitorman – conectata intrare – iesire in LEA 400 kV Constanta Nord – Tariverde, la aproximativ 27 km de Constanta Nord si 22 km de statia Tariverde, echipata cu un transformator de 250 MVA si spatiu necesar pentru al doilea transformator ,,1 celula LES 110 kV in statia 400/110 kV Medgidia Sud ,,Reconductorare LEA 400 kV Brasov – Sibiu Sud - 125,3 km ,,Reconductorare LEA 400 kV Deleni - Dobrudja – 97 km ,,Reconductorare LEA 400 kV Deleni – Varna – 98 km ,,Reconductorare LEA 400 kV Brazi Vest – Teleajen – Stalpu – 90,42 km ,,Amplificarea transformatoarelor din statia Medgidia Sud 400/110 kV de la 3x250 MVA la 3x400 MVA Punerea sub tensiune in ipotezele analizate in studiul de solutie a CEE Tichilesti 2 este conditionata de realizarea lucrarilor din planul de dezvoltare RET/RED, pentru respectarea criteriului cu N-1 elemente in functiune si beneficiarul a optat pentru prevederile ord. 81/2022 cu referire la limitarea operationala a puterii tinand cont de contingentele la care au rezultat suprasarcini in RED/RET. Instalatia de automatizare se va realiza prin intermediul unei aplicatii instalata in sistemul SCADA propriu al CEE Tichilesti 2. In vederea securizarii unei temporizari totale care sa nu puna in pericol mentinerea sigurantei in functionare a SEN va fi avuta in vedere functionare/actionare a logicii de limitare automata a puterii generate prin monitorizare contingente cu deconectarea CEE Tichilesti 2. Principiul de functionare Deconectarea centralei electrice analizate se va realiza prin sistemul automat de deconectare a centralei la declansarea liniilor stabilite in studiul de solutie pentru care apar suprasarcini in reteaua RED/RET analizata. Sistemul automat de deconectare a CE va fi realizat cu relee numerice tip PLC ce se vor monta in nodurile de racord ale liniilor de interes pentru racordarea noii CEE conform prevederilor Ord 81/2022. Elementele de comanda control tip PLC sunt montate in nodurile in care rezulta suprasarcini pe transformatoare/autotransformatoare, prin monitorizarea intreruptoarelor din celulele care deservesc aceste echipamente. La declansarea intrerupatorului monitorizat elementul PLC comunica prin retea 4G LTE cu sistemul TCSB (Telecontrol Server Basic) montat in statia de racord a noii centrale integrat in sistemul de comanda si protectie a intrerupatorului trafo a centralei electrice analizate. Comunicarea se realizeaza prin reteaua publica de telefonie mobile (orice operator de telefonie zonal) prin modulul de comunicatie atasat fiecarui element PLC montat in statiile operatorului de distributie transport. Fiecare modul de comunicatie va fi echipat cu o cartela de date mobile ce va permite transmiterea de informatii si comenzi catre PLC ul din statia de transfomare a centralei electrice prin sistemul mobil wireless minim 4G. Solutia propusa necesita un abonament de date la un operator de telefonie mobila abonament de tip APN cu IP fix (static). Costul abonamentului va fi suportat integral de catre beneficiar; Costurile mentenantei echipamentului vor fi suportate integral de beneficiar; La primirea inputului setat pentru PLC ul montat in statia OD/OT la declansarea intrerupator analizat sau la pierderea comunicatiei PLC ului din statia OD/OT cu PLC ul din statia de transformare a centralei se comuta contactul 1 sau 2 conectate in paralel ale PLC ului si se transmite semnal catre sistemul Master din statia centralei ce comanda la randul sau deconectare intrerupator 20/110kV a transformatorului centralei. Pierderea comunicatiei sau orice eroarea de comunicatie conduce la deconectarea intrerupatorului din statia de transformare a centralei electrice; La disparitia inputului si revenirea la schema normala de functionare (anclansare a intrerupatorului din statia OD/OT) se va anclansa intrerupatorul din statia de transformare a centralei daca parametrii retelei o permit conform Ord 208 si a pragurilor setate pentru functionarea centralei conform categoriei de producator din care face parte centrala electrica analizata. Se va implementa o temporizare (stabilita de OD/OT) a anclansarii intrerupatorului 20/110 kV din statia de transformare a CEE pentru evitarea conectarii centralei la functionarea RAR ului pe LEA RED/RET analizate. Elementul de comanda/control si comunicatie ce se va monta in statiile OD/OT PLC ul va fi echipat cu modul de comunicatie ce va permite telecontrolul acestor PLC uri si PLC-uri si camera comanda statia transformare centrala. CP 1243 LTE acceptă următoarele standarde mobile wireless: ,,LTE ,,UMTS ,,GSM Pe langa modulul de comunicatie S7-1214C poate fi completat cu modul pentru semnale analogice/digitale modul pentru alimentare Power supply si modul baterii (Battery Board BB 1297 f. CPU 12x). Componenta sistemului automat de deconectare ce se va monta in instalatiile OD/OT: •,,PLC buc 1 •,,modul de comunicatie cu antena mobila buc 1 •,,protectie alimentare AC UPS buc 1 •,,UPS buc 1 •,,Dulap metalic 60x60 buc 1 •,,Siruri de cleme realizare conexiuni ans 1 •,,Conductoare ecranate ans 1 Automatica de deconectare se va realiza in camera de comanda (prin amenajarea acestora - costuri suportate de catre utilizator) in statiile in care se racordeaza elementele de retea monitorizate intr- o cutie/dulap metalic ce va contine toate elementele mentionate anterior. Preluare input transmitere comanda deconectare Pentru preluare pozitie intrerupator sau identificare suprasarcina linie electrica de interes pentru noua centrala sunt propuse urmatoarele variante: •,,Preluare pozitie intrerupator din sirurile de cleme existente in dulapul de protectie linie electrica monitorizata prin multiplicarea acestora si conectarea in PLC ce se monteaza in dulapul sistemului automat de deconectare. •,,Contact auxiliar de suprasarcina ce poate fi setat in releul existent de protectie al liniei electrice monitorizate si preluat de sistemul automat de deconectare a centralei electrice analizate. Aceasta metoda permite multiplicarea acestui contact si monitorizarea declansarii liniei monitorizate pentru mai multe centrale electrice care vor implementa automatica de deconectare. •,,Montare senzor de curent continuu pe circuitul de monitorizare pozitie intrerupator ce este in general conectat pe un contact ND al intrerupatorului. La declansarea intrerupatorului senzorul sesizeaza lipsa curentului in conductor si actioneaza contactul ND al releului si transmiterea comenzii de deconectare a centralei electrice analizate. Senzorul ce se poate monta pe acest circuit de semnalizare pozitie intrerupator va fi de tip toroidal deschis cu urmatoarele caracter | nu | nu | nu | nu | nu
4 | AUKERA ROMANIA SRL | Parc Eolian 42MW | CALARASI | 42 | 110 | DRAGALINA 110/20 KV | Lucrari necesare racordarii: racordare in antena la bara 110 kV în stația 110/20kV Dragalina prin extinderea barelor 110 kV si realizare LES 110 kV in lungime de 2,5 km; Lucrari pe tarif de racordare: - extinderea barei 110kV a statiei 110/20 kV Dragalina ,cu 1 celula 110kV echipata complet, si integrarea acesteia in sistemele existente in statie: protectii, automatizari, servicii interne etc. Circuitele secundare aferente acestei celule se vor amplasa intr-un dulap de protectii, complet echipat. - dulapul de protecție aferent acestei celule se va monta în actuala sala cu echipamentele de aer comprimat care nu mai sunt folosite. Se va desființa peretele dintre camera de comandă și camera cu echipamente de aer comprimat. Dulapul va fi echipat cu protecție de baza (PDL + PD) și protectii de rezervă (protecții maximale direcționate) - protecție diferențială de bare care va include protecția împotriva refuzului de întreruptor şi protecţia de defect de capăt, în situația în care racordarea CEF Săveni 3 – 42 MW la bara stației 110 kV Dragalina conduce la o puterea aparentă totală, produsă în nodul 110 kV Dragalina, mai mare, sau egală, cu 100 MVA. - integrarea celulei 110 kV in sistemul de telecontrol existent al OD - grup de măsură şi analizor de calitate a energiei electrice Pentru extinderea statiei și este necesar a se achizitiona o suprafată de teren suplimentară, pus la dispozitia OD cu drept de uz, superficie si servitute, prin grija beneficiarului. Lucrari ce se realizeaza prin grija beneficiarului : - Realizare racord IT între CEF Saveni 3 şi celula racord LES 110 kV plecare spre CFE din staţia 110/20 kV Dragalina in lungime de cca 2,5 km; - se va realiza o automatizare de declansare LES 110 kV in vederea asigurarii in punctul de racordare a unui schimb de 0 MVAr cu sistemul; - Montare FO pe o distanţă de 2,5 km între CEF Saveni 3 şi staţia 110/20kV Dragalina compartimentul de protectii si comunicatii, pentru asigurarea PDL; Statie 110/MT kV CEF Saveni 3 complet echipata cu: -celula trafo 110 kV cu protectii aferente, transformator de putere 110/MT kV 63 MVA, container MT complet echipat, dulapuri protectii, dulapuri SI-cc;ca, baterii; Dulap SCADA, terminal telecomunicatii - realizare cai de comunicatie de la instalatiile de monitorizare si instalatiile de reglaj secundar ale noii centrale pana la interfata cu Transelectrica; - montare analizor pentru monitorizarea calitatii energiei electrice. | Rețele Electrice Dobrogea S.A | 9559544 | 2024-06-28 | Producator | ORD 59/2014 cu modificarile si completarile ulterioare | 2025-06-28 | Valabil | 2025 | nu | nu | Realizarea lucrărilor de întărire cu caracter gene criteriului cu N elemente in functiune in RET: Lucrari din Planul de dezvoltare al CNTEE Transelectrica SA perioada 2022-2031 | nu | nu | nu | nu
5 | CELCO S.A. | Fabrica+centrala eoliana | CONSTANTA | 1 | 20 | A20 4408 LUMINITA- SITORMAN CT | Se mentine instalatia existenta: Consumatorul existent este alimentat din PT 1717, integrat in telecontrol, racordat intrare – iesire in LEA 20 kV 4408 statia 110/20 kV Sitorman, cu masura de decontare pe MT. ,,Lucrari ce se realizeaza prin grija beneficiarului: Puterea evacuata in PCC se va limita la 0,399MW printr-un sistem de management al energie produse de centrala. Echipare compartiment de utilizare din PC 1717 cu: ,,Montare celula cu dispozitivul general DG va fi prevazut cu urmatoarele protectii: Sistemul de protectie general (SPG) asociat dispozitivului general cuprinde: ,,protecţie maximală de curent cel puţin pe doua faze, cu trei trepte. Prima treapta se foloseşte împotriva suprasarcinii, a doua pentru a permite o functionare temporizata şi a treia pentru a permite o intervenţie rapidă; ,,protecţie homopolară direcţională cu două trepte (o treapta pentru punerile la pamant simple, şi a doua treapta pentru duble puneri la pamant); ,,protectie maximala de curent directionala homopolara; ,,montare analizor pentru monitorizarea calitatii energiei electrice; ,,montare traductoare de frecventa f si tensiune U in compartimentul utilizator. Semnalele de iesire ale traductoarelor, impreuna cu cel de pozitie al dispozitivului general DG, vor fi disponibile intr-un sir de cleme. De la sirul de cleme pana la UP 2020 LITE amplasat in compartimentul OD, semnalele vor fi transmise printr-un cablu special ecranat, care va face parte impreuna cu traductoarele, din instalatia de utilizare. Lungimea cablului nu trebuie sa depaseasca 20m. ,,-montare PC 20 kV aferent CEE echipat cu : 2 celule linie 20 kV si celula prevazuta cu dispozitiv de interfata (DI) instalat in PC nou. ,, Sistemul de protectie de interfata (SPI) asociat dispozitivului de interfata cuprinde: ,,-functie protectie de tensiune minima /maxima in 2 trepte; ,,-functie protectie de frecventa minima /maxima in 2 trepte; ,,-functie de protectie de maxima de tensiune mediata la 10 minute. ,,-LES 20 kV intre PT 1717 - PC nou – PT aferent CEE in lungime de 375 m ,, In PC proiectat afferent CEE , se vor instala traductoarele de putere activa P, putere reactiva Q,. Acestea se vor racorda in circuitele de masura ale transformatoarelor de curent si de tensiune ,,-asigurarea caii de comunicatie de la DG din PC 1717 existent pana la DI din PC nou proiectat | Rețele Electrice Dobrogea S.A | 19766718 | 2024-09-07 | Prosumator > 400 kW | Ord.59/2013; Ord.228/2018; Ord.19/2022 | 2025-09-07 | Valabil | 2025 | nu | Realizarea lucrărilor de întărire cu caracter gene criteriului cu N elemente in functiune in RED 110 kV: - LES 110 kV noua Medgidia Nord – Medgidia Sud 1600 mmp, circuitul 1 – 8 km, 1600 mmp - LES 110 kV noua Medgidia Nord – Medgidia Sud 1600 mmp, circuitul 2 – 8 km, 1600 mmp - LES 110 kV noua Medgidia Nord – Medgidia Sud 1600 mmp, circuitul 3 – 8 km, 1600 mmp - Reconfigurare statie 110/20kV Medgidia Nord – creare spatiu montare celule pentru liniile noi realizate - Amplificare grup tratare neutru in statia 110/20 kV Sitorman prin montare TFN-SA si bobina de stingere unificata BS 30-200A pe bara B 20 kV Realizarea lucrărilor de întărire cu caracter general pentru respectarea criteriului cu N elemente in functiune in RET: Lucrari de intarire din Planul de dezvoltare al CNTEE Transelectrica SA perioada 2023-2031 ,,Instalare T3 400/110kV Medgidia Sud (termen PIF 2026) Realizarea lucrărilor de întărire cu caracter general pentru respectarea criteriului cu N-1elemente in functiune in RED 110 kV: - LES 110 kV noua Medgidia Nord – Medgidia Sud 1600 mmp, circuitul 4 – 8 km, 1600 mmp - Reconductorare LEA 110 kV Basarabi-Medgidia Sud circ. 1 - 13,4 km - Reconductorare LEA 110 kV Basarabi-Medgidia Sud circ. 2 -13,4 km Realizarea lucrărilor de întărire pentru respectarea criteriului cu N-1 elemente in functiune in RET: Lucrari care nu sunt in Planul de dezvoltare al CNTEE Transelectrica SA: ,,-Realizarea unei statii 400/110kV Sitorman – conectata intrare – iesire in LEA 400 kV Constanta Nord – Tariverde, la aproximativ 27 km de Constanta Nord si 22 km de statia Tariverde, echipata cu un transformator de 250 MVA si spatiu necesar pentru al doilea transformator. ,,-Amplificarea transformatoarelor din statia Medgidia Sud de la 3x250MVA la 3x400MVA. Punerea sub tensiune in ipotezele analizare in studiul de solutie a CEE Celco este conditionata de realizarea lucrarilor din planul de dezvoltare RET, necesare pentru respectarea criteriului cu N-1 elemente in functiune. Utilizatorul a optat pentru prevederile ord. 81/2022 cu referire la limitarea operationala tinand cont de contingentele la care au rezultat suprasarcini in RED/RET. Instalația de automatizare se va realiza prin intermediul unei aplicații instalate în sistemul SCADA propriu al CEF. În vederea securizării unei temporizări totale care să nu pună în pericol menținerea siguranței în functionare a SEN va fi avută în vedere funcționarea/acționarea logicii de limitare automată a puterii generate prin monitorizare contingențe cu deconectarea CEF . Echipamentele din componența ALO care comandă limitarea puterii evacuate se instalează la utilizator, în centrală și în instalațiile OD/OTS. Echipamentele de automatizare vor fi montate în cabinele de relee/camera de comanda unde se află dulapurile de control și protecție aferente celulelor LEA 110 kV/LEA 400 kV din statii. Monitorizarea in timp real a contingentei periculoase pe un element de retea necesita montarea unui echipament de culegere, prelucrare si transmitere date, de tip Remote Terminal Unit (RTU) in statiile de transformare. Pentru configurarea instalatiei, se impun urmatoarele: • La o celula, preluarea semnalelor necesare pentru realizarea instalatiei de automatizare se va face cu un singur RTU (eventual redundant) indiferent de numarul de utilizatori care necesita monitorizarea datelor din celula respective sau terminalelor (intreruptoare in celule 110 kV) care necesita monitorizarea datelor tot din acea celula. • Modalitatea de oferire a semnalelor catre toti utilizatorii interesati, precum si modul de realizare a transmiterii datelor pe caile de comunicatie se va face de comun acord intre utilizatori, prin conventie de exploatare. • Echipamentele de tip RTU care se monteaza in instalatiile OTS/OD trebuie sa indeplineasca toate conditiile tehnice impuse echipamentelor din sistemele de circuite secundare, conform normei tehnice ANRE cod NTE-011/12/00 „Norma tehnica pentru proiectarea sistemelor de circuite secundare ale statiilor electrice”. | nu | nu | nu | nu | nu
6 | S.C. ELECTRICOM S.A. | CEE + sistem BESS de stocare a energiei electrice | TULCEA | 10 | 20 | A20 11003- CISMEAUA NOUA TL | Se mentine solutia existenta stabilita prin ATR18/2008 din 09.05.2008 , fara depasirea puterii instalate aprobate. Se va construi un sistem tip BESS de stocare a energiei electrice pe partea de utilizare. | Rețele Electrice Dobrogea S.A | 25080078 | 2024-11-25 | Producator | Ord.59/2013; Ord.228/2018; Ord.19/2022 | 2025-11-25 | Valabil | 2025 | nu | nu | nu | nu | nu | nu | nu
7 | Nicolae Balcescu Regenerabile S.R.L. | SPOR DE PUTERE PRIVIND RACORDAREA LA RED A LOCULUI DE PRODUCERE CEE NICOLAE BALCESCU SI BESS | CONSTANTA | 18 | 110 | NICOLAE BALCESCU 110/20 KV | Conform ordin 169/2018, cap. 3, art 5, contribu?ia financiar? este definit? ca fiind aportul în numerar al beneficiarilor serviciului de distribu?ie sau al unei ter?e p?r?i (de exemplu, fonduri de la organismele interne sau interna?ionale, subven?ii, taxa de dezvoltare, tariful de racordare etc.) dat cu titlu gratuit operatorilor de distribu?ie. Situatia existenta: Centrala existenta este racordata pe bara 110kV aferenta st 110/20kV N. Balcescu avand delimitarea de gestiune la separatorul de bare 110kV din celula 110kV aferenta CEE iar masura pe 110kV in instalatia de utilizare realizata cu grup de masura compus din: 3xTC 300+600/5A cu infasurara masura clasa 0,2S si 3xTT 120.000/?3/100?3/100/?3. Zona analizata de care apartine centrala este Retele Electrice Lucrari pe tarif de racordare: nu este cazul. Lucrari ce se realizeaza prin grija utilizatorului: ? montare container 20 kV nou proiectat in anvelopa de beton amplasat pe terenul aferent statiei de transformare 110/20 kV CEED Nicolae Balcescu. Containerul 20 kV nou proiectat va fi echipat cu: - celula de linie aferenta cuplei longitudinale cu separator de 1600A si CLP (dintre container nou 20 kV proiectat si sala medie tensiune existenta 20 kV); - celula de masura UTM cu separator si grup de masura format din trei transformatoare de tensiune 20/0,1 kV, clasa de precizie 0,2 si contor electronic trifazat static In=5(6)A, Un=3x100/57V, clasa de precizie 0 ,2s dotat cu curba de sarcina si interfata de comunicatie RS 232 si modul comunicatie GSM amplasat intr-o cutie de masura; cutia de masura se va amplasa intr-o nisa cu posibilitatea vizualizarii atat de catre Retele Electrice Dobrogea cat si de catre beneficiar; - trei celule de linie motorizate fiecare echipate cu intreruptor de 630A, separator cu CLP ?i trei transformatoare de curent de 500/5/1/1 A, clasa de precizie 0,2S, celule destinate racordarii CEE 9 MW + ISE 2MW (doua celule), respectiv ISE 10,5 MW (o celula); Celula servicii interne echipata cu transformator tratare neutru de 20/0 ,4 kV 630 kVA si rezistor tratare neutru de 770 ohm; ? Realizare sistem de management al puterii produse/inmagazinate al centralei care va limita puterea debitata in sistem la 27,56MW; puterea maxim debitabila in sistem este considerata puterea produsa de grupurile generatoare. Energia stocata este utilizata pentru a umple golurile de productie ale grupurilor generatoare; Dispozitivul General va fi prevazut cu o protectie de putere (maximala de curent directionata) cu comanda de declansare catre Dispozitivul de Interfata, in cazul depasirii puterii aprobate. ? inlocuire intrerupator 20 kV 630 A cu intrerupator 20 kV 1250A in celula 20 kV de rezerva din sala de conexiuni existenta (intrerupatorul 20 kV 1250A va fi destinat cuplei longitudinale 20 kV ce alimenteaza containerul nou proiectat); ? montare cablu 20 kV 2x500 mmp intre celula cupla (sala MT existenta) si celula linie cu separator (container proiectat) de cca. 35 m; ? realizare cai de comunicatie de la instalatiile de monitorizare si instalatiile de reglaj secundar ale noii centrale pana la interfata cu Transelectrica; ? montare doua LES 20 kV intre celula de racord din containerul nou proiectat din statia 110/20 kV a utilizatorului si CEE, in lungime de cca 5 km; ? montare LES 20 kV intre celula de racord din containerul nou proiectat din statia 110/20 kV a utilizatorului si ISE 10,5 MW, in lungime de cca 0,01 km; ? montare analizor pentru monitorizarea calitatii energiei electrice; ? montare sumator de curenti pentru integrarea energiei electrice evacuate de IS 14,5 MW, respectiv sporul de putere de 18 MW , clasa de precizie a sumatorului va fi corespunzatoare punctelor de masurare de categoria A din Codul de masura; ? realizare circuite de masurare si elemente de securizare a acestora. Comanda si achizitia de date aferente celulei trafo 110 kV din statia de transformare 110/20 kV aferenta CEE+IS Nicolae Balcescu este inclusa in releul de protectie montat in dulapul de protectii. Se vor transmite informatiile privind starea de functionare a transformatorului 110/20 kV din sta?ia de transformare aferenta CEE+IS Nicolae Balcescu. În vederea asigur?rii în punctul de racordare a unui schimb de 0MVAr cu sistemul, softul releului de protectie va fi configurat astfel incat intrerupatorul aferent celulei trafo 110 kV CEE+IS Nicolae Balcescu sa declanseze in situatia in care transformatorul 110/20 kV din sta?ia de transformare aferenta CEE+IS Nicolae Balcescu este declansat/deconectat. Terminalele numerice de protectie (care vor respecta prevederile din NTE 011/12/00) din celula 110 kV Trafo 40 MVA, 110/20 kV, din statia 110 kV CEE+IS Nicolae Balcescu vor avea incluse si functii de protectie de antiinsularizare: func?ia de protectie de maxim? tensiune, func?ia de protec?ie de maxim? frecven??, func?ia de protec?ie de minim? tensiune ?i func?ia de protectie de minim? frecven??. Intrerupatoarele aferente celulelor 20 kV plecare spre CEE 18 MW + IS 4 MW , respectiv plecare spre IS 10,5 MW au rol de dispozitiv general (DG) si dispozitiv de interfata (DI), iar terminalele de protectie aferente acestor celule vor fi echipate cu protectiile aferente : - protectie maximala de curent in doua trepte; - protectie maximala de curent homopolar; - protectie minima/maxima de tensiune; - protectie minima/maxima de frecventa. Similar celulelor din sala 20 kV existenta, inclusiv celula 20 kV plecare spre CEE Nicolae Balcescu 10 MW, toate celulele din noul container se vor integra in sistemul SCADA existent la utilizator. Nota: ? sporul putere CCE (18 MW) si instalatia de stocare (IS) Nicolae Balcescu (14,5 MW) se conecteaza la o instalatie de racordare dimensionata pentru preluare (transformator de putere 110/20 kV - 40 MVA); ? energia electrica evacuata de turbinele eoliene existente (10 MW) este valorificata prin certificate verzi; ? conform legislatiei actuale energia electrica evacuata de turbinele eoliene care fac obiectul sporului de putere (18 MW), respectiv de instalatiile de stocare, nu mai beneficiaza de certificate verzi. Astfel, pentru masurarea energiei electrice schimbate (consummate/evacuate) intre producatorul de energie electrica si operatorul de retea (RED) si transmiterea datelor de masurare sunt necesare urmatoarele puncte de masurare noi de categoria A: 1. pe parte de 20 kV, in containerul 20 kV proiectat, se vor instala 2 sisteme de masurare noi ce vor asigura: - masurarea energiei electrice evacuate de cele patru turbine eoliene spor 18MW si de instalatia de stocare de 4MW, respectiv transmiterea datelor de masurare; - masurarea energiei electrice produse de instalatia de stocare de 10 ,5MW, respectiv transmiterea datelor de masurare; 2. pe parte de 20 kV, in statia de conexiuni 20 kV (existenta), unde sistemul de masurare nou montat asigura masurarea energiei electrice evacuate de cele patru turbine eoliene existente (10 MW) si transmiterea datelor de masurare; Pe parte de 110 kV, sistemul de masurare existent (se mentine) asigura masurarea energiei electrice schimbate (consumate) de: cele patru turbine eoliene existente (10 MW), cele patru turbine eoliene (sporul de putere - 18 MW) si de instalatia de stocare (14,5 MW), respectiv transmiterea datelor de masurare. Lucrarile in statia de conexiuni 20 kV (existenta in instalatia de utilizare), pentru realizarea lucrarilor mentionate la pct 2 sunt: ? inlocuire transformatoare de masura de curent de 500/1/1A existente, cu transformatoare de masura de curent de 500/5/1/1A, clasa de precizie 0,2s, (pentru infasurarea de masura de 5A), in celula 20 kV (plecare turbine existente - 10 MW); ? trei transformatoare de tensiune 20/0,1 kV existente cu trei transformatoare de tensiune 20/0,1 kV, clasa de precizie 0,2 pentru punctede masurare de categoria A, daca cele existente nu indeplinesc aceasta conditie impusa prin Codul de masurare; ? montare contor electronic trifazat static In=5(6) A, Un=3x100/57 V, clasa de precizie 0,2s dotat cu curba de sarcina si interfata de comunicatie RS 232 si modul comunicatie GSM amplasat intr-o cutie de masura; ? realizare circuite de masurare si elemente de securizare a acestora. Toate lucrarile mentionate anterior se realizeaza in instalatia de utilizare. Cele 3 contoare urmeaza a fi montate pe partea de 20 kV: ? se vor integra in sistemul de masurare al operatorului de retea (RED), alaturi de contorul existent pe partea de 110 kV; ? se vor instala in cutia de masura existenta (cu masura la 110 kV); daca nu exista spatiu suficient, cele doua se vor monta intr-o cutie de masura noua, cutie care trebuie sa aiba posibilitati de sigilare. Pentru imbunatatirea semnalului GSM in vederea transmisiei curbelor de sarcina din contor exista antena GSM cucastig de semnal. | Rețele Electrice Romania S.A | 20978004 | 2024-12-13 | Producator | Ord.59/2013; Ord.228/2018; Ord.19/2022 | 2025-12-13 | Valabil | 2025 | nu | Realizarea lucrărilor de întărire cu caracter gene criteriului cu N elemente in functiune in RED 110 kV: - Reconductorare LEA 110kV Neptun – Costinesti – 20,00 km - 11.267.337 ,38 lei fara TVA - Reconductorare LEA 110kV Eforie Nord - Costinesti– 25,89 km - 14.431.213,68 lei fara TVA - Reconductorare LEA 110kV N. Balcescu – CEF Nicolae Balcescu – 5 km - 3.212.662,49 lei fara TVA - Reconductorare LEA 110kV Medgidia Nord – CEF N. Balcescu – 12,67 km - 7.331.286,25 lei fara TVA - Reconductorare LEA 110kV Constanta Nord – Ecluza Ovidiu – 11,91 km - 6.924.256,68 lei fara TVA - Reconductorare LEA 110kV CET Palas – Eforie Nord – 17,85 km - 10.113.370,96 lei fara TVA - Reconductorare LEA 110 KV CEE Baraganu – Tataru – 19,86 km - 11.192.160,42 lei fara TVA - LES 110 kV noua Medgidia Nord – Medgidia Sud 1600 mmp, circuitul 1 – 8 ,00 km -32.316.887,78 lei fara TVA - LES 110 kV noua Medgidia Nord – Medgidia Sud 1600 mmp, circuitul 2 – 8 ,00 km -32.316.887,78 lei fara TVA - LES 110 kV noua Medgidia Nord – Medgidia Sud 1600 mmp, circuitul 3 – 8 ,00 km -32.316.887,78 lei fara TVA - Reconfigurare statie Medgidia Nord, in vederea realizarii circuitelor noi LES 110 kV noi –35.010.823,43 lei fara TVA Lungime linii de reconductorat: 113,19 km Lungime linii noi: 24 km Valoarea lucrarilor de intarire pentru N elemente in functie pe RED este de 191.683.836,94 lei fara TVA. Realizarea lucrărilor de întărire cu caracter general pentru respectarea criteriului cu N elemente in functiune in RET: Lucrari de intarire din Planul de dezvoltare RET 2022-2031: PIF 2022 - Extinderea statiei 400 kV Gura Ialomitei cu doua celule: LEA 400 kV Cernavoda 3 si LEA 400 kV Stalpu - Extinderea statiei 400 kV Cernavoda, et. II: racordare linii noi. - Racordarea LEA 400 kV Stupina Varna si LEA 400 kV Rahman Dobrudja in statia 400 kV Medgidia Sud. Etapa I Extinderea statiei 400 kV Medgidia Sud. - LEA 400 kV d.c. Cernavoda Stalpu si racord in statia Gura Ialomitei (linie noua). PIF 2024 - Racordarea LEA 400 kV Stupina - Varna si LEA 400 kV Rahman - Dobrudja in statia 400 kV Medgidia Sud. Etapa II Extinderea statiei 400 kV Medgidia Sud; - LEA 400 kV d.c. (1 circuit echipat) Gutinas - Smardan; - Marirea capacitatii de transport LEA 400kV Bucuresti Sud - Pelicanu (8km). PIF 2025 - Marirea capacitatii de transport LEA 220 kV Stejaru – Gheorgheni – Fantanele. PIF 2026 - Retehnologizarea statiei 400 kV Isaccea (etapa II retehnologizare statie 400kV); - Instalare trafo 3 nou 400/110kV Smardan. PIF 2027 - Trecere la 400 kV LEA Brazi Vest - Teleajen - Stalpu, inclusiv: achizitie AT 400 MVA, 400/220/20kV si lucrari de extindere statiile 400 kV si 220 kV aferente; PIF 2028 - Marirea capacitatii de transport LEA 400 kV Bucuresti Sud-Gura Ialomitei (PIF 2028); - Marirea capacitatii de transport LEA 220 kV Gutinas-Dumbrava (PIF 2028); - Marirea capacitatii de transport LEA 220 kV Dumbrava-Stejaru (PIF 2028). - Echipareacircuitului 2 a LEA 400kV d.c. Gutinas -Smardan(PIF 2028). PIF 2029 - Instalare trafo 3 nou 400/110kV Smardan - Marirea capacitatii de transport LEA 220 kV Fantanele-Ungheni - Inlocuire Trafo 2 400/110kV statia Smardan - Trecerea LEA 400 kV Isaccea - Tulcea Vest de la simplu circuit la dublu circuit - Instalare trafo 3 nou 400/110kV Medgidia Sud; PIF 2030 - LEA 400kV s.c. Gadalin – Suceava (LEA noua) - Marirea capacitatii de transport LEA 400 kV Cernavoda - Pelicanu (53km) - Trecere la 400kV LEA Isaccea-Ucraina Sud (Primorska) instalare celula in statia Isaccea 400kV - Inlocuire trafo T1 si T2 400/110kV Constanta Nord PIF 2031 - LEA 400kV Stalpu – Brasov (LEA noua) Lucrari de intarire care nu sunt cuprinse in Planul de dezvoltare RET 2022-2031: - 3 celule LES 110 kV aferente LES Medgidia Nord-Medgidia Sud in statia Medgidia Sud – 11.265.405,74 lei fara TVA - Amplificare TR.1 din statia Medgidia Sud 400/110KV de la 250 MVA la 400 MVA – 25.226.453,41 lei fara TVA - Amplificare TR.2 din statia Medgidia Sud 400/110KV de la 250 MVA la 400 MVA – 25.226.453,41 lei fara TVA - Reconductorare LEA 400 KV Gutinas-Brasov – 124,48 km – 167.635.426,04 lei fara TVA - LEA NOUA 220 KV Dumbrava – Stejaru C1– 34,34 km – 65.067.195,91 lei fara TVA Lungime linii de reconductorat: 158,82 km Valoarea lucrarilor de intarire pentru N elemente in functie pe RET este 247.822.571,16 de lei fara TVA. Realizarea lucrărilor de întărire cu caracter general pentru respectarea criteriului cu N-1 elemente in functiune in RED 110 kV: - Reconductorare LEA 110kV Neptun – CEF Vanatori – 6,94 km - 4.254.400 ,44 lei fara TVA - Reconductorare LEA 110kV Palas – Basarabi – 21,01 km - 11.809.685,49 lei fara TVA - Reconductorare LEA 110kV Constanta Nord – CET Palas C1 – 11,12 km - 6.500.580,78 lei fara TVA - Reconductorare LEA 110kV Constanta Nord – CET Palas C2 – 11,12 km - 6.500.580,78 lei fara TVA - LEA NOUA 110kV Pelinu - Tataru – 14,94 km - 14.165.946,39 lei fara TVA - LEA NOUA 110kV Neptun - Costinesti – 20,00 km - 18.785.033,95 lei fara TVA - LEA NOUA 110kV CEE Baraganu - Tataru – 19,86 km - 18.657.233,11 fara TVA - LEA NOUA 110kV Medgidia Nord – Mircea Voda Nord – 5,28 km - 5.344.949 ,72 lei fara TVA - LEA NOUA 110kV CEE Baraganu – Basarabi – 13,24 km - 12.614.079,03 lei fara TVA - LEA NOUA 110kV Pelinu – CEF Vanatori – 6,94 km - 6.863.041,15 lei fara TVA - LEA NOUA 110kV Eforie Nord – Costinesti - 25,89 km - 24.161.797,94 lei fara TVA - LEA NOUA 110kV CET Palas – Eforie Nord – 17,85 km - 16.823.291,03 lei fara TVA - LEA NOUA 110kV Medgidia Sud– Mircea Voda – 14,94 km - 14.167.772,12 lei fara TVA - LES NOUA 110kV Medgidia Nord – Medgidia Sud 1600 mmp, circuitul 4 – 8 ,00 km -32.316.887,78 lei fara TVA Lungime linii de reconductorat: 50,20 km Lungime linii noi :146,94 km Valoarea lucrarilor de intarire in RED pentru N-1 elemente in functie este de 232.174.851,09 lei fara TVA. Realizarea lucrărilor de întărire pentru respectarea criteriului cu N-1 elemente in functiune in RET: Lucrari de intarire care nu sunt cuprinse in Planul de dezvoltare RET 2022-2031: - 1 celula LES 110 kV aferenta LES Medgidia Nord – Medgidia Sud in statia Medgidia Sud – 3.750.632,24 lei fara TVA - Montare transformator TR. 4 in statia Medgidia Sud 400/110 kV de 250 MVA – 25.254.158,44 lei fara TVA - Amplificarea TR.3 din statia Medgidia Sud 400/110kV de la 250 MVA la 400 MVA – 25.226.302,03 lei fara TVA - LEA NOUA 400kV Brasov – Sibiu Sud – 125,30 km – 236.019.615,91 lei fara TVA - LEA NOUA 220 KV Dumbrava – Stejaru C2– 34,34 km – 65.067.195,91lei fara TVA - LEA NOUA 400 KV Bucuresti Sud- Gura Ialomitei – 139,43 km - 262.589.035,01 lei fara TVA - LEA NOUA400 KV Gutinas - Brasov– 124,48 km – 234.484.126,39 lei fara TVA - LEA NOUA 400 KV Bucuresti Sud – Pelicanu – 119,16 km – 224.487.469,37 lei fara TVA Lungime linii de reconductorat: 542,724 km Valoarea lucrarilor de intarirepentru N-1 elemente in functie pe RET este de 1.074.295.091,07 lei fara TVA. Utilizatorul a optat pentru prevederile ord. 81/2022 cu referire la limitarea operationala tinand cont de contingentele la care au rezultat suprasarcini in RED/RET. Instalația de automatizare se va realiza prin intermediul unei aplicații instalate în sistemul SCADA propriu al CEE+IS. În vederea securizării unei temporizări totale care să nu pună în pericol menținerea siguranței în functionare a SEN va fi avută în vedere funcționarea/acționarea logicii de limitare automată a puterii generate prin monitorizare contingențe cu deconectarea CEE+IS. Echipamentele din componența ALO care comandă limitarea/deconectarea puterii evacuate, se instalează la utilizator, în centrală și în instalațiile OD/OTS. Monitorizarea in timp real a contingentei periculoase pe un element de retea necesita montarea unui echipament de culegere, prelucrare si transmitere date, de tip Remote Terminal Unit (RTU) in statiile de transformare. Pentru configurarea instalatiei, se impun urmatoarele: • La o celula, preluarea semnalelor necesare pentru realizarea instalatiei de automatizare se va face cu un singur RTU (eventual redundant) indiferent de numarul de utilizatori care necesita monitorizarea datelor din celula respective sau terminalelor (intreruptoare in celule 110 kV) care necesita monitorizarea datelor tot din acea celula. • Modalitatea de oferire a semnalelor catre toti utilizatorii interesati, precum si modul de realizare a transmiterii datelor pe caile de comunicatie se va face de comun acord intre utilizatori, prin conventie de exploatare. • Echipamentele de tip RTU care se monteaza in instalatiile OTS/OD/terti trebuie sa indeplineasca toate conditiile tehnice impuse echipamentelor din sistemele de circuite secundare, conform normei tehnice ANRE cod NTE-011/12/00 „Norma tehnica pentru proiectarea sistemelor de circuite secundare ale statiilor electrice”. • Echipamentele de tip RTU (care se monteaza in instalatiile OTS) trebuie sa indeplineasca si toate conditiile impuse terminalelor de protectie, control si automatizare din instalatiile OTS, conform normei tehnice interne Transelectrica, cod NTI-TEL-S-003-2009-01 “Detalii si specificatii de echipamente pentru realizarea sistemului de comanda, control, protectie si automatizare pentru nivelul 400 kV, 220 kV si 110 kV LEA/LES/Cuple din statiile electrice modernizate, pe tipuri de scheme primare”, pct. 0.4. | nu | nu | nu | nu | nu
8 | PECINEAGA ENERGIES S.R.L. | Parc Eolian Comana Pecineaga | CONSTANTA | 60.5 | 110 | TATARU 110/20 KV | Conform ordin 169/2018, cap. 3, art 5, contribu?ia financiar? este definit? ca fiind aportul în numerar al beneficiarilor serviciului de distribu?ie sau al unei ter?e p?r?i (de exemplu, fonduri de la organismele interne sau interna?ionale, subven?ii, taxa de dezvoltare, tariful de racordare etc.) dat cu titlu gratuit operatorilor de distribu?ie. Varianta 1 ? Racordare în sta?ia 110/20 kV T?taru Lucrari pe tarif de racordare: Lucr?rile prev?zute pentru racordarea noii CEE constau în realizarea unei celule noi 110kV în sta?ia 110kV T?taru prin extinderea în partea de nord a sta?iei T?taru ?i prelungirea barei 110kV existente, cu ajutorul unui separator cu 2 CLP-uri, pentru un pas de celula nou 110kV. Terenul necesar extinderii sta?iei T?taru in exteriorul acesteia, pentru racordarea centralei Comana-Pecineaga va fi pus la dispozi?ie de utilizator cu drept de uz ?i servitute catre OD (Re?ele Electrice Dobrogea). Celula nou proiectata 110 kV va fi echipata cu: Desc?rc?tori 96kV ? 3 buc; Transformatori m?sur? tensiune 110/?3 / 3x 0.1/?3 kV ? 3buc; Separator de linie tripolar 110kV cu 2 CLP 1600A ? 1 ans; Întrerup?tor 110kV 1600A ? 1 ans; Transformator m?sur? curent 110kV 2x400/5/5/5A ? 3buc; Separator de bar? tripolar 110kV cu CLP 1600A; Pentru realizarea racordului centralei Comana-Pecineaga vor fi necesare lucr?ri de reconfigurare a sta?iei existente T?taru. Ambele celule de plecare LEA 110kV, echipate cu separatoare 110kV cu 1 CLP, vor fi schimbate cu module hibrid 110kV, cu întrerupator cu ac?ionare unitripolar? ?i protec?iile aferente. Cele dou? celule de linie 110 kV din sta?ia T?taru vor fi prevazute cu TC-uri având raportul de transformare corelat cu capacitatea noilor conductoare rezultate in urma lucrarilor de intarire, pentru a nu mijlocii tranzitul de putere de pe aceste linii prin bara sta?iei. Aceste detalii se vor stabilii la etapele urmatoare de proiectare la care vor participa atât Operatorul deDistribu?ie cât ?i Operatorul de Transport. În vederea înlocuirii celor dou? separatoare existente de pe liniile Basarab 110kV ?i Neptun-Pelinu 110kV, vor fi necesare lucr?ri de provizorat: ,,preluarea aliment?rii pe 20kV în sta?ia T?taru ,,echipamentele din celula existent? trafo 110kV, din sta?ia T?taru, vor fi relocate, în aceea?i configura?ie, cu aprox. 3m spre calea de rulare existent? a transformatorului de putere din sta?ie ? Întrerup?tor 110kV, TC-uri 110kV, Separator 110kV de bar? ,,?untarea celor dou? linii 110kV existente la intrarea în sta?ie, Basarab 110kV ?i Neptun-Pelinu 110kV ,,refacearea aliment?rii la nivelul de tensiune 110kV a transformatorului de putere existent cu ajutorul unui LES 110kV provizoriu cu leg?tura pe st?lpul din LEA 110kV ?i celula trafo 110kV relocate ,,celula trafo va deservii at?t protec?iei transformatorului de putere 110kV cât ?i liniei în trei captete formate Basarbi ? T?taru ? Neptun 110kV. Pentru a asigura protec?ia acestei linii se vor realiza urm?toarele lucr?ri: Dulap nou de protec?ie linie în sta?ia T?taru ce va asigura PDL în trei capete Releu nou în dulapul de protec?ie din sta?ia Basarabi, parte component? a protec?iei PDL în 3 capete Releu nou în dulapul de protec?ie din sta?ia Neptun, parte component? a protec?iei PDL în 3 capete Pentru asigurarea comunica?iei se va instala OPGW pe linia T?taru ? Basarabi (33,2km) ?i pe linia T?taru ? Neptun p?n? la stâlpul 100 ,,se vor realiza lucr?ri la bara de 110kV, unde toate riglele existente vor fi d?râmate ?i înlocuite cu unele noi z?brelite ? singura rigl? din sta?ie ce nu va suferii modificari este cea din apropierea transformatorului de putere. ,,schimbarea separatoarelor de linie 110kV existente cu module hybrid noi ? propunem ca accesul ?i mentenan?a acestor dou? echipamente noi instalate sa se fac? din exteriorul sta?iei T?taru prin montarea unei por?i noi în dreptul acestora, accesul f?cându-se din drumul deexploatare din parte de est a sta?iei. Se va instala un dulap de m?sur? complet echipat ?i echipamente pentru comunica?ia cu toate sistemele operatorului de transport. Se vor monta dulapuri de protec?ie linie noi complet echipate ?i vor asigura protec?iile necesare, inclusiv pentru noul LES 110kV asigurând protec?ia diferen?ial? longitudinal? de linie, unul din acestea fiind preluat din lucr?rile de provizorat. Dulapurile noi se vor instala în cladirea existent?, în una din înc?perile dezafectate ce vor fi reamenajate pentru a putea instala noile echipamente de protectie. Se vor realiza lucr?ri specifice de completare ?i adaptare instala?ie de legare la p?mânt ?i protec?ie la supratensiuni atmosferice, lucr?rile civile necesare (împrejmuire, funda?ii, amenajare teren), sistemul de iluminat exterior, efrac?ie ?i securitate, cabluri noi j.t conform cerin?elor SCADA ?i montarea unui analizor pentru monitorizarea calit??ii energiei electrice. Echipamentul va asigura cerin?ele tehnice din specifica?iile OD. Noile celule 110kV noi construite vor fi integrate în sistemele SCADA, circuite secundare, servicii interne ?i telecontrol ale sta?iei T?taru. SCPA prev?zute pentru celulele LEA 110 kV/LES 110 kV/ linie ? bloc Trafo 110 kV/ Trafo 110 kV din sta?iile 110 kV T?taru, T?taru Nord, Pelinu, Neptun ?i CEE Comana ? Pecineaga 60,5 MW vor respecta cerin?ele din NTE 011/12/00, iar protec?iile celulelor 110 kV linie ? bloc Trafo/Trafo 110 kV proiectate vor avea incluse, printre altele, func?iile de protec?ie de minim?/maxim? tensiune/frecven??. S-au prev?zut toate lucr?rile necesare extinderii, mont?rii, test?rii ?i integr?rii noilor terminale numerice de protec?ie în serviciile interne de curent continuu, curent alternativ ?i DMS ? SCADA din sta?iile 110 kV T?taru ?i Neptun, la finalizarea lucr?rilor de racordare pentru CEE Comana ? Pecineaga 60,5 MW. La urm?toarele etape de proiectare se vor realiza calcule de compatibilitate al transformatoarelor de m?sur? de curent noi cu protec ?iile noi, în conformitate cu IEC 61869:100, pentru un curent de scurtcircuit maxim egal cu puterea de rupere a noilor întreruptoare din sta?ia 110 kV T?taru. Lucrari ce se realizeaza prin grija beneficiarului : Sta?ie electric? de transformare 33/110kV, cu 1 transformator de 80 MVA, în construc?ie suprateran? exterioar? pentru partea de 110 kV ?i în construc?ie de tip interior pentru partea de 33kV, sistem comand?-control-protec?ie, servicii interne ?i toate lucr?rile de civile aferente. ,,Partea de 110 kV va avea celul? 110 kV plecare în cablu echipat? cu reductor de tensiune, desc?rc?tor 96 kV, separator de linie cu 2 CLP, întrerup?tor 110 kV - 1600A, reductori de curent 110 kV - 3xTC 2x400/5/5/5A, un trafo 33/110kV - 80MVA, iar tratarea neutrului pentru 110kV se va realiza prin separator cu CLP ?i desc?rc?tor. ,,Partea de 33kV va avea bar? simpl? echipat? cu celule de linie, de TSI, de transformator ?i de compensare ? dac? va fi nevoie. La celulele de linie vor fi racordate sosirile de la CEE. Sta?ia va fi prev?zut? cu sistem SCADA, sistem comand?-control-protec?ii, ce va include Dulap protec?ie Trafo de putere complet echipat ?i Dulap protec?ie linie, ce va asigura protec?ia diferen?ial? de linie pe noul LES 110kV. Totodat?, va fi prev?zut un dulap de telecomunica?ii pentru asigurarea comunica?iilor cu sistemele Re?ele Electrice Dobrogea, ?i un dulap de m?sur? local. Toate terminalele numerice de protec?ie vor avea incluse urm?toarele func?ii de protec?ie: antiinsularizare func?ia de protec?ie de maxim? tensiune, func?ia de protec?ie de maxim? frecven??, func?ia de protec?ie de minim? tensiune ?i func?ia de protec?ie de minim? frecven??. Sta?ia va avea serviciile interne asigurate dintr-un transformator de servicii auxiliare cu creere neutru racordat la bara de 33kV a sta?iei, si un grup diesel pentru alimentare de rezerv?. Sta?ia va dispune de priz? de p?mânt conform normativelor în vigoare, instala?ie de paratr?znet, sistem de securitate, împrejmuire, drumuri interioare, ?i toate lucrarile de civile aferente. Evacuarea puterii din sta?ia noii centrale se va face printr-un LES 110kV, de tip monopolar cu izola?ie din polietilena reticulat?, cu sec?iunea suficient? pentru transportul a întregii puteri. Lungimea cablului de 110 kV este de aproximativ 4,5km. Pe traseul LES 110kV se va poza ?i un cablu de FO pentru asigurarea comunica?iilor. În vederea asigur?rii în punctul de racordare a unui schimb de 0 MVAr cu sistemul, atunci când generatoarele ?i/sau Trafo 80 MVA, 110/20 kV din sta?ia 110/20 kV CEE sunt declan?ate/deconectate, se va asigura o automatizare de declan?are a LES ? ului implementat? cu ajutorul func?iilor releelor din dulapurile de protec?ie aferente celulei trafo/linie din sta?ia noii CEE. | Rețele Electrice Romania S.A | 25763776 | 2025-01-29 | Producator | ORD 59/2013; ORD 208/2018 | 2026-01-29 | valabil | 2025 | nu | Lucrari de intarire comune (generale) determinate asigurarii conditiilor tehnice in vederea evacuarii puterii aprobate pentru CEE Comana-Pecineaga: Realizarea lucrărilor de întărire cu caracter general pentru respectarea criteriului cu N elemente in functiune in RED 110 kV: Lucrari care sunt cuprinse in planul de dezvoltare RED: ,,LEA 110 kV Constanta Nord – Medgidia Nord – inlocuire tronson de linie existent OL-AL 185 mm (420 A) cu un conductor de sectiune similara si capacitate marita 575 A 2024 ,,LEA 110 kV Nazarcea – Medgidia 1 – uniformizare sectiune conductor 300 mmp (575 A). 2024 ,,LEA 110 kV Medgidia Nord - Mircea Vodă Nord – reconductorare cu 185 mmp (850 A). 2024 ,,LEA 110 kV Mircea Vodă Nord - Mircea Vodă – reconductorare cu 185 mmp (850 A). 2024 Lucrari care nu sunt cuprinse in planul de dezvoltare RED: ,,LEA 110kV EFORIENORD – COSTINESTI - reconductorare cu 185mmp – 850 A, 25,892 km ,,LEA 110kV COSTINESTI – NEPTUN - reconductorare cu 185mmp –850 A, 20 km ,,2 x LES 1600mm2 110 kV Medgidia Nord – Medgidia Sud, cu lungimea de 8 km Realizarea lucrărilor de întărire cu caracter general pentru respectarea criteriului cu N elemente in functiune in RET: Lucrari cuprinse in planul de dezvoltare RET: ,,LEA 400 kV d.c. Cernavoda - Stalpu si racord in statia Gura Ialomitei (linie nouă) 2026 ,,Racordarea LEA 400 kV Stupina-Varna si LEA 400 kV Rahman - Dobrudja în staţia 400 kV Medgidia Sud. Etapa II - LEA 400 kV d.c. Racorduri la staţia Medgidia Sud 2026 ,,LEA 400 kV d.c. (1c.e) Gutinas – Smardan 2027 ,,Trecere la 400 kV LEA Brazi Vest - Teleajen - Stalpu, inclusiv: Achiziţie AT 400 MVA, 400/220/20 kV şi lucrări de extindere staţiile 400 kV şi 220 kV aferente, în staţia 400/220/110 kV Brazi Vest 2027 ,,Marirea capacitatii de transport LEA 220 kV Stejaru -Gheorgheni - Fantanele 2025 ,,Instalare trafo 3 nou 400/110kV Medgidia Sud 2027 ,,LEA 400 kV d.c. (1c.e) Constanta Nord - Medgidia Sud 2028 ,,Marirea capacitatii de transport LEA 220 kV Dumbrava-Stejaru 2028 Lucrari care nu sunt cuprinse in planul de dezvoltare RET: ,,LEA 400kV GUTINAS - BRASOV ,,LEA 400kV BRASOV - SIBIU SUD Realizarea lucrărilor de întărire cu caracter general pentru respectarea criteriului cu N-1 elemente in functiune in RED 110 kV: Lucrari care nu sunt cuprinse in planul de dezvoltare RED: ,,LEA 110kV TATARU – BASARABI -reconductorare cu 185mmp – 850 A, 33,1 km ,,LEA 110kV TATARU – NEPTUN- reconductorare cu 185mmp – 850 A, 22,48 km ,,LEA 110kV CONSTANTA NORD – CET PALAS – circuit 1 – reconductorare cu 185mmp – 850 A, 11,324 km ,,LEA 110kV CONSTANTA NORD – CET PALAS – circuit 2 – reconductorare cu 185mmp – 850 A, 11,324 km ,,LEA 110kV MEDGIDIA SUD – BASARABI – circuit 1 – reconductorare cu 185mmp – 850 A, 11,363 km ,,LEA 110kV MEDGIDIA SUD – BASARABI – circuit 2 - reconductorare cu 185mmp – 850 A, 11,382 km Realizarea lucrărilor de întărire pentru respectarea criteriului cu N-1 elementein functiune in RET: Lucrari care sunt cuprinse in planul de dezvoltare RET: ,,Marirea capacitatii de transport tronson LEA 400 kV Bucuresti Sud - Pelicanu (8 km) 2024 ,,Instalare trafo 3 nou 400/110kV Smardan 2026 ,,Marirea capacitatii de transport LEA 220 kV Gutinas-Dumbrava 2028 ,,Marirea capacitatii de transport LEA 220 kV Fantanele-Ungheni 2028 ,,Marirea capacitatii de transport LEA 400 kV Bucuresti Sud-Gura Ialomitei 2028 ,,Echiparea circuitului 2 pentru LEA noua 400kV Smardan-Gutinas 2028 ,,Marirea capacitatii de transport LEA 400 kV Cernavoda - Pelicanu (53 km) 2029 ,,LEA 400 kV Stalpu - Brasov, inclusiv interconectarea la SEN (linie nouă) 2031 Lucrari care nu sunt cuprinse in planul de dezvoltare RET: - Amplificare trafo 250 MVA la 400 MVA 400/110kV MEDGIDIA SUD Utilizatorul a optat pentru prevederile ord. 81/2022 cu referire la limitarea operationala tinand cont de contingentele la care au rezultat suprasarcini in RED/RET. Instalația de automatizare se va realiza prin intermediul unei aplicații instalate în sistemul SCADA propriu al CEE. În vederea securizării unei temporizări totale care să nu pună în pericol menținerea siguranței în functionare a SEN va fi avută în vedere funcționarea/acționarea logicii de limitare automată a puterii generate prin monitorizare contingențe cu deconectarea CEE. Echipamentele din componența ALO care comandă limitarea/deconectarea puterii evacuate, se instalează la utilizator, în centrală și în instalațiile OD/OTS. Datele necesare logicii de acționare a ALO se vor achiziționa din stații electrice ale OTS/OD, de la toate echipamentele de rețea care prin declanșare/deconectare pot produce suprasarcini pe alte echipamente din rețele. Se vor monitoriza, în timp real, contingențele periculoase sau/și a circulației de putere pe un element de rețea, montând un echipament de culegere, prelucrare și transmitere date, de tip Remote Terminal Unit (RTU) în stațiile de transformare identificate. Echipamentele de tip RTU care se montează în instalațiile OTS/OD vor îndeplini toate condițiile tehnice impuse echipamentelor din sistemele de circuite secundare, conform normei tehnice ANRE cod NTE-011/12/00 „Normă tehnică pentru proiectarea sistemelor de circuite secundare ale stațiilor electrice”. Totodată, echipamentele de tip RTU care se vor monta în instalațiile OTS vor îndeplini și toate condițiile impuse terminalelor de protecție, control și automatizare din instalațiile OTS, conform normei tehnice interne Transelectrica, cod NTI-TEL-S-003-2009-01 “Detalii și specificații de echipamente pentru realizarea sistemului de comandă, control, protecție și automatizare pentru nivelul 400 kV, 220 kV și 110 kV LEA/LES/Cuple din stațiile electrice modernizate, pe tipuri de scheme primare”, pct. 0.4. „Standarde și acte normative de referință”, dar și se va acorda o atenție deosebită pentru SR EN Seria 61000.4-12 „Compatibilitate electromagnetică”, SR EN 61508 „Securitatea funcțională a sistemelor electrice/electronice”, IEC 60068 – „Environmental conditions” și setul IEC 60255 aplicabil. Toate echipamentele ALO cu tensiune operativă vor avea alimentarea la tensiunea de 220 Vcc, iar pentru alte valori de tensiune operativă se vor utiliza convertoare Vcc/Vcc incluse în ALO și supravegheate corespunzător. Modulul de achiziție date va trebui să fie prevăzut cu intrări digitale, intrare analogică trifazată de curent și opțional intrare trifazată de tensiune. Portul de comunicație propus este FO multimode, sau RJ45 plus convertor la FO multimode și protocolul care se propune a fi folosit este IEC 61850 GOOSE sau „SEL Mirrored Bits” sau echivalent, care permite o viteza foarte ridicată de declanșare (sub 10ms + întârzierile din rețea Ethernet). La nivel de Stația Parc vor fi preluate toate informațiile din stațiile afectate de contingență. La nivel local se vor prelua pozițiile de întrerupător, semnale de declanșare de la TNP-uri și informațiile de curent și tensiune. RTU-ul care se propune a fi instalat în Stația Parc (RTU-ul automatizare parc) va asigura schimbul de date cu SCADA parc și cu dispeceratele DET/DEN. Ora locală va fi sincronizată pentru toate echipamentele din stație folosind un ceas GPS, iar sincronizarea RTU- ului automatizare parc se va realiza de preferință pe protocol IRIG-B sau PTP (Precision Time Protocol). Comunicația dintre RTU-ul automatizare parc și SCADA parc local se va realiza utilizând protocolul IEC 60870-5- 104, iar comunicația dintre RTU-ul automatizare parc și DET/DEN se va realiza utilizând protocolul IEC 60870-5- 104 sau/și protocolul IEC 60870-5-101. RTU-ul va fi configurat să suporte porturi Ethernet multiple, care vor permite o separare clară între rețeaua nou realizată între stația parc și stațiile de contingență (care va rămâne izolată) și rețelele pentru SCADA. Switch-urile folosite vor permite gestionarea deVLAN-uri pentru segregarea traficului, îmbunătățirea organizării și asigurarea performanței necesare a rețelei de comunicație (pentru separarea mesajelor GOOSE). Conform standardului “Type 1A, Performance Class P2/P3 IEC 61850-5” si conform standardului „IEC/TR 61850-90-3 Network Engineering Guidelines Transfer Times” mesajele GOOSE destinate declanșărilor trebuie să asigure un timp de transmitere de 3ms (timp transmitere între echipamente, nu timp total de declanșare) pentru 99.9999% din cazuri. Un mesaj GOOSE poate fi considerat “ratat” dacă timpul de transmitere este mai mare de 18 milisecunde. Luând în considerare cele menționate și faptul că mesajele GOOSE sunt un protocol de tip “data link layer 2 multicast” se impune obligatoriu folosirea VLAN care va asigura filtrarea mesajelor primite de fiecare echipament, limitarea traficului din rețea și reducerea latenței în rețea. RTU-urile propuse vor permite definirea unor funcții logice complexe și se vor baza pe standardul internațional IEC 61131-3 pentru programarea PLC, care permite programarea in diferite limbaje familiare precum CFC (Continuous Function Chart), Ladder sau ST (structured text), inclusiv posibilitatea de programare în cod C. Suplimentar softul de parametrizare va permite vizualizarea în timp real a logicii programate și va permite inclusiv posibilitatea de simulare a unor semnale. RTU-urile vor dispune și de o interfață Web care să permită vizualizarea detaliată a secvenței de evenimente SOE (Sequence of Events); Se propune, ca mod de funcționare al automatizării în cazul declanșării unui element de rețea, a se comanda declanșarea necondiționată a parcului și reducerea puterii evacuate la 0MW, conectarea parcului se va realiza doar manual la dispariția contingenței. Softul de automatizare va permite monitorizarea în timp real a contingențelor, punerea în funcțiune a diferitelor regimuri implementate și impunerea de valori de puteri automat sau manual. Comunicația între stațiile cu elemente deconectate și stația parc este în responsabilitatea investitorului (este necesară o rețea Ethernet cu o viteză minimă conform cerințelor echipamentului RTU care va fi selectat și cu latența cât mai mică, de ordinul ms și/sau canal de comunicație pri | nu | nu | nu | nu | nu
9 | PPC Renewables Romania S.R.L. | CEE + Sistem de Stocare a Energiei Electrice de tip BESS | TULCEA | 13,500-IS; 27-CEE | 110 | TOPOLOG 110/20 KV | Conform solicitării beneficiarului PPC RENEWABLES ROMÂNIA SRL, în instalația de utilizare se vor aduce modificări, de natură tehnică, fara depasirea puterii maxime simultane ce poate fi evacuata, aprobata prin ATR nr. 4/23.01.2009 actualizat in data de 10.11.2014. Modificările constau în: - adăugarea unui Sistem de stocare a energie produse din resurse regenerabile tip BESS, avand Puterea total instalată = 13,5MW și o capacitate de stocare de 28MWh – fara evacuare în rețea. - spor de putere pentru puterea maxima ce poate fi absorbita din retea a CEE Topolog - 27 MW existenta + IS 13,5MW, de la 350 kW aprobați prin ATR nr. 4/23.01.2009 la o putere maxima simultana ce poate fi absorbita din retea de 950 kW. Instalația de stocare va respecta Ordinul ANRE nr. 3/2023, referitor la aprobarea “Normei tehnice privind cerințele tehnice de racordare la rețelele electrice de interes public pentru instalațiile de stocare a energiei electrice și procedura de notificare a instalațiilor de stocare a energiei electrice”. I.,,LUCRĂRI PE TARIF DE RACORDARE: NU ESTE CAZUL Pentru asigurarea sporului de putere maximă absorbită din rețea solicitat, nu sunt necesare lucrări suplimentare pe Tarif de Racordare. Nu se va debita putere suplimentară în SEN, față de puterea contractuală din ATR 4/23.01.2009 actualizat în data de 10.11.2014. Nu se fac modificări de natura tehnică pe partea de racordare. Se păstrează soluția de racordare existentă conform ATR nr. 4/23.01.2009 actualizat în data de 10.11.2014: - punctul de racordare va fi definit în continuare la – bara IT 110 kV din Stația de Transformare Topolog, în celula LES 110kV; - punctul de măsură va fi definit în continuare la nivelul de tensiune 110 kV, în Stația de transformare a utilizatorului; - punctul de delimitare va fi definit în continuare la nivelul de tensiune 110 kV, la clemele de legătura dintre celula LES 110 kV (destinată CEE Topolog) și bornele cutiilorterminale aferente LES 110 kV – LES aflat în proprietatea utilizatorului. Având în vedere Puterea instalată în CEE (27 MW), respectiv în IS (capacitatea maximă totală stocată de IS de 13,5MW), pentru limitarea puterii evacuate la 28,421 MVA în PCC, se va prevedea în instalația utilizatorului un sistem de management al centralei care să permită reducerea puterii centralei, astfel încât să nu se depășească puterea solicitată prin cererea de racordare. Dispozitivul General va fi prevăzut cu o protecție de putere maximală directionata cu comanda de declanșare către Dispozitivul de Interfața, în cazul depășirii puterii aprobate. Pentru CEE Topolog + Sistem de stocare a energiei electrice, punerea sub tensiune pentru perioada de probe și certificarea conformităţii tehnice se va realiza cu respectarea cerinţelor Ord. 51/2019. II.,,LUCRĂRI IN AFARA TARIFULUI DE RACORDARE - in sarcina utilizatorului: NU ESTE CAZUL III.,,PRECIZĂRI IMPORTANTE: - Grupurile de măsurare prevăzute pentru înregistrarea consumului de energie electrica, existente, respectă cerințele Ordinului ANRE nr. 103/ 2015 pentru aprobarea „Codului de măsurare a energiei electrice”, in funcție de categoria la care se încadrează instalațiile beneficiarului; - Proiectarea, construcția, mentenanța, repararea si exploatarea întregii instalații de utilizare sunt in exclusiva obligație a utilizatorului; - Utilizatorul va răspunde de menținerea in funcțiune a protecțiilor de interfață si de eventualele daune produse instalațiilor proprii de producere in cazul in care aceste dispozitive de protecție nu funcționează corespunzător; - Dosarul aferent instalației de utilizare se va elabora in conformitate cu prevederile art. 54 din Ord. ANRE 59/ 2013 actualizat si cu celelalte prevederi ale legislației in vigoare, urmând a fi depus la RER pentru verificarea si aprobarea acestuia. De asemenea, conform Ord. ANRE 51/ 2019, utilizatorul va depune la operatorul de rețea RER solicitarea pentru punerea in funcțiune însoțita de documentația tehnica (DUG) întocmita in funcție de tipul unității generatoare racordate la instalația de utilizare. | Rețele Electrice Romania S.A | 25669609 | 2025-02-12 | Producator | ORD 59/2013; ORD 208/2018 | 2026-02-12 | valabil | 2025 | nu | nu | nu | nu | nu | nu | nu
10 | PPC Renewables Romania S.R.L. | CEE Salbatica + Sistem de Stocare a Energiei Electrice de tip BESS | TULCEA | 60-IS; 70-CEE | 110 | SALBATICA 1 EDD 110KV | Se mentine alimentarea existenta. Nu se va debita putere suplimentara in SEN, fata de puterea contractuala din ATR 4/28.01.2008 actualizat in data de 09.01.2013. Nu se fac modificari de natura tehnica pe partea de racordare. Se va instala pe partea de utilizare un sistem de stocare a energiei electrice. Avand in vedere Puterea instalata in CEE 70 MW, respectiv in IS puterea maxima instalata totala stocata de IS de 60 MW si cea maxima evacuata de 40 MW, pentru limitarea puterii evacuate la 73,684 MVA in PCC, se va prevedea in instalatia utilizatorului un sistem de management al centralei care sa permita reducerea puterii centralei, astfel incat sa nu se depaseasca puterea solicitata prin cererea de racordare. Dispozitivul General va fi prevazut cu o protectie de putere maximala directionata cu comanda de declansare catre Dispozitivul de Interfata, in cazul depasirii puterii aprobate. Pentru CEE Salbatica 1 + Sistem de stocare a energiei electrice, punereasub tensiune pentru perioada de probe si certificarea conformităţii tehnice se va realiza cu respectarea cerinţelor Ord. 51/2019. | Rețele Electrice Romania S.A | 25668795 | 2025-02-12 | Producator | ORD 59/2013; ORD 208/2018 | 2026-02-12 | valabil | 2025 | nu | nu | nu | nu | nu | nu | nu
11 | PPC Renewables Romania S.R.L. | CEE + Sistem de Stocare a Energiei Electrice de tip BESS - Corugea - Casimcea | TULCEA | 40-IS; 70-CEE | 110 | CISMEAUA NOUA 110/20 KV | Se mentine alimentarea existenta. Nu se va debita putere suplimentara in SEN, fata de puterea contractuala din ATR 2/28.01.2008 actualizat in data de 02.03.2012. Nu se fac modificari de natura tehnica pe partea de racordare. Se va instala pe partea de utilizare un sistem de stocare a energiei electrice. Avand in vedere Puterea instalata in CEE 70 MW, respectiv in IS puterea maxima instalata totala stocata de IS de 60 MW si cea, pentru limitarea puterii evacuate la 72,916 MVA in PCC, se va prevedea in instalatia utilizatorului un sistem de management al centralei care sa permita reducerea puterii centralei, astfel incat sa nu se depaseasca puterea solicitata prin cererea de racordare. Dispozitivul General va fi prevazut cu o protectie de putere maximala directionata cu comanda de declansare catre Dispozitivul de Interfata, in cazul depasirii puterii aprobate. Pentru CEE Corugea 1 + Sistem de stocare a energiei electrice, punerea sub tensiune pentru perioada de probe si certificarea conformităţii tehnice se va realiza cu respectarea cerinţelor Ord. 51/2019. Conform solicitării beneficiarului PPC RENEWABLES ROMÂNIA SRL, în instalația de utilizare se vor aduce modificări, de natură tehnică, fără depășirea puterii maxime simultane ce poate fi evacuată, aprobată prin nr. 2/28.01.2008 actualizat in data de 02.03.2012 pentru care a fost emis Certificat de racordare nr. RO002E241090853/2 din data 19.09.2024 . Modificările constau în: - adăugarea unui Sistem de stocare a energie produse din resurse regenerabile tip BESS, având Puterea total instalată = 40MW și o capacitate de stocare de 80MWh - spor de putere pentru puterea maximă ce poate fi absorbită din rețea a CEE Corugea - 70 MW existentă + IS 40MW, de la 1.918,4 kW aprobați prin nr. 2/28.01.2008 actualizat in data de 02.03.2012, la o putere maximă simultană ce poate fi absorbită din rețea de 3.518,4 kW . Pentru asigurarea sporului de putere maximă absorbită din rețea solicitat, nu sunt necesare lucrări suplimentare pe Tarif de Racordare. Nu se va debita putere suplimentară în SEN, față de puterea contractuală din nr. 2/28.01.2008 actualizat in data de 02.03.2012. Nu se fac modificări de natura tehnică pe partea de racordare. Se păstrează soluția de racordare existentă conform nr. 2/28.01.2008 actualizat in data de 02.03.2012: - punctul de racordare va fi definit în continuare la – bara IT 110 kV din Stația de Transformare Cismeaua Noua, în celula LES 110kV; - punctul de măsură va fi definit în continuare la nivelul de tensiune 110 kV, în Stația de transformare a utilizatorului; - punctul de delimitare va fi definit în continuare la nivelul de tensiune 110 kV, la bornele separatorului de linie 110kV (destinată CEE Corugea). | Rețele Electrice Romania S.A | 25670414 | 2025-02-14 | Producator | ORD 59/2013; ORD 208/2018 | 2026-02-14 | valabil | 2025 | nu | nu | nu | nu | nu | nu | nu
12 | EOLIAN PROJECT SRL | CEE + IS - PANTELIMON 3 | CONSTANTA | 1,250-IS; 7,5-CEE | 20 | A20 8003 PANTELIMONU- GALBIORI CT | Se mentine alimentarea existenta. Nu se va debita putere suplimentara in SEN, fata de puterea contractuala din ATR 38 / 19.11.2009 actualizat in 18/03/2014. Nu se fac modificari de natura tehnica pe partea de racordare. Se va instala pe partea de utilizare un sistem de stocare a energiei electrice 1 MW si un sistem de management al centralei, care sa permita reducerea puterii acesteia, astfel incat sa nu se evacueze o putere mai mare fata de cea aprobata anterior. Dispozitivul General va fi prevazut cu o protectie de putere maximala directionata cu comanda de declansare catre Dispozitivul de Interfata, in cazul depasirii puterii aprobate. Pentru Centrala electrica CEE + IS - PANTELIMON 3, punerea sub tensiune pentru perioada de probe si certificarea conformităţii tehnice se va realiza cu respectarea cerinţelor Ord. 51/2019. | Rețele Electrice Romania S.A | 25091264 | 2025-03-18 | Producator | ORD 59/2013; ORD 208/2018 | 2026-03-18 | valabil | 2025 | nu | nu | nu | nu | nu | nu | nu
1 | TOPSIDE SERVICES S.R.L. | CENTRALA ELECTRICA EOLIANA | CARAS-SEVERIN | 44.99 | 110 | ORAVITA 110/20KV | -Varianta 2: Racordare la tensiunea de 110 kV radial in statia 110/20 kV Oravita prin intermediul unei noi celule echipate complet cu extinderea barei de 110 kV in exteriorul acesteia prin punerea la dispozitie de catre utilizator a terenului necesar Lucrari pe tarif de racordare: - prelungirea barei 110 kV existente, cu un pas de celula, in exteriorul statiei 110/20 kV Oravita; - realizare celula de 110 kV plecare spre utilizator echipată complet cu întrerupător inclusiv protectie diferentiala longitudinala (pentru racordul in LES) și grup de măsură (contorul și montajul de către OD); - celula va fi integrată în sistemul existent de circuite secundare, servicii interne şi telecontrol; - completare şi extinderea instalație de legare la pământ și protecție la supratensiuni atmosferice; - extindere instalație iluminat exterior; - completări ale dulapurilor de servicii interne c.c. şi c.a. cu întrerupătoare pentru circuitele de alimentare ale celulei; - cabluri noi j.t conform cerințelor SCADA; - montare analizor pentru monitorizarea calității energiei electrice; Echipamentul trebuie să asigure în principal cerințele tehnice din specificațiile OD (pus la dispoziție de OD). Lucrari ce se realizeaza prin grija beneficiarului : - stație de transformare 110 kV/MT aferentă utilizator, inclusiv celula 110 kV intrerupător (cu rol de dispozitiv general, dispozitiv de interfață cu protecțiile aferente); - realizare racord IT (inclusiv FO) între stația de racord şi stația 110 kV/MT aferentă utilizatorului, prevazută cu fibra optică in lungime de 3 km; - realizare căi de comunicație de la instalațiile de monitorizare și instalațiile de reglaj secundar ale noii centrale până la interfața cu Transelectrica; - montare analizor pentru monitorizarea calității energiei electrice.- | Retele Electrice Banat S.A. | 10409253 | 2024-10-28 | Producator | ORD 59/2014 cu modificarile si completarile ulterioare | 2025-10-28 | Valabil | 2025 | Realizarea lucrărilor de întărire cu caracter gene criteriului cu N-1 elemente in functiune in RED 110 kV: Varianta 2 - Reconductorare LEA de 110 kV Oraviţa – Ciudanoviţa-32,632 km cu conductor cu capacitate marita Imin 850 A; - Reconductorare LEA de 110 kV Ciudanoviţa – Reşiţa-31,727 km cu conductor cu capacitate marita Imin 850 A; - Reconductorare LEA de 110 kV Oraviţa – Reşiţa-57,97 km cu conductor cu capacitate marita Imin 1000 A; - Reconductorare LEA de 110 kV Ponor – Anina-8,618 km cu conductor cu capacitate marita Imin 1000 A; - Reconductorare LEA de 110 kV Anina – Reşiţa-34,237 km cu conductor cu capacitate marita Imin 1000 A; - Reconductorare LEA de 110 kV CEE Oraviţa – Oraviţa-12,3 km cu conductor cu capacitate marita Imin 850 A; - Reconductorare LEA de 110 kV Moldova Nouă – Ponor-57,022 km cu conductor cu capacitate marita Imin 1000 A; - Reconductorare LEA de 110 kV Armeniş – Balta Sărată-23,756 km cu conductor cu capacitate marita Imin 850 A, lucrari ce nu sunt incluse în planul de investitii al Retele Electrice Banat. Total=258,262 km. | nu | Realizarea lucrărilor de întărire cu caracter general pentru respectarea criteriului cu N-1 elemente in functiune in RET: Lucrari prevazute in Planul de Dezvoltare al RET al CNTEE Transelectrica. - Trecerea la tensiunea de 400 kV a axului Porțile de Fier Reșița - Timișoara - Săcălaz - Arad. Etapa I: Extindere- stație 400 kV Porțile de Fier; LEA 400 kV Porțile de Fier - Reșița; stația 400 kV Reșița - LEA 400 kV Porțile de Fier - Reșița-2024. - Trecerea la tensiunea de 400 kV a axului Porțile de Fier Reșița - Timișoara - Săcălaz - Arad. Etapa I: Extindere- stație 400 kV Porțile de Fier; LEA 400 kV Porțile de Fier - Reșița; stația 400 kV Reșița - Stația 400 kV Reșița-2025. - Trecerea la tensiunea de 400 kV a axului Porțile de Fier - Reșița - Timișoara - Săcălaz - Arad. Etapa II : LEA 400 kV d.c. Reșița - Timișoara - Săcălaz + stația 400 kV Timișoara + stația 110 kV Timișoara - Retehnologizare stația 110 kV Timișoara și Trecerea la tensiunea de 400 kV a axului Porțile de Fier - Anina - Reșița - Timișoara - Săcălaz - Arad, etapa II: Stația 400 kV Timișoara-2026. - Trecerea la tensiunea de 400 kV a axului Porțile de Fier - Reșița - Timișoara - Săcălaz - Arad. Etapa II : LEA 400 kV d.c. Reșița - Timișoara - Săcălaz + stația 400 kV Timișoara + stația 110 kV Timișoara - LEA 400 kV d.c. Reșița - Timișoara - Săcălaz-2026. - Trecerea la tensiunea de 400 kV a axului Porțile de Fier - Reșița - Timișoara - Săcălaz - Arad. Etapa III: LEA 400 kV d.c. Timișoara - Săcălaz - Arad + stația 400/110 kV Săcălaz + extindere stația 400 Arad - Stația 400 kV Săcălaz si retehnologizare stația 110 kV Săcălaz-2028. - Trecerea la tensiunea de 400 kV a axului Porțile de Fier - Reșița - Timișoara - Săcălaz - Arad. Etapa III: LEA 400 kV d.c. Timișoara - Săcălaz - Arad + stația 400/110 kV Săcălaz + extindere stația 400 Arad - Extindere stație 400 kV Arad si retehnologizare stația de 110 kV Arad-2028. Lucrari care nu sunt prevazutre in Planul de Dezvoltare al RET al CNTEE Transelectrica Amplificarea: Autotransformator 220 / 110 kV Reşiţa -200 MVA la 250 MVA; Transformator 400 / 110 kV Reşiţa – 250 MVA la 400 MVA. Beneficiarul centralei CEE Oravita-Poieni 46,2 MW a optat prin adresa nr.1/15.01.2024 pentru prevederile ord. 81/2022 cu referire la limitarea operationala a puterii tinand cont de contingentele la care au rezultat suprasarcini in RED/RET. Descrierea sistemului de limitare operationala conform studiului de solutie: - Monitorizarea în timp real a contingenței periculoase sau/și a circulației de putere pe un element de rețea necesită montarea unui echipament de culegere, prelucrare și transmitere date, de tip Remote Terminal Unit (RTU) în stațiile de transformare identificate. - La o celulă, preluarea semnalelor necesare pentru realizarea ALO se va face cu un singur RTU (eventual redundant) indiferent de numărul de utilizatori care necesită monitorizarea datelor din celula respectivă. Modalitatea de oferire a semnalelor către toți utilizatorii interesați, precum și modul de realizare a transmiterii datelor pe căile de comunicație se va face de comun acord între utilizatori, prin convenție de exploatare. - Echipamentele de tip RTU care se montează în instalațiile OTS/OD trebuie să îndeplinească toate condițiile tehnice impuse echipamentelor din sistemele de circuite secundare, conform normei tehnice ANRE cod NTE-011/12/00 „Normă tehnică pentru proiectarea sistemelor de circuite secundare ale stațiilor electrice”. - Echipamentele de tip RTU care se montează în instalațiile OTS trebuie să îndeplinească și toate condițiile impuse terminalelor de protecție, control și automatizare din instalațiile OTS, conform normei tehnice interne Transelectrica, cod NTI-TEL-S-003-2009-01 “Detalii și specificații de echipamente pentru realizarea sistemului de comandă, control, protecție și automatizare pentru nivelul 400 kV, 220 kV și 110 kV LEA/LES/Cuple din stațiile electrice modernizate, pe tipuri de scheme primare”, pct. 0.4. „Standarde și acte normative de referință”. Se va acorda o atenție deosebită pentru SR EN Seria 61000.4-12 „Compatibilitate electromagnetică”, SR EN 61508 „Securitatea funcțională a sistemelor electrice/electronice”, IEC 60068 – „Environmental conditions” și setul IEC 60255 aplicabil. - Echipamentele destinate ALO trebuie montate separat de echipamentele de protecție, control și automatizare din instalațiile OTS, în dulapuri realizate conform NTI-TEL-S-018-2014-00 (Realizare dulapuri și cofrete circuite secundare) sau cofrete proprii. Nu se acceptă montarea acestor echipamente în dulapurile de protecție și control din instalațiile OTS/OD. - Echipamentele de automatizare vor fi montate în cabinele de relee/camera de comanda unde se află dulapurile de control și protecție aferente celulelor de 110 kV, 220 kV si 400 kV din statii. - Preluarea poziției întreruptorului sau întreruptoarelor se va face de la contactele auxiliare din dispozitivele de acționare (stații poligonale sau 1½ întreruptoare pe circuit) și trebuie aplicată pe intrări binare duale ale RTU, intrări prevăzute cu optocuploare și posibilități adecvate de reglare a pragului de acționare și de filtrare a vibrațiilor. Trebuie utilizate contacte auxiliare de semnalizare (CSA), libere de potențial, destinate exclusiv ALO, separate de cele utilizate de sistemele de protecție, control și automatizare ale liniei. - Pentru întreruptoarele prevăzute cu dispozitive de acționare monopolare, poziția deconectat și confirmat trebuie preluată prin CSA normal închise înseriate și libere de potențial. Poziția conectat și confirmat trebuie preluată prin CSA normal deschise înseriate și libere de potențial. Trebuie acordată o atenție deosebită modului de tratare a poziției întreruptorului, deoarece poziția neconformă/neconfirmată a întreruptorului va conduce la reducerea puterii generate sau la declanșarea centralei. - Preluarea semnalelor de declanșare trifazată prin protecția grupa 1, protecția grupa 2, PDB și DRRI trebuie realizată pe intrări binare ale ALO, dotate cu optocuploare și prevăzute cu posibilități adecvate de reglare a pragului de acționare și de filtrare a vibrațiilor. Dacă sunt necesare relee auxiliare de multiplicare, acestea trebuie să fie rapide (pentru încadrarea în timpul critic de reducere/declanșare centrală), corespunzătoare montării în instalațiile OTS/OD și incluse în proiectul ALO. În cazul în care dulapul/cofretul ALO se montează la depărtare de cabinele de protecție, trebuie prevăzute în proiect media-convertoare electric/optic pentru fiecare semnal binar, atât la sursă, cât și la nivelul RTU. Cablul de fibră optică trebuie să fie cuprins în proiectul ALO. - Se acceptă preluarea exclusiv a informației privind poziția întreruptoarelor, fără preluarea semnalelor de declanșare prin protecții , numai dacă timpul total de acționare al ALO menține siguranța în funcționare a SEN. - Toate semnalele binare se vor prelua din celulă prin conductoare de cupru, iar starea intrărilor binare din RTU se va monitoriza pe LED-urile echipamentului. Semnalele de declanșare de la protecții se vor automenține pe LED-uri, până la anularea manuală. - Defectarea RTU și a interfețelor de comunicație trebuie să fie semnalizată optic în dulapul/cofretul destinat ALO. - ALO trebuie să includă atât căile de comunicație (principală, respectiv de rezervă) între echipamentele dedicate culegerii de date și echipamentul din centrală, cât și eventualele convertoare necesare transmiterii de date. Calea de comunicație trebuie să fie redundantă, si se acceptă a se realiza prin protocol de comunicație de tip GSM, numai dacă timpul total de acționare al ALO menține siguranța în funcționare a SEN. Trebuie utilizate protocoale standardizate și echipamente special dedicate asigurării securității cibernetice. În cazul în care se utilizează echipamente/circuite de comunicație ale OTS, utilizatorul trebuie să asigure măsuri solide de securitate cibernetică și care să evite orice interferență asupra comunicațiilor OTS. - Utilizatorul/utilizatorii poate/pot solicita realizarea redundanței și la nivel de RTU pentru creșterea gradului de disponibilitate a ALO. | nu | nu | nu | nu
44.99
Notă: Datele sunt actualizate lunar în baza informațiilor transmise de operatorii de distribuție în conformitate cu prevederile art.70 din Regulamentul privind racordarea utilizatorilor la rețelele electrice de interes public, aprobat prin Ordinul ANRE nr.59/2013 cu modificările și completările ulterioare.

## Hidro
| Data: | 31.05.2025 - cu datele de la sfârșitul lunii anterioare
| Codul culorilor: | Situație avize tehnice de racordare emise de : |  |  |  | * NOTA - contine si ATR cu PIF (pentru care nu a fost necesara incheierea unui contract de racordare)
1.CNTEE Transelectrica SA
2.Delgaz Grid SA (fost E.ON Moldova)
3.SDEE Muntenia Nord SA (Electrica Muntenia Nord)
4.SDEE Transilvania Nord SA (Electrica Transilvania Nord)
5.SDEE Transilvania Sud SA (Electrica Transilvania Sud)
6.Distributie Energie Oltenia SA (fost CEZ)
7.Retele Electrice Dobrogea SA (fosta E-Distributie Dobrogea SA)
8.Retele Electrice Muntenia SA ( fosta E-Distributie Muntenia SA)
9.Retele Electrice Banat SA (fosta E-Distributie Banat SA )
Nr. crt | Denumire investitor | Denumire centrale electrice | Județul | Puterea aprobată (MW) | U(kV) | Staţia de racord | Comentariu | Emitent | Nr. ATR | Data Emiterii/ Actualizării | Obs. | Legislație | Data expirării ATR | Stare ATR | Dată estimată PIF | Nominalizare lucrări de întărire pentru functionarea la N-1 | Nominalizare lucrări de întărire pentru functionarea la N | Lucrări de întărire în RET | Nr. certificat de racordare | Data certificatului de racordare | Puterea PIF din certificatul de racordare | Observații | Puterea PIF conform emitenți (MW) | Puterea aprobată posibil a mai fi pusă în funcțiune (MW)
1 | UZINSIDER GENERAL CONTRACTOR S.A. | BAIA MARE | Maramures | 4.2 | 20 | Ferneziu | UZINA HIDROELECTRICA UHE 1 STRAMTORI FIRIZA | SDEE Transilvania Nord | 60301216772 | 2012-11-05 |  | Ordin ANRE nr. 59/2013 | 2037-11-05 | VALABIL 25 ani |  |  |  |  | RO005E532310062 | 2015-05-26 | 1.087 |  | 1.087 | 0
2 | IDRORADEA SRL | Oradea | Bihor | 0.215 | 20 |  | CHEMP cet restituire | SDEE Transilvania Nord | 60201435815 | 2014-03-10 |  | Ordin ANRE nr. 59/2013 | 2039-06-10 | VALABIL 25ani TRANSCRIERE
1 | SC ROMELECTRO SA | Actualizare aviz tehnic de racordare pentru MHC Voineasa I | Valcea | 0.45 | 20 | Statia 110/20 kV Ciunget apartine SH Rm.Valcea | celula 20 kV ce se va monta in statia 110/20 kV Harlesti | SC CEZ DISTRIBUTIE | 6117 | 2011-03-01 | 25 ani | 90/2008 | 01.03.2036 | VALABIL | Finalizat cu PIF | nu este cazul | Reactualizare |  | 8700000134 | 08.10.2018 | 0.45 |  | 0.45
2 | SC ROMELECTRO SA | Actualizare aviz tehnic de racordare pentru MHC Voineasa II | Valcea | 0.504 | 20 | Statia 110/20 kV Ciunget apartine SH Rm.Valcea | celulele de 20 kV nou montate in statia 110/6 kV Bujoru | SC CEZ DISTRIBUTIE | 6118 | 2011-03-01 | 25 ani | 90/2008 | 01.03.2036 | VALABIL | PIF 2014 | nu este cazul | Reactualizare | [5 empty] | 0.5
3 | SC ROMELECTRO SA | Actualizare aviz tehnic de racordare pentru MHC Voineasa III | Valcea | 0.5 | 20 | Statia 110/20 kV Ciunget apartine SH Rm.Valcea | stp. Nr. 271 al LEA 20 KV Ciunget-Voineasa | SC CEZ DISTRIBUTIE | 6119 | 2011-03-01 | 25 ani | 90/2008 | 01.03.2036 | VALABIL | PIF 2014 | nu este cazul | Reactualizare | [5 empty] | 0.5
4 | ARHIEPISCOPIA ARGESULUI SI MUSCELULUI | CHE ARHIEPISCOPIA ARGESULUI SI MUSCELULUI | Arges | 0.27 | 20 | stalpul nr. 33 existent in Bucla LEA 20kV Baraj Vidraru alimentata din LEA 20kV Arefu-CHE Vilsan | stalpul nr. 33 existent in Bucla LEA 20kV Baraj Vidraru alimentata din LEA 20kV Arefu-CHE Vilsan | Distributie Energie Oltenia | 1400000057 | 2022-07-28 |  | Ord. 59/2013 | 2023-07-28 | VALABIL | Finalizat cu PIF | nu este cazul |  | Are CR | 8700006668 | 2022-10-25 | 0.27 |  | 0.27
5 | SPEEH HIDROELECTRICA SA OT | CEF SPEEH HIDROELECTRICA SA OT | Olt | 53 | 110 | LEA 110kV MILCOV-CHE IPOTESTI ; LEA 110KV DRAGANESTI-CHE IPOTESTI | LEA 110kV MILCOV-CHE IPOTESTI ; LEA 110KV DRAGANESTI-CHE IPOTESTI | Distributie Energie Oltenia | 1300000186 | 2024-06-10 | hidro+CEF | Ord. 59/2013 | 2025-06-10 | Valabil | PIF estimat la 10.06.2025 | [6 empty] | nu are CR |  | 53
6 | APAVIL SA VALCEA | CEF APAVIL SA VALCEA | Valcea | 0.355 | 20 | stalpul nr.128 si stalpul nr.130 al LEA 20kV Bradisor-UFET Brezoi. | stalpul nr.128 si stalpul nr.130 al LEA 20kV Bradisor-UFET Brezoi. | Distributie Energie Oltenia | 1400000069 | 2024-07-09 |  | Ord. 59/2013 | 2025-07-09 | Valabil | PIF estimat la 09.07.2025 | [6 empty] | nu are CR |  | 0.355
1 | SC VIROMET SA | VICTORIA | BRASOV | 0.395 | 20 | conexiunea 6 kV din Statia 6 kV CET Viromet | Racordarea MHC Viromet Victoria se va realiza in Statia 6 kV CTE Viromet, cu realizarea urmatoarelor lucrari in instalatia de utilizare: SC Viromet SA va realiza urmatoarele lucrari pe fonduri proprii, pentru racordarea MHC Viromet: instalarea in substatia 6 kV CET Viromet Victoria a unei celule MOD 6 cu urmatoarele caracteristici: Un=24 kV, In=630 A, Ik=16 kA, barele in aer; separator bare cu comutatie in SF6; intrerupator cu mediul de stingere a arcului electric in vid; protectii digitale PMCR (50), PMCT (51), PHCR (50N), PHCT(51N), Umin (27), Umax (59), fmin(81U), fmax (81O), PMCD (67), PHCD (67N), control sincronism; 3XTC 75/5/5 A, cu clasa de precizie 5P10 pentru protectii si 0,2 pentru masura; 3XTT 6/√3//0,1/√3//0,1/√3 kV, clasa de precizie 0,5 pentru masura si 3P pentru protectii; contacte de legare la pamant; indicator prezenta tensiune cu contacte auxiliare; climatizare termostatata; tor pentru protectia homopolara; indicator pentru scurtcircuite mono si polifazate; montarea contor de decontare, instalat in peretele camerei Statiei 6 kV CET Viromet; montare analizor de calitate a energiei electrice, in punctul de racordare. PT 0,4/6 kV aferent MHC Viromet se va racorda in celula proiectata din substatia 6 kV Viromet prin LES 6 kV tip TA2X(FL)2Y 3x35/16 mm2, de cca. 100m. | SDEE - Transilvania Sud | 70101348710 | 2013-12-02 | Inlocuieste ATR 70101336023 / 22.08.2013 | HG 90/2008 | 22.08.2038 | Valabil 25 de ani | 2015 |  |  |  | 70101348710 | 23.12.2014 | 0.395 | Are PIF - destinata consumului propriu PIF 39 / 10.03.2014 | 0.395 | 0
2 | TAI REGEN ENERG SRL | PONOR | ALBA | 40 | 110 | LEA 110 KV LUPSA-BAIA 2 | INSTALATIE NOUA | DEER TS | 7040230819063 | 2024-05-24 |  |  | 2025-05-24 | VALABIL
1 | SC IDROCINQUE SRL | CENTRALA HIDROELECTRICA DE MICA PUTERE - SARU DORNEI 1 2MW | SV | 2 | 20 | VATRA DORNEI | PA SARU DORNEI - RACORD LES MT | Delgaz Grid SA | 1005673176 | 2024-06-03 |  | 59/2013 | 2025-06-03 | VALABIL | 2025-12-31 | - reconductorare LEA 110 kV Mitoc – Ripiceni, * LEA 110 kV Botosani – Veresti, * LEA 110 kV Suceava – Falticeni, * LEA 110 kV Suceava – Radauti, * LEA 110 kV Suceava - G. Humor, * LEA 110 kV Suceava – Veresti; | [6 empty] | 0 | 2
2
Notă: Datele sunt actualizate lunar în baza informațiilor transmise de operatorii de distribuție în conformitate cu prevederile art.70 din Regulamentul privind racordarea utilizatorilor la rețelele electrice de interes public, aprobat prin Ordinul ANRE nr.59/2013 cu modificările și completările ulterioare.

## Biomasa
| Data: | 31.05.2025 - cu datele de la sfârșitul lunii anterioare
| Codul culorilor: | Situație avize tehnice de racordare emise de :
1.CNTEE Transelectrica SA
2.Delgaz Grid SA (fost E.ON Moldova)
3.SDEE Muntenia Nord SA (Electrica Muntenia Nord)
4.SDEE Transilvania Nord SA (Electrica Transilvania Nord)
5.SDEE Transilvania Sud SA (Electrica Transilvania Sud)
6.Distributie Energie Oltenia SA (fost CEZ)
7.Retele Electrice Dobrogea SA (fosta E-Distributie Dobrogea SA)
8.Retele Electrice Muntenia SA ( fosta E-Distributie Muntenia SA)
9.Retele Electrice Banat SA (fosta E-Distributie Banat SA )
Nr. crt | Denumire investitor | Denumire centrale electrice | Județul | Puterea aprobată (MW) | U(kV) | Staţia de racord | Comentariu | Emitent | Nr. ATR | Data Emiterii/ Actualizării | Obs. | Legislație | Data expirării ATR | Stare ATR | Dată estimată PIF | Nominalizare lucrări de întărire pentru functionarea la N-1 | Nominalizare lucrări de întărire pentru functionarea la N | Lucrări de întărire în RET | Nr. certificat de racordare | Data certificatului de racordare | Puterea PIF din certificatul de racordare | Observații | Puterea PIF conform emitenți (MW) | Puterea aprobată posibil a mai fi pusă în funcțiune (MW)
Notă: Datele sunt actualizate lunar în baza informațiilor transmise de operatorii de distribuție în conformitate cu prevederile art.70 din Regulamentul privind racordarea utilizatorilor la rețelele electrice de interes public, aprobat prin Ordinul ANRE nr.59/2013 cu modificările și completările ulterioare.

## Biogaz
| Data: | 31.05.2025 - cu datele de la sfârșitul lunii anterioare
| Codul culorilor: | Situație avize tehnice de racordare emise de :
1.CNTEE Transelectrica SA
2.Delgaz Grid SA (fost E.ON Moldova)
3.SDEE Muntenia Nord SA (Electrica Muntenia Nord)
4.SDEE Transilvania Nord SA (Electrica Transilvania Nord)
5.SDEE Transilvania Sud SA (Electrica Transilvania Sud)
6.Distributie Energie Oltenia SA (fost CEZ)
7.Retele Electrice Dobrogea SA (fosat E-Distributie Dobrogea SA)
8.Retele Electrice Muntenia SA ( fosta E-Distributie Muntenia SA)
9.Retele Electrice Banat SA (fosta E-Distributie Banat SA )
Nr. crt | Denumire investitor | Denumire centrale electrice | Județul | Puterea aprobată (MW) | U(kV) | Staţia de racord | Comentariu | Emitent | Nr. ATR | Data Emiterii/ Actualizării | Obs. | Legislație | Data expirării ATR | Stare ATR | Dată estimată PIF | Nominalizare lucrări de întărire pentru functionarea la N-1 | Nominalizare lucrări de întărire pentru functionarea la N | Lucrări de întărire în RET | Nr. certificat de racordare | Data certificatului de racordare | Puterea PIF din certificatul de racordare | Observații | Puterea PIF conform emitenți (MW) | Puterea aprobată posibil a mai fi pusă în funcțiune (MW)
#REF!
1 | GENESIS BIOTECH SRL | Filipestii de Padure | Prahova | 0.499 | 0.4 | Moreni | Statia de producere a ee din biogaz racordata in instalatia de utilizare a SC RECUNOSTINTA PRODCOM IMPEX SRL | SDEE Muntenia Nord | 30101694687 | 2016-12-08 | 12 luni | Ordin ANRE nr. 59/2013 | 2017-12-08 | VALABIL | [9 empty] | 0.499
1 | GENESIS BIO REINVEST SRL | CEF GENESIS BIO REINVEST SRL | Dolj | 2.95 | 20 | la clemele de legare in LEA 20 kV Almaj-Melinesti, la stalpul numarul 13A proiectat | la clemele de legare in LEA 20 kV Almaj-Melinesti, la stalpul numarul 13A proiectat | Distributie Energie Oltenia | 1400000072 | 2024-11-07 | 12 luni | Ord. 59/2013 | 2025-11-07 | Valabil | PIF estimat la 07.11.2025 |  |  |  |  | nu are CR |  | 2.95
1 | SC PANIFCOM SRL | CE BIOGAZ BROSTENI SC PANIFCOM SRL | IS | 1 | 20 | VLADENI | racord MT | Delgaz Grid SA | 1005858904 | 2025-02-04 |  | Ord 59/2013 | 2026-02-04 | Valabil | 31.12.2025 | [8 empty] | 1
1
1 | GENESIS BIO REINVEST S.R.L. | STATIE DE BIOGAZ – CAPACITATE DE PRODUCTIE A ENERGIEI REGENERABILE - UNITATE DE PRODUCTIE SI DEPOZITARE | TIMIS | 2.4881 | 20 | A20 AVICOLA GIARMATA-PADUREA VERDE TM | Solutia 1: Racordarea intrare - iesire in axul LEA 20 kV Giarmata, tronsonul cuprins intre st. 76/250 si st. 76/251, alimentata din st. 110/20 kV Padurea Verde Lucrări pe tarif de racordare: - plantarea a doi stalpi speciali tip SC 15014, in racordul existent din st. 76 al LEA 20 kV Avicola Giarmata existenta alimentata din St. 110/20 kV Padurea Verde, in deschiderea dintre stalpii 76/250 si 76/251 existenti, care se vor echipa cu coronament semiorizontal de intindere, consola de intindere, lanturi duble terminale cu izolatori compozit, separator vertical 24 kV, CTE, descarcatoare cu oxid de zinc 24kV si priza de pamant cu Rp<4ohmi. - stalpii proiectati se vor planta la cca. 10 m fata de st.76/251 existent, respectiv 20 m fata de st. 76/251 existent din LEA 20 kV Avicola Giarmata. Se va demonta LEA 20 kV realizata cu conductoare 35 mmp pe o lungime de cca. 10 m. - montare LES 20 kV, cu cablu tip XLPE 3x(1x185 mm2) in lungime totala de cca. 355 m (inclusiv rezervele in statie si in PC) intre celula de linie LE din PC proiectat si stalpii SC 15014 (notat nr. 1) proiectat; - montare LES 20 kV, cu cablu tip XLPE 3x(1x185 mm2) in lungime totala de cca. 345 m (inclusiv rezervele in statie si in PC) intre celula de linie LE din PC proiectat si stalpii SC 15014 (notat nr. 2) proiectat; Cele doua cabluri se vor poza in canalizare comuna in domeniu public. - montare PC 20kV pe un amplasament pus la dispozitie de catre beneficiar echipat cu 2 compartimente. Echiparea compartimentului de racordare al punctului de conexiuni 20 kV cu: - 2 celule de linie motorizate 24 kV, 630A, 16 kA cu separator de sarcina in SF6 si CLP conf. specificatiei OD; - loc pentru încă o celulă de linie; - 1 celula de masura motorizata conf. specificatiei OD cu separator si grup de masura format din două transformatoare de tensiune 20/0,1 kV, clasa de precizie 0,2 şi două transformatoare de curent de 50/5A, clasa de precizie 0,2S si contor electronic trifazat static (afisaj LCD), In=5(6)A, Un=3x100/57V, clasa de precizie 0,2s dotate cu curba de sarcina si interfata de comunicatie RS 232 si modul comunicatie GSM amplasat intr-o cutie de masura; cutia de masura se va amplasa intr-o nisa cu posibilitatea vizualizarii atat de catre OD cat si de catre beneficiar. - integrarea in telecontrol a celulelor de linie si masura din PC 20kV proiectat prin montarea de RGDAT-2 buc, UP 2020 LITE-1 buc, baterii acumulatori -2 buc, TSA-1 buc, Router Rugged pt comunicatii 4G – CISCO IR1101, Swich-uri rugged CISCO IE-4000-8S4G-E, dulap pentru echipamente de telecomunicatii FT-045_TLC-M_ed02 – TIP B si accesoriile de conectica: Patch-cord ftp cat. 6e (lungime 10 m). - Montare grup de măsurare de decontare in firidă securizată, cu contor cu telecitire bidirecţional, clasa 0,2 S (contorul va fi pus la dispoziţie de OD). Lucrări ce se realizează prin grija beneficiarului: - Montare punct de conexiune prevazut cu doua compartimente: unul de racordare, pentru instalatiile aferente operatorului de retea si unul de utilizare pentru instalatiile electrice ale utilizatorului (echipamentele montate in compartimentul de racordare si integrarea in sistemul de telecontrol sunt incluse in tariful de racordare). Compartimentul de racordare va fi cu actionarea echipamentelor din interior si cu acces direct din exterior, va avea caracteristici minime echivalente cu cele prevazute in prescriptiile OD si un gabarit care sa permita montarea echipamentelor instalatiei de racordare si a inca unei celule de MT. - LES 20 kV de Cu, 95 mmp, L<= 20m între celula de măsură din compartimentul de racordare şi celula cu înterupător din compartimentul utilizatorului ; - Dispozitivul general -celula sosire cu intrerupator automat si separator in compartimentul utilizatorului (DG) cu urmatoarele protectii: Sistemul de protectie general (SPG) asociat dispozitivului general cuprinde: • protecţie maximală de curent cel puţin pe doua faze, cu trei trepte. Prima treapta se foloseşte împotriva suprasarcinii, a doua pentru a permite o functionare temporizata şi a treia pentru a permite o intervenţie rapidă; • protecţie homopolară direcţională cu două trepte (o treapta pentru punerile la pamant simple, şi a doua treapta pentru duble puneri la pamant); • protectie maximala de curent directionala homopolara; - Pentru racordarea producatorului in plus fata de DG (dispozitiv general) se va prevedea un dispozitiv, denumit Dispozitiv de Interfaţă (DI) in scopul de a garanta separarea instalaţiei de producere de reţeaua de distribuţie în caz de întrerupere de la reţea. Sistemul de protectie SPI asociat DI contine relee de frecvenţă, de tensiune şi eventual de tensiune homopolară. Sistemul de protectie de interfata (SPI) asociat dispozitivului de interfata cuprinde: • functie protectie de tensiune minima /maxima in 2 trepte; • functie protectie de frecventa minima /maxima in 2 trepte; • functie de protectie de maxima de tensiune mediata la 10 minute. - serviciile interne in compartimentul de racordare se vor asigura din transformatorul monofazat de 4 kVA montat în compartimentul utilizatorului, după întrerupătorul general (DG), spre producător. - montare analizor pentru monitorizarea calitatii energiei electrice; - In compartimentul utilizator, se vor instala traductoarele de putere activa P, putere reactiva Q, frecventa f si tensiune U montate in compartimentul utilizator. Acestea se vor racorda in circuitele de masura ale transformatoarelor de curent si de tensiune. Semnalele de iesire ale traductoarelor, impreuna cu cel de pozitie al dispozitivului general DG, vor fi disponibile intr-un sir de cleme. De la sirul de cleme pana la UP 2020 LITE amplasat in compartimentul OD, semnalele vor fi transmise printr-un cablu special ecranat, care va face parte impreuna cu traductoarele, din instalatia de utilizare. Lungimea cablului nu trebuie sa depaseasca 20m. - LES 20kV intre PC 20kV proiectat si CEG Pischia in lungime de 0,01 km in varianta 1. - Posturi trafo si tablouri jt aferente centralei , trafo <= 2000kVA. - Asigurare accesului la PC 20kV proiectat pentru OD. | Retele Electrice Banat S.A. | 17546854 | 2024-10-18 | Producator |  | 2025-10-18 | Valabil | 2025 | nu | Realizarea lucrărilor de întărire cu caracter gene criteriului cu N elemente in functiune in RED: Varianta 1: - amplificarea grupului de tratare neutru pe bare B1 rosie in statiei 110/20kV Padurea Verde prin realizarea urmatoarelor lucrari : - realizare cuva grup tratare nou amplasat langa cel existent la bare B1 rosie; - montare celula noua de 20kV cu releu de protectie pe bara 20 kV B1 rosie; - demontare TCN/SA1 existent; - montare TCN/SA1 pe fundatie noua si legare TCN/SA1 nou la celula 20kV noua; - refacere cuva TCN/SA1 existent; -montare TFN 160 kVA nou in locul TCN/SA1 existent; - montare BS cu reglaj FIX 300 A in paralel cu BS 1 existenta la TFN nou; -legare BS la TFN; - legare TFN la celula de 20kV nr. 7 existenta cu cablu 3x1x185 mmp; - legare terminal numeric la sistemul de telecontrol existent; - legarea BS nou FIX la BS 1 existent se va face prin intermediul unui IMS nou. Evaluarea lucrărilor de întărire: Valoarea estimata a lucrarilor pe baza de indici conform art. 44 din Ordinul ANRE 11/2014 este de: T(I)=Sn x i. Art. 41. - In situatia in care punctul de racordare este la medie tensiune, intr-o linie electrica aeriana, tariful specific pentru calculul componentei Ti a tarifului de racordare se noteaza i5 si se stabileste utilizand urmatoarea formula: i5 = iMTA + iST110/MT [lei/MVA]. (Ti) calcul = S evac x i5 unde: i5 = iMTA +iST110/MT [lei/MVA]. I5= 97 000 + 432 000 = 529 000 [lei/MVA]; i - tarif specific [lei/MVA]. Sevac= 2,764 MVA - puterea aprobata pentru evacuare in retea la locul de producere sau la locul de consum si de producere respectiv [MVA] (Ti)calcul = Sevac x i5= 2,764 MVA x 529 000 lei = 1.462.156 lei fara TVA. Varianta 1: Valoarea Ti calculata pe baza de deviz general aferenta OD/OTS cu lucrari de intarire la N si N-1 fara limitare operationala: La N elemente: Ti(SS) = 2.059.000 lei lei fara TVA. La N-1 elemente: Ti(SS) = 0lei fara TVA . Astfel valoarea componentei T(I) carese va considera la calculul tarifului de racordare este: Ti= Min[ (Ti) calcul ,(Ti)SS] = Min[ 2.059.000 lei; 1.462.156 lei ] = 1.462.156 lei fara TVA. Valoarea lucrarilor de intarire incluse in tariful de racordare este reprezentat de valoarea calculata pe baza de indici. Termenul posibil de realizare a lucrărilor de intarire in RED este 528 zile lucratoare, la N elemente de la momentul obtinerii obtinerii avizelor si autorizatiilor de construire. S-a calculat timpul necesar realizarii lucrarilor de intarire pentru racordarea centralei CEG Pischia astfel: 24 luni = 528 zile lucratoare. Nu sunt inclusi timpii de obtinere a avizelor si acordurilor proprietarilor. | nu
Notă: Datele sunt actualizate lunar în baza informațiilor transmise de operatorii de distribuție în conformitate cu prevederile art.70 din Regulamentul privind racordarea utilizatorilor la rețelele electrice de interes public, aprobat prin Ordinul ANRE nr.59/2013 cu modificările și completările ulterioare.

## Cogenerare
| Data: | 31.05.2025 - cu datele de la sfârșitul lunii anterioare
| Codul culorilor: | Situație avize tehnice de racordare emise de :
1.CNTEE Transelectrica SA
2.Delgaz Grid SA (fost E.ON Moldova)
3.SDEE Muntenia Nord SA (Electrica Muntenia Nord)
4.SDEE Transilvania Nord SA (Electrica Transilvania Nord)
5.SDEE Transilvania Sud SA (Electrica Transilvania Sud)
6.Distributie Energie Oltenia SA (fost CEZ)
7.Retele Electrice Dobrogea SA (fosta E-Distributie Dobrogea SA)
8.Retele Electrice Muntenia SA (fosta E-Distributie Muntenia SA)
9.Retele Electrice Banat SA (fosta E-Distributie Banat SA )
Nr. crt | Denumire investitor | Denumire centrale electrice | Județul | Puterea aprobată (MW) | U(kV) | Staţia de racord | Comentariu | Emitent | Nr. ATR | Data Emiterii/ Actualizării | Obs. | Legislație | Data expirării ATR | Stare ATR | Dată estimată PIF | Nominalizare lucrări de întărire pentru functionarea la N-1 | Nominalizare lucrări de întărire pentru functionarea la N | Lucrări de întărire în RET | Nr. certificat de racordare | Data certificatului de racordare | Puterea PIF din certificatul de racordare | Observații | Puterea PIF conform emitenți (MW) | Puterea aprobată posibil a mai fi pusă în funcțiune (MW)
2 | COMPA SA | SIBIU | SIBIU | 3.8 | 20 | SCE 1, PA 8 20/0,4 KV SIBIU | Grupul de masura indirecta existent pe sistemul de bare 1, montat pe barele de 20 kV din PA 8 Sibiu, in amonte de celula 20 kV nr. 7K Cogenerare se activeaza si va fi grup de masura “COMPA Consum + CEF + Cogenerare” in urmatoarea conponenta: * 3xTC 2x400//5/5 A, raport ales 400/5 A, clasa 0,2S; * 3xTT 20/√3//0,1/√3 kV cls. 0,2, pe sistemele de bare 1 celula nr. 1K, cu infasurarea de masura a TT bara 1 dedicata doar contorizarii COMPA; * contor electronic de energie electrica activa si reactiva, clasa 0,2S. - Grupul de masura indirecta existent pe sistemul de bare 2, montat pe barele de 20 kV din PA 8 Sibiu, in amonte de celula 20 kV nr. 7K Cogenerare se activeaza si va fi grup de masura “COMPA Consum + CEF + Cogenerare” in urmatoarea conponenta: * 3xTC 2x400//5/5 A, raport ales 400/5 A, clasa 0,2S; * 3xTT 20/√3//0,1/√3 kV cls. 0,2, pe sistemele de bare 2 celula nr. 1K, cu infasurarea de masura a TT bara 2 dedicata doar contorizarii COMPA; * contor electronic de energie electrica activa si reactiva, clasa 0,2S. - Grupurile de masura indirecta existente (foste masura “COMPA + CEF”) montate in aval de celula nr. 7K Cogenerare raman in circuite, dar se dezactiveaza; - Grupul de masura indirecta existent Cogenerare, montat in celula 20 kV nr. 7K Cogenerare din PA 8 Sibiu, ramane activ doar pentru utilizator | DEER TS | 7020221217172 | 2023-01-26 |  |  | 2024-01-26 | VALABIL
1 | AUTORO SRL | Centrala electrica cogenerare CETVALCEA1 | VL | 19.55 | 110 | statia de transformare 110/6kV CET AUTORO Rm Valcea. | stalpul nr.24 al circuitului 2 al LEA 110 kV d.c. Stuparei - CET GOVORA SA | Distributie Energie Oltenia | 1300000175 | 2023-09-29 | CG | Ord. 59/2013 | 2024-09-29 | VALABIL | Pif estimat 30.09.2024
2 | Chimcomplex SA Borzesti Suc. Rm. Valcea | CEF Chimcomplex SA Borzesti Suc. Rm. Valcea | Valcea | 46.2 | 110 | celula 110kV Raureni-SRA3/Amine; celula 110kV CET-Amine; celula 110kV Raureni-CET; celula 110kV Stuparei-CET1; celula LEA 110kV Stuparei-CET2; | celula 110kV Raureni-SRA3/Amine; celula 110kV CET-Amine; celula 110kV Raureni-CET; celula 110kV Stuparei-CET1; celula LEA 110kV Stuparei-CET2; | Distributie Energie Oltenia | 1300000188 | 2024-10-17 | CG | Ord. 59/2013 | 2025-10-17 | Valabil | PIF estimat la 17.10.2025 |  |  |  |  | nu are CR |  |  | 46.2
1 | OMV PETROM SA | DAMBOVITA. MORENI. GARAJULUI. FN | DAMBOVITA | 6.441 | 20 | LEA 20 KV OCHIURI 30600203 | SPOR DE PUTERE | DEER MN | 3060230215887 | 2023-07-05 |  | 2024-07-05
2 | OMV PETROM SA | BABA ANA | PRAHOVA | 0.502 | 20 | LEA 20 KV BABA ANA 30100403 | SPOR DE PUTERE | DEER MN | 3010220513578 | 2023-11-08 |  | 2024-11-08 | 2024-11-08
1 | SC MODERN CALOR SA | CE COGEN BOTOSANI SC MODERN CALOR SA | BT | 12.6 | 20 | BOTOSANI | racord MT | Delgaz Grid SA | 1005407800 | 2024-02-02 | GAZ | Ord 59/2013 | 2025-02-02 | Valabil | 2025-12-31 | [5 empty] | retehnologizare grupuri existente | 12.6 | 0
12.6
1 | Nitramonia BC SRL | Centrala cogenerare | Ialomita | 13.5 | 110 | SLOBOZIA SUD 110/20 KV | Se mentine alimentarea existenta. Nu se va debita energie in SEN. Se va instala pe partea de utilizare o centrala de cogenerare (autoconsum). Nu se fac modificari de natura tehnica pe partea de racordare. | Rețele Electrice Dobrogea S.A | 19889630 | 2024-10-18 | Producator | ORD 59/2013; ORD 208/2018 | 2025-10-18 | valabil | 2025 | nu | nu | nu
2 | TERMOCENTRALE CONSTANTA SRL | Actualizare ATR 04.02.2015 (RO002E211033535) | CONSTANTA | 0.1 | 110 | PALAS SUD 110/6 KV | Se mentine alimentarea existenta. Nu se evacueaza putere suplimentara. Se vor face modificari de natura tehnica pe partea de utilizare, fara depasirea puterii aprobate prin ATR 203354 / 02.02.2015. Nu se fac modificari de natura tehnica pe partea de racordare. | Rețele Electrice Romania S.A | 24852248 | 2024-12-04 | Producator | ORD 59/2013; ORD 208/2018 | 2025-12-04 | valabil | 2025 | nu | nu | nu
13.6
1 | MEDUSA HOTEL INTERNATIONAL S.R.L. | spor putere IMOBIL+cogenerare cu EVACUARE+CEF fara EVACUARE-prosumator | BUCURESTI | 0.335 | 20 | S20 T4050-TIMPURI NOI CEL 26 BUC | Solutie propusa pentru modificarea instalatiei de racordare existente: Lucrarile necesare pentru realizarea instalatiei de racordare : Pentru realizarea sporului de putere solicitat se vor utiliza instalatiile electrice existente si se vor inlocui TC existente 40/5 A/A cu TC 400/5 A/A. Racordarea Instalatiei de Producere ( CEC) Racordarea la RED a instalatiei de producere CEC se va realiza in instalatia de utilizare a clientului in tabloul general de distributie, iar debitarea in RED a energiei produse se va realiza prin instalatia de alimentare existenta (mentionata mai sus). Contorul se va programa pentru inregistrarea dublu sens a energiei electrice absorbite/evacuate din/in retea, pe instalatia de alimentare din reteua operatorului de distributie - In conformitate cu ORD ANRE 15/2022 este necesara montarea unui BMP semidirect cu ansamblu de TC 300/5 in cadrul instalatiei de utilizare intre iesirea din echipamentul de productie si intrarea din TG client in care OD va monta un contor de energie electrica in montaj semidirect in vederea masurarii energie electrice produse din centrala de cogenerare. - BMP-ul se va monta de firma executanta pe cheltuiala beneficiarului Instala?ia de utilizare va fi dotat? cu: - întrerup?tor tip DG cu protec?ii împotriva defectelor monofazate/trifazate, imediat în aval de punctele de delimitare cu OD, - întrerup?tor tip DI cu protec?ii de interfa?? pe partea de joasa tensiune în punctul de delimitare între instala?ia de consum ?i instala?ia de producere (cogenerare), cu rol de separare a instala?iei de producere în cazul abaterii valorilor de tensiune ?i/sau frecven??. - contor smart pe partea de produc?ie, pus la dispozi?ie de OD, integrat în sistemele proprii de m?surare, montat în BMP instalat prin grija utilizatorului. ?,,Fisa de reglaj DI conform ord. 228/2018 ?,, Protec?ia,,Dispus de,,Confirmat de,,Reglaj,,Timp de declan?are,, Maxim? tensiune mediat? la 10min (59.Av)*,,OD,,Instalator,,1,10Un (MT) 1,05Un (JT) ,,Maxim 603 sec**,, Maxim? tensiune (59.S2),,OD,,Instalator,,1,15Un,,0,50 sec,, Minim? tensiune tr.1 (27.S1),,OD,,Instalator,,0,85Un,,3,2 sec,, Minim? tensiune tr.2 (27.S2),,OD,,Instalator,,0,3Un,,1,2 sec,, Maxim? frecventa (81>. S2),,OD,,Instalator,,52 Hz,,0,5 sec,, Minim? frecven?? (81<. S2) ,,OD,,Instalator,,47,5 Hz,,0,5 sec,, Maxim? tensiune homopolara (59N),,OD,,Instalator,,8 V,,25 sec,, Nota: -,,Valorile de reglaj sunt orientative, în concordanta cu prevederile Ord 228/2018 cu complet?rile ulterioare. Aceste valori se dispun de c?tre OD ?i pot fi adaptate în func?ie valorile de reglaj ale protec?iilor ?i automatiz?rilor din amonte de punctul de delimitare ?i eventual de parametrii electrici ai echipamentelor din instala?iile de utilizare. -,,Pentru situatia actuala a prosumatorului (CEF 72kW ? fara debitare) se vor pastra conditiile prevazute in CER RO001E115328615 / 2 din 09.11.2023 si se va asigura buna functionalitate a sistemelor de producere. -,,Instalatiile de utilizare vor fi prevazute cu instalatii de protectii adecvate cu o temporizare de maxim 150 ms, care sa nu permita functionarea producatorului conectat la reteaua de distributie, in regim insularizat. | Rețele Electrice Romania S.A | 25196405 | 2025-01-16 | Prosumator | ORD 59/2013; ORD 228/2018; ORD.19/2022 | 2026-01-16 | VALABIL | 2025 | nu | nu | nu
0.335
Notă: Datele sunt actualizate lunar în baza informațiilor transmise de operatorii de distribuție în conformitate cu prevederile art.70 din Regulamentul privind racordarea utilizatorilor la rețelele electrice de interes public, aprobat prin Ordinul ANRE nr.59/2013 cu modificările și completările ulterioare.
Formulas:
Data expirării ATR = [Data Emiterii/ Actualizării]+365
Data Emiterii/ Actualizării = VLOOKUP([Nr. ATR],[1]report1730709164349!$A:$L,12,0)

## Fotovoltaic
| Data: | 31.05.2025 - cu datele de la sfârșitul lunii anterioare
| Codul culorilor: | Situație avize tehnice de racordare emise de :
1.CNTEE Transelectrica SA
2.Delgaz Grid SA (fost E.ON Moldova)
3.SDEE Muntenia Nord SA (Electrica Muntenia Nord)
4.SDEE Transilvania Nord SA (Electrica Transilvania Nord)
5.SDEE Transilvania Sud SA (Electrica Transilvania Sud)
6.Distributie Energie Oltenia SA (fost CEZ)
7.Retele Electrice Dobrogea SA (fosta E-Distributie Dobrogea SA)
8.Retele Electrice Muntenia SA ( fosta E-Distributie Muntenia SA)
9.Retele Electrice Banat SA (fosta E-Distributie Banat SA )
Nr. crt | Denumire investitor | Denumire centrale electrice | Județul | Puterea aprobată (MW) | U(kV) | Staţia de racord | Comentariu | Emitent | Nr. ATR | Data Emiterii/ Actualizării | Obs. | Legislație | Data expirării ATR | Stare ATR | Dată estimată PIF | Nominalizare lucrări de întărire pentru functionarea la N-1 | Nominalizare lucrări de întărire pentru functionarea la N | Lucrări de întărire în RET | Nr. certificat de racordare | Data certificatului de racordare | Puterea PIF din certificatul de racordare | Observații | Puterea PIF conform emitenți (MW) | Puterea aprobată posibil a mai fi pusă în funcțiune (MW)
1 | SC Refraceram srl | Baru | Jud. Hunedoara | 0.6 | 20 | Baru | Statia de racord Baru | Transelectrica ST Timisoara | 1 | 24.07.2013 | ATR nou | 90/2008 | 24.07.2038 | Valabil | PIF 2013 0.499MW | [7 empty] | 0.499 | 0
2 | 4P RENEWABLES COJASCA S.R.L | CEF Bilciurești | Dâmbovița | 70.386 | 72 | statie noua 400 kV Cornățelu | stație noua 400 kV Cornățelu racordată intrare – ieșire în LEA 400 kV Brazi Vest - Domnești | CNTEE Transelectrica SA | 49/17319 | 2024-04-08 | ATR nou | 59/2013 | 2025-04-08 | Valabil | 2028-12-31 | Conform ATR | Conform ATR | Conform ATR
3 | MAXENERGY TWO S.R.L. | CEF Gătaia | Timiș | 90.382 | 91.125 | statie noua 400 kV Gătaia | stație noua 400 kV Gătaia racordată intrare – ieșire în LEA 400 kV Reșița - Timișoara | CNTEE Transelectrica SA | 50/17311 | 2024-04-08 | ATR nou | 59/2013 | 2025-04-08 | Valabil | 2029-12-31 | Conform ATR | Conform ATR | Conform ATR
5 | Societatea Complexul Energetic Oltenia S.A. | CEF Rovinari | Gorj | 73.46 | 220 | statie de 220/33 kV | statie de 220/33 kV racordata intrare-iesire in LEA 220 kV Urechesti -Rovinari | CNTEE Transelectrica SA | 54/18865 | 2024-04-12 | ATR nou | 59/2013 | 2025-04-12 | Valabil | 2025-06-30 | Conform ATR | Conform ATR | Conform ATR
6 | Societatea Complexul Energetic Oltenia S.A. | CEF Bohorelu | Gorj | 16.72 | 220 | statie de 220/33 kV | statie de 220/33 kV racordata intrare-iesire in LEA 220 kV Urechesti -Rovinari | CNTEE Transelectrica SA | 55/18863 | 2024-04-12 | ATR nou | 59/2013 | 2025-04-12 | Valabil | 2025-06-30 | Conform ATR | Conform ATR | Conform ATR
7 | Societatea Complexul Energetic Oltenia S.A. | CEF Pinoasa | Gorj | 57.7 | 220 | statie de 220/33 kV | statie de 220/33 kV racordata intrare-iesire in LEA 220 kV Urechesti -Rovinari | CNTEE Transelectrica SA | 56/18867 | 2024-04-12 | ATR nou | 59/2013 | 2025-04-12 | Valabil | 2025-06-30 | Conform ATR | Conform ATR | Conform ATR
8 | Societatea Complexul Energetic Oltenia S.A. | CEF Turceni | Gorj | 98.51 | 400 | statie de transformare 400/33 kV | statie de transformare 400/33 kV racordata in LEA 400 kV Tantareni -Turceni | CNTEE Transelectrica SA | 64/25111 | 2024-05-21 | ATR nou | 59/2013 | 2025-05-21 | Valabil | 2025-06-30 | Conform ATR | Conform ATR | Conform ATR
9 | Future Vision Vision Consult SRL | CEF Sohatu | Calarasi | 152.82 | 220 | statie 220 kV Sohatu | statie 220 kV Sohatu racordata in LEA 220 kV Bucuresti Sud -Ghizdaru circ 1 | CNTEE Transelectrica SA | 65/25118 | 2024-05-21 | ATR nou | 59/2013 | 2025-05-21 | Valabil | 2028-12-15 | Conform ATR | Conform ATR | Conform ATR
10 | PVP Canis Major SRL | CEF Motatei | Dolj | 220 | 220 | statie 220 kV Motatei | statie 220 kV Motatei racordata intrare-iesire in LEA 220 kV Cetate - Calafat | CNTEE Transelectrica SA | 67/25116 | 2024-05-21 | ATR nou | 59/2013 | 2025-05-21 | Valabil | 2027-03-01 | Conform ATR | Conform ATR | Conform ATR
11 | Deleni PV Power Plant SRL | CEF Deleni 1 | Constanta | 78.574 | 400 | stație noua 400/110 kV Pietreni Cobadin | stație noua 400/110 kV Pietreni Cobadin racordata în statia 400 kV Deleni | CNTEE Transelectrica SA | 72/24622 | 2024-05-28 | ATR nou | 59/2013 | 2025-05-28 | Valabil | 2028-12-31 | Conform ATR | Conform ATR | Conform ATR
12 | Solar PV Power Plant SRL | CEF Deleni 2 | Constanta | 51.946 | 400 | stație noua 400/110 kV Pietreni Cobadin | stație noua 400/110 kV Pietreni Cobadin racordata în statia 400 kV Deleni | CNTEE Transelectrica SA | 71/24697 | 2024-05-28 | ATR nou | 59/2013 | 2025-05-28 | Valabil | 2028-12-31 | Conform ATR | Conform ATR | Conform ATR
13 | Sunpro West Power S.R.L | CEF Satu Mare 4 | Satu Mare | 99.15 | 400 | stație nouă 400 kV Ganaș | statie 400 kV Ganaș racordată intrare-ieșire în LEA 400 kV Roșiori - Oradea Sud | CNTEE Transelectrica SA | 80/29384 | 2024-06-11 | ATR nou | 59/2013 | 2025-06-11 | Valabil | 2026-12-31 | Conform ATR | Conform ATR | Conform ATR
14 | PVP Lynx SRL | CEF Oravita 4 | Caraș - Severin | 140 | 400 | statie noua 400/110 kV Oravita | statie 400/110kV Oravita racordată în LEA 400 kV d.c. Resita - Pancevo | CNTEE Transelectrica SA | 93/32701 | 2024-07-10 | ATR nou | 59/2013 | 2025-07-10 | Valabil | 2029-12-31 | Conform ATR | Conform ATR | Conform ATR
15 | GDU Energy SRL | CEF Reci | Covasna | 196.6 | 400 | stație nouă 400 kV Bita | statie 400 kV Bita racordată intrare-ieșire în LEA 400 kV Gutinas - Brasov | CNTEE Transelectrica SA | 85/32784 | 2024-07-02 | ATR nou | 59/2013 | 2025-07-02 | Valabil | 2026-12-31 | Conform ATR | Conform ATR | Conform ATR
16 | IB VOGT FOXTROT S.R.L | CEF Sălard | Bihor | 586.77 | 400 | stație nouă 400 kV Sălard | stație nouă 400 kV Sălard racordată intrare - ieșire în LEA 400 kV Roșiori - Oradea Sud | CNTEE Transelectrica SA | 88/29853 | 2024-07-08 | ATR nou | 59/2013 | 2025-07-08 | Valabil | 2026-12-31 | Conform ATR | Conform ATR | Conform ATR
17 | PVP Lupus S.R.L | CEF Lupus | Caraș - Severin | 230 | 400 | stație nouă 400/110 kV Oravița | statie 400/110kV Oravita racordată în LEA 400 kV d.c. Resita - Pancevo | CNTEE Transelectrica SA | 92/32703 | 2024-07-10 | ATR nou | 59/2013 | 2025-07-10 | Valabil | 2029-12-31 | Conform ATR | Conform ATR | Conform ATR
18 | CRIȘU SOLAR PLANT S.R.L | CEF Coșoveni 1 | Dolj | 40.203 | 220 | stație nouă 220/110 kV Coșoveni | stație nouă 220/110 kV Coșoveni racordată în LEA 220 kV Craiova Nord - Turnu Măgurele | CNTEE Transelectrica SA | 109/37359 | 2024-07-30 | ATR nou | 59/2013 | 2025-07-30 | Valabil | 2026-12-31 | Conform ATR | Conform ATR | Conform ATR
19 | DANUBE SOLAR TWO S.R.L | CEF Coșoveni 2 | Dolj | 31.934 | 220 | stație nouă 220/110 kV Coșoveni | stație nouă 220/110 kV Coșoveni racordată în LEA 220 kV Craiova Nord - Turnu Măgurele | CNTEE Transelectrica SA | 110/37358 | 2024-07-30 | ATR nou | 59/2013 | 2025-07-30 | Valabil | 2026-12-31 | Conform ATR | Conform ATR | Conform ATR
20 | DANUBE SOLAR TEN S.R.L | CEF Coșoveni 3 | Dolj | 29.872 | 220 | stație nouă 220/110 kV Coșoveni | stație nouă 220/110 kV Coșoveni racordată în LEA 220 kV Craiova Nord - Turnu Măgurele | CNTEE Transelectrica SA | 111/37357 | 2024-07-30 | ATR nou | 59/2013 | 2025-07-30 | Valabil | 2026-12-31 | Conform ATR | Conform ATR | Conform ATR
21 | OLTEȚUL ENERGY S.R.L | CEF Coșoveni 4 | Dolj | 29.872 | 220 | stație nouă 220/110 kV Coșoveni | stație nouă 220/110 kV Coșoveni racordată în LEA 220 kV Craiova Nord - Turnu Măgurele | CNTEE Transelectrica SA | 112/37362 | 2024-07-30 | ATR nou | 59/2013 | 2025-07-30 | Valabil | 2026-12-31 | Conform ATR | Conform ATR | Conform ATR
22 | Infinity Power Park SRL | CEF Ialomita 1 | Ialomița | 225.059 | 400 | stație nouă 400 kV Axintele | stație nouă 400 kV Axintele racordată intrare-ieșire în LEA 400 kV București Sud-Gura Ialomiței | CNTEE Transelectrica SA | 118/37724 | 2024-08-05 | ATR nou | 59/2013 | 2025-08-05 | Valabil | 2042-12-31 | Conform ATR | Conform ATR | Conform ATR
23 | Solar Energy Conversion SRL | CEF Sistarovat 2 | Arad | 342.01 | 400 | statie noua 400/110 kV Lipova racordata intrare-iesire in LEA 400 kV Zabrani(Arad) - Mintia | statie noua 400/110 kV Lipova racordata intrare-iesire in LEA 400 kV Zabrani(Arad) - Mintia | CNTEE Transelectrica SA | 89/31301 | 2024-07-08 | ATR nou | 59/2013 | 2025-07-08 | Valabil | 46371 | Conform ATR | Conform ATR | Conform ATR
24 | PVP Leo SRL | CEF LEO (CEF Oravița 1) | Caras Severin | 260 | 400 | statie noua 400/110 kV Oravita racordata in LEA 400kV Resita-Pancevo(Potoc) | statie noua 400/110 kV Oravita racordata in LEA 400kV Resita-Pancevo(Potoc) | CNTEE Transelectrica SA | 91/32700 | 2024-07-10 | ATR nou | 59/2013 | 2025-07-10 | Valabil | 47483 | Conform ATR | Conform ATR | Conform ATR
25 | CCE Macesu SRL | CEM Macesu | Dolj | 347.89 | 400 | statie noua 400 kV Macesu racordata in circ.1 al LEA 400 kV Tantareni-Kozlodui | statie noua 400 kV Macesu racordata in circ.1 al LEA 400 kV Tantareni-Kozlodui | CNTEE Transelectrica SA | 98/35636 | 2024-07-18 | ATR nou | 59/2013 | 2025-07-18 | Valabil | 46387 | Conform ATR | Conform ATR | Conform ATR
26 | Bess Energy Nine SRL | CEF Cojani 1 | Gorj | 43.166 | 400 | statie noua 400/110 kV Cojaniracordata intrare iesire in LEA 400 kV Urechesti -Tantareni | statie noua 400/110 kV Cojaniracordata intrare iesire in LEA 400 kV Urechesti -Tantareni | CNTEE Transelectrica SA | 101/35691 | 2024-07-22 | ATR nou | 59/2013 | 2025-07-22 | Valabil | 46752 | Conform ATR | Conform ATR | Conform ATR
27 | Bess Energy Nine SRL | CEF Cojani 2 | Gorj | 45.81 | 400 | statie noua 400/110 kV Cojaniracordata intrare iesire in LEA 400 kV Urechesti -Tantareni | statie noua 400/110 kV Cojaniracordata intrare iesire in LEA 400 kV Urechesti -Tantareni | CNTEE Transelectrica SA | 102/35692 | 2024-07-22 | ATR nou | 59/2013 | 2025-07-22 | Valabil | 46752 | Conform ATR | Conform ATR | Conform ATR
28 | Bess Energy Nine SRL | CEF Cojani 3 | Gorj | 44.5 | 400 | statie noua 400/110 kV Cojaniracordata intrare iesire in LEA 400 kV Urechesti -Tantareni | statie noua 400/110 kV Cojaniracordata intrare iesire in LEA 400 kV Urechesti -Tantareni | CNTEE Transelectrica SA | 103/35694 | 2024-07-22 | ATR nou | 59/2013 | 2025-07-22 | Valabil | 46752 | Conform ATR | Conform ATR | Conform ATR
29 | Bess Energy Nine SRL | CEF Cojani 4 | Gorj | 13.12 | 400 | statie noua 400/110 kV Cojaniracordata intrare iesire in LEA 400 kV Urechesti -Tantareni | statie noua 400/110 kV Cojaniracordata intrare iesire in LEA 400 kV Urechesti -Tantareni | CNTEE Transelectrica SA | 104/35695 | 2024-07-22 | ATR nou | 59/2013 | 2025-07-22 | Valabil | 46752 | Conform ATR | Conform ATR | Conform ATR
30 | PVP Libra SRL | CEF Libra (CEF Oravița 2) | Caras Severin | 170 | 400 | statie noua 400/110 kV Oravita racordata in LEA 400kV Resita-Pancevo(Potoc) | statie noua 400/110 kV Oravita racordata in LEA 400kV Resita-Pancevo(Potoc) | CNTEE Transelectrica SA | 90/32705 | 2024-07-10 | ATR nou | 59/2013 | 2025-07-10 | Valabil | 2029-12-31 | Conform ATR | Conform ATR | Conform ATR
31 | 4P RENEWABLES GROȘI S.R.L | CEF Groși | Maramureș | 55.964 | 110 | stația 220/110 kV Baia Mare 3 | racordare în stația 220/110 kV Baia Mare 3 | CNTEE Transelectrica SA | 137/37714 | 2024-08-14 | ATR nou | 59/2013 | 2025-08-14 | Valabil | 2025-12-31 | Conform ATR | Conform ATR | Conform ATR
32 | Emerald Solar SRL | CEF Plenita | Dolj | 82.737 | 220 | racordare in statia 220 kV Cetate | racordare in statia 220 kV Cetate | CNTEE Transelectrica SA | 115/37722 | 2024-08-05 | ATR nou | 59/2013 | 2025-08-05 | Valabil | 2028-12-31 | Conform ATR | Conform ATR | Conform ATR
33 | Advantage Global System Energy SRL | CEF Zabrani | Arad | 395.21 | 400 | statie noua 400/33 kV Zabrani racordata intrare iesire in LEA 400 kV Arad -Mintia | statie noua 400/33 kV Zabrani racordata intrare iesire in LEA 400 kV Arad -Mintia | CNTEE Transelectrica SA | 116/37721 | 2024-08-05 | ATR nou | 59/2013 | 2025-08-05 | Valabil | 2027-12-31 | Conform ATR | Conform ATR | Conform ATR
34 | Activ Wind SRL | CEM Medgidia Ciocarlia | Constanța | 122.4 | 400 | racordare în stația 400/110 kV Medgidia Sud | racordare în stația 400/110 kV Medgidia Sud | CNTEE Transelectrica SA | 117/37685 | 2024-08-05 | ATR nou | 59/2013 | 2025-08-05 | Valabil | 2031-12-31 | Conform ATR | Conform ATR | Conform ATR
35 | Infinity Power Park SRL | CEF Ialomita 1 | Ialomița | 225.059 | 400 | stație nouă 400 kV Axintele racordată intrare-ieșire în LEA 400 kV București Sud-Gura Ialomiței | stație nouă 400 kV Axintele racordată intrare-ieșire în LEA 400 kV București Sud-Gura Ialomiței | CNTEE Transelectrica SA | 118/37724 | 2024-08-05 | ATR nou | 59/2013 | 2025-08-05 | Valabil | 2042-12-31 | Conform ATR | Conform ATR | Conform ATR
36 | WPD Romania Windfarm 09 SRL | CEF Fofeldea | Sibiu | 357.59 | 400 | statie noua 400/110 kV Fofeldea racordata intrare iesire in LEA 400 kV Sibiu Sud -Brasov | statie noua 400/110 kV Fofeldea racordata intrare iesire in LEA 400 kV Sibiu Sud -Brasov | CNTEE Transelectrica SA | 122/37717 | 2024-08-05 | ATR nou | 59/2013 | 2025-08-05 | Valabil | 2029-12-31 | Conform ATR | Conform ATR | Conform ATR
37 | Danube Solar Seven SRL | CEF Uivar 1 | Timis | 41.926 | 220 | racordare in statia Sacalaz | racordare in statia Sacalaz | CNTEE Transelectrica SA | 124/37676 | 2024-08-06 | ATR nou | 59/2013 | 2025-08-06 | Valabil | 2026-12-31 | Conform ATR | Conform ATR | Conform ATR
38 | Danube Solar Seven SRL | CEF Uivar 2 | Timis | 41.926 | 220 | racordare in statia Sacalaz | racordare in statia Sacalaz | CNTEE Transelectrica SA | 125/37676 | 2024-08-06 | ATR nou | 59/2013 | 2025-08-06 | Valabil | 2026-12-31 | Conform ATR | Conform ATR | Conform ATR
39 | Danube Solar Seven SRL | CEF Uivar 3 | Timis | 41.926 | 220 | racordare in statia Sacalaz | racordare in statia Sacalaz | CNTEE Transelectrica SA | 126/37676 | 2024-08-06 | ATR nou | 59/2013 | 2025-08-06 | Valabil | 2026-12-31 | Conform ATR | Conform ATR | Conform ATR
40 | Danube Solar Seven SRL | CEF Uivar 4 | Timis | 41.926 | 220 | racordare in statia Sacalaz | racordare in statia Sacalaz | CNTEE Transelectrica SA | 127/37676 | 2024-08-06 | ATR nou | 59/2013 | 2025-08-06 | Valabil | 2026-12-31 | Conform ATR | Conform ATR | Conform ATR
41 | Danube Solar Seven SRL | CEF Uivar 5 | Timis | 41.926 | 220 | racordare in statia Sacalaz | racordare in statia Sacalaz | CNTEE Transelectrica SA | 128/37676 | 2024-08-06 | ATR nou | 59/2013 | 2025-08-06 | Valabil | 2026-12-31 | Conform ATR | Conform ATR | Conform ATR
42 | Danube Solar Seven SRL | CEF Uivar 6 | Timis | 41.926 | 220 | racordare in statia Sacalaz | racordare in statia Sacalaz | CNTEE Transelectrica SA | 129/37676 | 2024-08-06 | ATR nou | 59/2013 | 2025-08-06 | Valabil | 2026-12-31 | Conform ATR | Conform ATR | Conform ATR
43 | Danube Solar Seven SRL | CEF Uivar 7 | Timis | 41.926 | 220 | racordare in statia Sacalaz | racordare in statia Sacalaz | CNTEE Transelectrica SA | 130/37676 | 2024-08-06 | ATR nou | 59/2013 | 2025-08-06 | Valabil | 2026-12-31 | Conform ATR | Conform ATR | Conform ATR
44 | Celhart Donaris SRL | CEF Chiscani | Braila | 83.558 | 110 | racordare in statia Lacu Sarat | racordare in statia Lacu Sarat | CNTEE Transelectrica SA | 131/37528 | 2024-08-06 | ATR nou | 59/2013 | 2025-08-06 | Valabil | 2025-12-31 | Conform ATR | Conform ATR | Conform ATR
45 | Vienna Energy Forta Naturala SRL | CEF Blaj | Alba | 90.095 | 220 | statie noua 220/110 kV Mihalț racordata intrare iesire in LEA 220 kV Cluj Floresti -Alba Iulia | statie noua 220/110 kV Mihalț racordata intrare iesire in LEA 220 kV Cluj Floresti -Alba Iulia | CNTEE Transelectrica SA | 134/37731 | 2024-08-14 | ATR nou | 59/2013 | 2025-08-14 | Valabil | 2026-12-31 | Conform ATR | Conform ATR | Conform ATR
46 | Hyperion Soare SRL | CEF Jiana | Mehedinti | 102.122 | 220 | statie noua 220 kV Jiana racordata intrare iesire in LEA 220 kV Ostrovu Mare-Cetate | statie noua 220 kV Jiana racordata intrare iesire in LEA 220 kV Ostrovu Mare-Cetate | CNTEE Transelectrica SA | 135/39295 | 2024-08-14 | ATR nou | 59/2013 | 2025-08-14 | Valabil | 2027-12-31 | Conform ATR | Conform ATR | Conform ATR
47 | Filiasi Service SRL | CEF Filiasi | Dolj | 83.77 | 220 | statie noua 220 kV Racari racordata intrare iesire in LEA 220 kV Sardanesti-Craiova Nord | statie noua 220 kV Racari racordata intrare iesire in LEA 220 kV Sardanesti-Craiova Nord | CNTEE Transelectrica SA | 139/41242 | 2024-08-29 | ATR nou | 59/2013 | 2025-08-29 | Valabil | 2027-12-31 | Conform ATR | Conform ATR | Conform ATR
48 | Elmih Solary Energy SRL | CEF Lapugiu | Hunedoara | 217.07 | 220 | statie noua 220 kV Lapugiu racordata intrare iesire in LEA 220 kV Mintia -Timisoara | statie noua 220 kV Lapugiu racordata intrare iesire in LEA 220 kV Mintia -Timisoara | CNTEE Transelectrica SA | 144/43370 | 2024-09-13 | ATR nou | 59/2013 | 2025-09-13 | Valabil | 2027-12-31 | Conform ATR | Conform ATR | Conform ATR
49 | Hill Solar S.R.L | CEF Tormac | Timiș | 299.586 | 400 | statie noua 400 kV Tormac | statie noua 400 kV Tormac racordata intrare iesire in LEA 400 kV Resita -Timisoara | CNTEE Transelectrica SA | 172/58113 | 2024-12-10 | ATR nou | 59/2013 | 2025-12-10 | Valabil | 2029-12-31 | Conform ATR | Conform ATR | Conform ATR
50 | Chulpan Solar Energy S.R.L | CEM Horia 4 | Arad | 48.677 | 110 | statia 400/220/110 kV Arad | statia 400/220/110 kV Arad | CNTEE Transelectrica SA | 184/61413 | 2024-12-24 | ATR nou | 59/2013 | 2025-12-24 | Valabil | 2027-07-31 | Conform ATR | Conform ATR | Conform ATR
51 | J&M Invest General Advisor SRL | CEF Mag | Sibiu | 198.561 | 400 | statie noua 400 kV Mag racordata intrare iesire in LEA 400 kV Mintia -Sibiu Sud | statie noua 400 kV Mag racordata intrare iesire in LEA 400 kV Mintia -Sibiu Sud | CNTEE Transelectrica SA | 183/61700 ,actualizare 40/17569 | 2024-12-24 | ATR nou | 59/2013 | 2025-12-24 | Valabil | 2027-06-15 | Conform ATR | Conform ATR | Conform ATR
52 | Hyperion Soare SRL | CEF Devesel | Mehedinti | 28.565 | 220 | statie noua 220 kV Jiana racordata intrare iesire in LEA 220 kV Ostrovu Mare-Cetate | statie noua 220 kV Jiana racordata intrare iesire in LEA 220 kV Ostrovu Mare-Cetate | CNTEE Transelectrica SA | 179/60406 | 2024-12-20 | ATR nou | 59/2013 | 2024-12-20 | Valabil | 2029-12-31 | Conform ATR | Conform ATR | Conform ATR
53 | PHOTOVOLTAIC GREEN RENEWABLES S.R.L. | CEF Padina | Buzău | 248.975 | 400 | statie noua 400 kV Pogoanele 2 | statie noua 400 kV Pogoanele 2 racordata în LEA 400 kV Cernavodă - Stâlpu | CNTEE Transelectrica SA | 14/3574 | 2025-02-13 | ATR nou | 59/2013 | 2026-02-13 | Valabil | 2031-12-31 | Conform ATR | Conform ATR | Conform ATR
54 | ERRIGAL ENERGY S.R.L | CEF Hida 1 | Sălaj | 49.9 | 220 | statie noua 220 kV Hida | statie noua 220 kV Hida racordata intrare - iesire in LEA 220 kV Cluj Floresti - Tihau | CNTEE Transelectrica SA | 20/7340 | 2025-02-28 | ATR nou | 59/2013 | 2026-02-28 | Valabil | 2026-12-31 | Conform ATR | Conform ATR | Conform ATR
55 | Sun Green Renewables SRL | CEF Galbinasi | Buzau | 322.7 | 400 | statie noua 400 kv Pogoanele 2 | statie noua 400 kV Pogoanele 2 racordata în LEA 400 kV Cernavodă - Stâlpu | CNTEE Transelectrica SA | 11/3573 | 2025-02-12 | ATR nou | 59/2013 | 2026-02-12 | Valabil | 2031-12-31 | Conform ATR | Conform ATR | Conform ATR
56 | Luc Solar Energy SRL | CEF Lucieni | Dambovita | 61.85 | 110 | racordare in statia Targoviste | racordare la bara 110 kV a statiei Targoviste prin extindere sistemului de bare existent | CNTEE Transelectrica SA | 28/11270 | 2025-03-27 | ATR nou | 59/2014 | 2026-03-27 | Valabil | 2025-12-31 | Conform ATR | Conform ATR | Conform ATR
57 | EE SUN PRO BETA S.R.L. | CEF Ucea 1 | Brașov | 246.607 | 400 | LEA 400 kV Sibiu Sud (Fodeldea) - Brașov (Vad) | statie noua 400 kV Ucea racordata în LEA 400 kV Sibiu Sud (Fodeldea) - Brașov (Vad) | CNTEE Transelectrica SA | 31/12951 | 2025-03-27 | ATR nou | 59/2014 | 2026-03-27 | Valabil | 2026-12-15 | Conform ATR | Conform ATR | Conform ATR
58 | Proenergy Blue SRL | CEF Suseni | Arges | 107.53 | 220 | statia Bradu | racordare la bara de 220 kV a statiei Bradu | CNTEE Transelectrica SA | 36/15730 | 2025-04-17 | ATR nou | 59/2013 | 2026-04-17 | Valabil | 2027-05-01 | Conform ATR | Conform ATR | Conform ATR
59 | AUKERA ROMÂNIA S.R.L. | CEF Darova 2 | Timiș | 691.1 | 400 | statie noua 400 kV Darova | statie noua 400 kV Darova racordata în LEA 400 kV Reșița - Timișoara | CNTEE Transelectrica SA | 45/18117 | 2025-05-13 | ATR nou | 59/2013 | 2026-04-17 | Valabil | 2029-12-31 | Conform ATR | Conform ATR | Conform ATR
8200.162
1 | SC CHIMCOMPLEX SA BORZESTI | CEF ONESTI SC CHIMCOMPLEX SA BORZESTI | BC | 0 | 110 | CHIMCOMPLEX | ST CHIMCOMPLEX | Delgaz Grid SA | 1005741925 | 2024-08-28 |  | Ord 59/2013 | 2025-08-28 | Valabil | 31.12.2024 | [8 empty] | 0
2 | SC SUNGREENPARK SRL | CEF BARZESTI SC SUNGREENPARK SRL | VS | 4.8997 | 20 | NEGRESTI |  | Delgaz Grid SA | 1005870648 | 2025-02-19 |  | Ord 59/2013 | 2026-02-19 | Valabil | 31.12.2025 | N-1 elemente in funcţiune RED – Delgaz • Reconductorare LEA 110kV Delea - Iasi Sud – 68.791 km - Conductor OL-AL 300 mmp + Inlocuire 94 Stalpi Beton • Reconductorare LEA 110kV Delea – Vaslui – 5.284 km - Conductor OL-AL 300 mmp + Inlocuire 17 Stalpi Beton • Reconductorare LEA 110kV Negrești – Ţibăneşti– 18.94 km - Conductor OL-AL 240 mmp + Inlocuire 19 Stalpi Beton • Reconductorare LEA 110kV FAI – Ţibăneşti– 46.35 km - Conductor OL-AL 240 mmp + Inlocuire 140 Stalpi Beton • Reconductorare LEA 110kV Dumbrava – Roman Laminor – 48.286 km - Conductor OL-AL 240 mmp • Reconductorare LEA 110kV Roman Laminor - deriv. Tupilaţi – Pașcani – 43.284 - Conductor OL-AL 300 mmp + Inlocuire 148 Stalpi Beton • Reconductorare LEA 110kV Halăucești – Roman Nord – 27.055 km - Conductor OL-AL 300 mmp + Inlocuire 6 Stalpi Beton • Reconductorare LEA 110kV Halăucești – Pașcani – 28.34 km - Conductor OL-AL 300 mmp + Inlocuire 29 Stalpi Beton • Reconductorare LEA 110kV Roman Nord – Razboieni – 23.385 km - Conductor OL-AL 300 mmp + Inlocuire 76 Stalpi Beton • Reconductorare LEA 110kV Fai – Razboieni – 49.1 km - Conductor OL-AL 300 mmp + Inlocuire 60 Stalpi Beton • Reconductorare LEA 110kV Vatra – Târgu Frumos – 24.2 km - Conductor OL-AL 585 mmp + Inlocuire 67 Stalpi Beton • Reconductorare LEA 110kV Paşcani – Vatra – 9.1 km - Conductor OL-AL 585 mmp + Inlocuire 13 Stalpi Beton | elemente in funcţiune: RED – Delgaz • Reconductorare LEA 110kV Glavanesti - CEF ELA ENERGY VS SRL - BARLAD - 21.446 km - Conductor OL-AL 300 mmp + Inlocuire 84 Stalpi Beton • Reconductorare LEA 110 kV Glăvăneşti – Şişcani – 22.53 km - Conductor OL-AL 585 mmp + Inlocuire 73 Stalpi Beton • Reconductorare LEA 110 kV Bacău – CHE Răcăciuni - Şişcani – 54.756 km - Conductor OL-AL 240 mmp + Inlocuire 179 Stalpi Beton • Reconductorare LEA 110kV Şişcani – Contești – 9.53 km - Conductor OL-AL 300 mmp + Inlocuire 19 Stalpi Beton |  N elemente in funcţiune: a) RET • Reconductorare LEA 200kV Gutinas - Banca circ. 2 - 81.22 km - Conductor OL-AL 2x 450 mmp  N-1 elemente in funcţiune a) RET • Montare Trafo Nr. 2 - 220/110kV Munteni – 200 MVA • Reconductorare LEA 220kV Munteni – Banca - 36 km - Conductor OL-AL 2x 450 mmp • Reconductorare LEA 220kV CEE Dumnesti – Suceava - 112.077 km - Conductor OL-AL 2x 450 mmp • Reconductorare LEA 220kV CEE Bacau – Banca - 45 km - Conductor OL-AL 2x 450 mmp • Reconductorare LEA 220kV CEE Bacau – Gutinas - 36 km - Conductor OL-AL 2x 450 mmp |  |  |  | (*)Limitare operationala conform Ord. ANRE 81/15.06.2022 |  | 4.8997
3 | SC KARIZMA PARC ENERGY SRL | CEF BOTOSANI SC KARIZMA PARC ENERGY SRL | BT | 5.6 | 20 | ABATOR |  | Delgaz Grid SA | 1005672129 | 2024-05-31 |  | Ord 59/2013 | 2025-05-31 | Valabil | 31.12.2025 | ►Reconductorarea LEA 11O kV Mitoc - Ripiceni (22 km) ►Reconductorarea LEA 110 kV Trusesti - Hudum (35 km) ►Reconductorarea LEA 110 kV Stanca-Trusesti (22 km) ►Reconductorarea LEA 110 kV Suceava -Conexiuni (9,5 km) ►Reconductorarea LEA 110 kV Timisesti- Falticeni (20 km) ►Reconductorarea LEA 110 kV Botosani- Hudum (4 km) ►Reconductorarea LEA 110 kV Dolhasca - Hudum (35 km} | Proiecte neprevazute in planul de dezvoltare ale RET/RED si Hidroelectrica: ►Montare Trafo 2 400/110 kV-250 MVA Suceava; ►AT 2 220/110 kV 200MVA Stejaru; Lucrări de întarire generale RED configuraţie N: ►Reconductorarea LEA 110 kV Bucecea- Conexiuni (18 km) ►Reconductorarea LEA 110 kV Hudum - Abator (11 km) ►Reconductorarea LEA 110 kV Abator - Saveni (31 km) ►Reconductorarea LEA 110 kV Mitoc - Saveni (19,5 km) | Proiecte neprevazute in planul de dezvoltare ale RET/RED si Hidroelectrica: ►Montare Trafo 2 400/110 kV-250 MVA Suceava; ►AT 2 220/110 kV 200MVA Stejaru; |  |  |  | (*)Limitare operationala conform Ord. ANRE 81/15.06.2022 |  | 5.6
4 | SC GIROV SOLAR ONE SRL | CEF GIROV SC GIROV SOLAR ONE SRL | NT | 4.8 | 20 | IZVOARE |  | Delgaz Grid SA | 1005672564 | 2024-06-02 |  | Ord 59/2013 | 2025-06-02 | Valabil | 31.12.2025 | Lucrari necesare in instalatiile OD DELGAZ GRID SA (144,8km): •LEA 110 kV Pașcani-Vatra (9,1 km) •LEA 110 kV Bacău Sud-deriv. CHE Răcăciuni-Șișcani (52,3 km) •LEA 110 kV Bârlad-Glăvănești (21,4 km) •LEA 110 kV Șișcani-Glăvănești (22,5 km) •LEA 110 kV Șișcani-Conțești (9,5 km) •LEA 110 kV Conțești-Gutinaș (30 km) | [5 empty] | (*)Limitare operationala conform Ord. ANRE 81/15.06.2022 |  | 4.8
5 | MUNICIPIUL SUCEAVA | CEF SALCEA MUNICIPIUL SUCEAVA | SV | 16.6 | 110 | SALCEA IPOTESTI | LEA 110 KV SUCEAVA - VERESTI | Delgaz Grid SA | 1005686428 | 2024-06-18 |  | Ord 59/2013 | 2025-06-18 | Valabil | 31.12.2025 | Conform studiului de impact privind racordarea la SEN a CEF Salcea Ipotesti în regimul cu N-1 elemente în funcţiune, apar suprasarcini pe următoarele LEA 110 kV: • LEA 110 kV CEE Todiresti - Suceava (20 km) • LEA 110 kV CEE Dersca 2 - Bucecea (42 km) • LEA 110 kV Bucecea - Conexiuni (17,95 km) • LEA 110 kV Radauti - Solca (18,74 km) • LEA 110 kV Veresti - Suceava (12 km) • LEA 110 kV Barnar - Tarnita (11,06 km) • LEA 110 kV Frasin - Tarnita (23,87 km) • LEA 110 kV Frasin - Solca (19,52 km) • LEA 110 kV CEE Todiresti - Radauti (10 km) • LEA 110 kV CEE Dersca 2 - Siret (10 km) • LEA 110 kV CEE Balaceana - Humor (11 km) • LEA 110 kV Frasin - Gura Humorului (4,76 km) • LEA 110 kV Hudum - Trusesti (33,521 km) • LEA 110 kV Trusesti - Stanca (22,306 km) • LEA 110 kV Stanca - Ripiceni (18,331 km) • LEA 110 kV Ripiceni - Mitoc (21,992 km) • LEA 110 kV Faticeni - Dolhasca (34,67 km) • LEA 110 kV Dolhasca - Hudum (46,40 km) | Lucrari de intarire generale RED configuratie N Conform studiului de impact privind racordarea la SEN a CEF Salcea Ipotesti în regimul cu N elemente în funcţiune, apar suprasarcini pe următoarele LEA 110 kV: • LEA 110 kV Radauti - Egger (11,79 km) • LEA 110 kV CEE Avrameni – Saveni (10 km) • Inlocuire stalpi din beton cu stalpi metalici - simplu circuit (79 stalpi) | Sunt necesare urmatoarele lucrari de intarire generala RET configuratie N si N-1 Inlocuire Trafo 2 , 400/110-250MVA Suceava astfel: • inlocuire Transformatorul T2 , 400/110/20 kV, 250/250/80 MVA cu un transformator nou, 400/110/20 kV, 400/400/80 MVA ; - inlocuirea transformatoarelor de masura de curent existente in celula 110 kV Suceava, cu 3 transformatoare de masura de curent 2x1200/1/1/1/1/1A 0,2S FS5/0,2S FS5/5P30/5P30/SP30, 10/10/30/60/30 VA -inlocuirea transformatoarelor de masura de curent existente in celula 400 kV Suceava, cu 3 transformatoare de masura de curent 2x600/5/1/1/1/1A 0,2S FS5/0,2S FS5/5P30/5P30/5P30, 10/10/30/60/30 VA, conform NTI-TEL-E- 012-2008-02; -Se vor realiza lucrarile de constructii necesare in vederea montarii transformatorului nou; - se va reface racordul in LEA a Transformator T2 pe partea de 110 kV; -reparametrizarea terminalelor numerice din dulapurile de comanda si protectie Grupa 1 si Grupa 2 si integrarea in SCADA existent a TC 110 kV s, TC 400 kV nou montate; | [5 empty] | 16.6
6 | SC CONVOI ECEPTIONAL SRL | CEF CHETROSU SC CONVOI ECEPTIONAL SRL | VS | 0.955 | 20 | BARLAD |  | Delgaz Grid SA | 1005900596 | 2025-03-29 |  | Ord 59/2013 | 2026-03-29 | Valabil | 31.12.2025 | La N-1 elemente: ● LEA 110 kV FAI-Țibănești (46,3 km) ● LEA 110 kV Iași Sud-Delea (35 km) ● LEA 110 kV Negresti-Țibănești (19 km) ● LEA 110 kV Roșiești-Bârlad (27 km) ● LEA 110 kV Rediu-Roșiești (26 km) ● LEA 110 kV Munteni-Rediu circ. 1 (2,6 km) ● LEA 110 kV Munteni-Rediu circ. 2 (2,6 km) ● LEA 110 kV Vetrișoaia-Huși (35,1 km) ● LEA 110 kV Vetrișoaia-Fălciu (17,9 km) | La N elemente: ● LEA 110 kV Bârlad-Glăvănești (21,4 km) ● LEA 110 kV Bacău Sud-Șișcani+deriv. CHE Răcăciuni (52,3 km) ● LEA 110 kV Șișcani-Glăvănești (22,5 km) ● LEA 110 kV Șișcani-Conțești (9,5 km) ● LEA 110 kV Conțești-Gutinaș (30 km) | [6 empty] | 0.955
7 | SC JACOROM ENERGY SRL | CEF MANEUTI SC JACOROM ENERGY SRL | SV | 0.55 | 20 | RADAUTI | racord LEA 20 kV RADAUTI­ - GALANESTI | Delgaz Grid SA | 1005810240 | 2024-11-14 |  | Ord 59/2013 | 2025-11-14 | Valabil | 31.12.2025 | [8 empty] | 0.55
8 | SC BELENERGY SRL | CEF ZALOMESTRA SC BELENERGY SRL | SV | 1 | 20 | VICOV |  | Delgaz Grid SA | 1005839770 | 2024-12-23 |  | Ord 59/2013 | 2025-12-23 | Valabil | 31.12.2025 | LEA SUCEAVA RADAUTI - LEA 110 kV Suceava – Radauti, - LEA 110 kV Suceava – G. Humor, - LEA 110 kV Radauti – Solca, - LEA 110 kV Suceava – Veresti, - LEA 110 kV Botosani - Veresti; | - LEA 110 kV Vicov - Rădăuți; - LEA 110 kV Suceava - Rădăuți; - LEA 110 kV Rădăuți - Solca; LEA 110 kV Rădăuți - Egger; | [6 empty] | 1
9 | COMUNA VULTURESTI | CEF VULTURESTI COMUNA VULTURESTI | VS | 0.1558 | 20 | NEGRESTI |  | Delgaz Grid SA | 1005691562 | 2024-06-27 |  | Ord 19/2022 | 2025-06-27 | Valabil | 31.12.2024 | [8 empty] | 0.1558
10 | SC A.E.R SOLAR SRL | CEF HURUIESTI SC A.E.R SOLAR SRL | BC | 2 | 20 | SISCANI |  | Delgaz Grid SA | 1005710320 | 2024-07-18 |  | Ord 59/2013 | 2025-07-18 | Valabil | 31.12.2025 | [8 empty] | 2
11 | SC ILUAN INDUSTRIAL SRL | CEF CAJVANA SC ILUAN INDUSTRIAL SRL | SV | 1.4 | 20 | SOLCA |  | Delgaz Grid SA | 1005884128 | 2025-03-11 |  | Ord 59/2013 | 2026-03-11 | Valabil | 31.12.2025 | [8 empty] | 1.4
12 | COMUNA PASTRAVENI | CEF RADENI COMUNA PASTRAVENI | NT | 0.1558 | 20 | TG. NEAMT |  | Delgaz Grid SA | 1005662690 | 2024-05-16 |  | Ord 19/2022 | 2025-05-16 | Valabil | 31.12.2024 | [8 empty] | 0.1558
13 | MUNICIPIUL ROMAN | CEF ROMAN MUNICIPIUL ROMAN | NT | 0.94 | 6 | ROMAN ORAS | LES 6 kV st ROMAN ORAS- PA2 | Delgaz Grid SA | 1005805146 | 2024-11-07 |  | Ord 59/2013 | 2025-11-07 | Valabil | 31.12.2025 | [8 empty] | 0.94
14 | MUNICIPIUL HUSI | CEF HUSI MUNICIPIUL HUSI | VS | 3.1406 | 20 | HUSI |  | Delgaz Grid SA | 1005799721 | 2024-10-31 |  | Ord 59/2013 | 2025-10-31 | Valabil | 31.12.2026 | [8 empty] | 3.1406
15 | JUDETUL NEAMT | CEF VAD JUDETUL NEAMT | NT | 2.2 | 20 | TUPILATI |  | Delgaz Grid SA | 1005684937 | 2024-06-17 |  | Ord 59/2013 | 2025-06-17 | Valabil | 31.12.2025 | [8 empty] | 2.2
16 | SC ENERGY UDP SRL | CEF POMÂRLA SC ENERGY UDP SRL | SV | 1 | 20 | DOROHOI |  | Delgaz Grid SA | 1005691078 | 2024-06-26 |  | Ord 59/2013 | 2025-06-26 | Valabil | 31.12.2025 | Depasirile de limite identificate la analiza de regimuri a evidentiat existenta unor lucrari de intarire generale, nespecifice la calculul elementelor N-1. LEA 110 kV SUCEAVA B-VERESTI LEA 110 kV VERESTI-BOTOSANI LEA 110 kV TRUSESTI-STANCA LEA 110 kV HUDUM-TRUSESTI LEA 110 kV RADAUTI-EGGER LEA 110 kV STANCA-RIPICENI LEA 110 kV RIPICENI-MITOC LEA 110 kV SIRET-EGGER LEA 110 kV BUCECEA-CONEXIUNI LEA 110 kV SIRET-BUCECEA LEA 110 kV SUCEAVA A-SUCEAVA B LEA 110 kV SUCEAVA B-RADAUTI LEA 110 kV DOLHASCA-HUDUM LEA 110 kV FALTICENI-DOLHASCA LEA 110 kV FALTICENI-SUCEAVA A LEA 110 kV SIRET-DOROHOI LEA 110 kV HUDUM-ABATOR LEA 110 kV SAVENI-ABATOR LEA 110 kV BOTOSANI-HUDUM LEA 110 kV BOTOSANI-CATAMARESTI LEA 110 kV IACOBENI-DELNITA LEA 110 kV DELNITA-CAMPULUNG LEA 110 kV RADAUTI-SOLCA LEA 110 kV FRASIN-SOLCA LEA 110 kV SUCEAVA A-CET LEA 110 kV BARNAR-VATRA LEA 110 kV CATAMARESTI-HUDUM | Depasirile de limite identificate la analiza de regimuri a evidentiat existenta unor lucrari de intarire generale, nespecifice la calculul elementelor N. LEA 110 kV SUCEAVA A-CET LEA 110 kV SUCEAVA B-CET LEA 110 kV SUCEAVA B-VERESTI LEA 110 kV VERESTI-BOTOSANI | [6 empty] | 1
17 | SC DIANOVID SRL | CEF DORNA CANDRENILOR SC DIANOVID SRL | SV | 0.9 | 20 | VATRA DORNEI |  | Delgaz Grid SA | 1005745580 | 2024-09-03 |  | Ord 59/2013 | 2025-09-03 | Valabil | 31.09.2025 | Lucrari de intarire RED, care nu sunt cuprinse in planul de dezvoltare RED: - reconductorare: * LEA 110 kV Suceava A – CET; * LEA 110 kV Suceava B – CET; *LEA 110 kV Suceava A – Suceava B; *LEA 110 kV Suceava B – Radauti; * LEA 110 kV Iacobeni – Delnita; * LEA 110 kV Delnita – Campulung; * LEA 110 kV Siret – Bucecea; * LEA 110 kV Barnar – Vatra; | [7 empty] | 0.9
18 | SC ALEX ELECTRIC MAN SRL | CEF HORLESTI SC ALEX ELECTRIC MAN SRL | IS | 0.66 | 20 | FAI |  | Delgaz Grid SA | 1005913294 | 2025-04-11 |  | Ord 59/2013 | 2026-04-11 | Valabil | 31.12.2025 | [8 empty] | 0.66
19 | MUNICIPIUL CAMPULUNG MOLDOVENESC | CEF CAMPULUNG MOLDOVENESC MUNICIPIUL CAMPULUNG MOLDOVENESC | SV | 0.95 | 20 | HUMOR |  | Delgaz Grid SA | 1005877389 | 2025-02-28 |  | Ord 59/2013 | 2026-02-28 | Valabil | 31.12.2025 | [8 empty] | 0.95
20 | COMUNA DRAGUSENI | CEF DRAGUSENI COMUNA DRAGUSENI | SV | 0.17 | 0.4 | FALTICENI |  | Delgaz Grid SA | 1005665355 | 2024-05-22 |  | Ord 19/2022 | 2025-05-22 | Valabil | 31.12.2024 | [8 empty] | 0.17
21 | ORAS NEGRESTI | CEF NEGRESTI ORAS NEGRESTI | VS | 0.12 | 0.4 | NEGRESTI |  | Delgaz Grid SA | 1005666364 | 2024-05-23 |  | Ord 19/2022 | 2025-05-23 | Valabil | 31.12.2024 | [8 empty] | 0.12
22 | COMUNA BILCA | CEF BILCA COMUNA BILCA | SV | 0.2542 | 20 | VICOV |  | Delgaz Grid SA | 1005659785 | 2024-05-13 |  | Ord 59/2013 | 2025-05-13 | Valabil | 10.12.2025 | [8 empty] | 0.2542
23 | SC AVITOP SRL | CEF SPINOASA SC AVITOP SRL | IS | 0.315 | 20 | PODU ILOAIE |  | Delgaz Grid SA | 1005690206 | 2024-06-25 |  | Ord 19/2022 | 2025-06-25 | Valabil | 31.12.2024 | [8 empty] | 0.315
24 | GHINIA GHEORGHE | CEF BACAU GHINIA GHEORGHE | BC | 0.01 | 0.4 | MARGINENI |  | Delgaz Grid SA | 1005629813 | 2024-04-08 |  | Ord 19/2022 | 2025-04-08 | EXPIRAT | 31.12.2024 | [8 empty] | 0.01
25 | COMUNA RAUSENI (BT) | CEF RAUSENI COMUNA RAUSENI (BT) | BT | 0.0984 | 0.4 | TRUSESTI |  | Delgaz Grid SA | 1005674055 | 2024-06-04 |  | Ord 19/2022 | 2025-06-04 | Valabil | 31.12.2025 | [8 empty] | 0.0984
26 | COMUNA PLUGARI | CEF PLUGARI COMUNA PLUGARI | IS | 0.0902 | 0.4 | VLADENI |  | Delgaz Grid SA | 1005629814 | 2024-04-08 |  | Ord 19/2022 | 2025-04-08 | EXPIRAT | 31.12.2024 | [8 empty] | 0.0902
27 | COMUNA CACICA | CEF PÂRTESTII DE SUS COMUNA CACICA | SV | 0.205 | 0.4 | SOLCA |  | Delgaz Grid SA | 1005688796 | 2024-06-20 |  | Ord 19/2022 | 2025-06-20 | Valabil | 31.12.2024 | [8 empty] | 0.205
28 | SC OMV PETROM MARKETING SRL | CEF IASI SC OMV PETROM MARKETING SRL | IS | 0.03 | 20 | REGIE |  | Delgaz Grid SA | 1005843047 | 2025-01-09 |  | Ord 19/2022 | 2026-01-09 | Valabil | 31.12.2024 | [8 empty] | 0.03
29 | COMUNA IACOBENI | CEF IACOBENI COMUNA IACOBENI | SV | 0.1558 | 0.4 | VDOR |  | Delgaz Grid SA | 1005660913 | 2024-05-15 |  | Ord 19/2022 | 2025-05-15 | Valabil | 31.12.2024 | [8 empty] | 0.1558
30 | MUNICIPIUL IASI | CEF HOLBOCA MUNICIPIUL IASI | IS | 9 | 110 | HOLBOCA |  | Delgaz Grid SA | 1005761158 | 2024-09-20 |  | Ord 59/2013 | 2025-09-20 | Valabil | 31.12.2025 | [8 empty] | 9
31 | COMUNA VALEA SEACA | CEF VALEA SEACA COMUNA VALEA SEACA | IS | 0.12 | 0.4 | PASCANI |  | Delgaz Grid SA | 1005806053 | 2024-11-08 |  | Ord 19/2022 | 2025-11-08 | Valabil | 31.12.2025 | [8 empty] | 0.12
32 | COMUNA MIROSLAVA | CEF CIURBESTI COMUNA MIROSLAVA | IS | 0.9 | 20 | GALATA |  | Delgaz Grid SA | 1005683407 | 2024-06-14 |  | Ord 59/2013 | 2025-06-14 | Valabil | 31.12.2024 | [8 empty] | 0.9
33 | MUNICIPIUL RADAUTI | CEF RADAUTI MUNICIPIUL RADAUTI | SV | 0.375 | 20 | RADAUTI |  | Delgaz Grid SA | 1005682276 | 2024-06-13 |  | Ord 59/2013 | 2025-06-13 | Valabil | 31.12.2025 | [8 empty] | 0.375
34 | BÎZGAN GABRIELA | CEF BARLAD BÎZGAN GABRIELA | VS | 0.006 | 0.23 | BARLAD |  | Delgaz Grid SA | 1005628767 | 2024-04-05 |  | Ord 19/2022 | 2025-04-05 | EXPIRAT | 31.12.2024 | [8 empty] | 0.006
35 | COMUNA BALTATESTI | CEF BALTATESTI COMUNA BALTATESTI | NT | 0.25 | 20 | TGNT |  | Delgaz Grid SA | 1005742622 | 2024-08-29 |  | Ord 59/2013 | 2025-08-29 | Valabil | 02.04.2025 | [8 empty] | 0.25
36 | COMUNA CANDESTI (BT) | CEF CÂNDESTI COMUNA CANDESTI (BT) | BT | 0.0984 | 0.4 | SIRET |  | Delgaz Grid SA | 1005699863 | 2024-07-05 |  | Ord 19/2022 | 2025-07-05 | Valabil | 31.12.2024 | [8 empty] | 0.0984
37 | NOROCEL MIHAI | CEF SABASA NOROCEL MIHAI | NT | 0.006 | 0.23 | POIANA TEIULUI |  | Delgaz Grid SA | 1005651818 | 2024-04-25 |  | Ord 19/2022 | 2025-04-25 | EXPIRAT | 31.12.2024 | [8 empty] | 0.006
38 | COMUNA TIBANA | CEF TIBANA COMUNA TIBANA | IS | 0.205 | 20 | TIBANESTI |  | Delgaz Grid SA | 1005686965 | 2024-06-19 |  | Ord 19/2022 | 2025-06-19 | Valabil | 31.12.2024 | [8 empty] | 0.205
39 | COMUNA PRAJENI (BT) | CEF PRAJENI COMUNA PRAJENI (BT) | BT | 0.205 | 20 | FLAMANZI |  | Delgaz Grid SA | 1005686160 | 2024-06-18 |  | Ord 19/2022 | 2025-06-18 | Valabil | 31.12.2024 | [8 empty] | 0.205
40 | COMUNA DELENI | CEF DELENI COMUNA DELENI | IS | 0.2952 | 20 | HIRLAU |  | Delgaz Grid SA | 1005686161 | 2024-06-18 |  | Ord 19/2022 | 2025-06-18 | Valabil | 31.12.2024 | [8 empty] | 0.2952
41 | DINU DUMITRU DANIEL | CEF FANTANELE DINU DUMITRU DANIEL | BC | 0.006 | 0.23 | GHERAIESTI |  | Delgaz Grid SA | 1005634051 | 2024-04-11 |  | Ord 19/2022 | 2025-04-11 | EXPIRAT | 31.12.2024 | [8 empty] | 0.006
42 | COMUNA UNGHENI | CEF UNGHENI COMUNA UNGHENI | IS | 0.0984 | 20 | TUTORA |  | Delgaz Grid SA | 1005686163 | 2024-06-18 |  | Ord 19/2022 | 2025-06-18 | Valabil | 31.12.2024 | [8 empty] | 0.0984
43 | SORINGA TANTA | CEF IASI SORINGA TANTA | IS | 0.009 | 0.23 | MANTA ROSIE |  | Delgaz Grid SA | 1005657309 | 2024-05-09 |  | Ord 19/2022 | 2025-05-09 | Valabil | 31.12.2024 | [8 empty] | 0.009
44 | COMUNA STOLNICENI-PRAJESCU | CEF STOLNICENI-PRAJESCU COMUNA STOLNICENI-PRAJESCU | IS | 0.185 | 20 | PASCANI |  | Delgaz Grid SA | 1005686279 | 2024-06-18 |  | Ord 59/2013 | 2025-06-18 | Valabil | 31.12.2024 | [8 empty] | 0.185
45 | GRECU RAZVAN-LAUR | CEF BACAU GRECU RAZVAN-LAUR | BC | 0.00684 | 0.23 | MARGINENI |  | Delgaz Grid SA | 1005638606 | 2024-04-17 |  | Ord 19/2022 | 2025-04-17 | EXPIRAT | 31.12.2024 | [8 empty] | 0.00684
46 | COMUNA MOLDOVA-SULITA | CEF MOLDOVA-SULITA COMUNA MOLDOVA-SULITA | SV | 0.0492 | 0.4 | DELN |  | Delgaz Grid SA | 1005702531 | 2024-07-10 |  | Ord 19/2022 | 2025-07-10 | Valabil | 31.12.2025 | [8 empty] | 0.0492
47 | CIACIRU SILVIU-OLIVER | CEF VASLUI CIACIRU SILVIU-OLIVER | VS | 0.1 | 0.4 | VASLUI |  | Delgaz Grid SA | 1005662046 | 2024-05-16 |  | Ord 19/2022 | 2025-05-16 | Valabil | 31.12.2024 | [8 empty] | 0.1
48 | SCOALA GIMNAZIALA LARGA-JIJIA | CEF IEPURENI SCOALA GIMNAZIALA LARGA-JIJIA | IS | 0.01056 | 0.4 | TRIFESTI |  | Delgaz Grid SA | 1005734476 | 2024-08-19 |  | Ord 19/2022 | 2025-08-19 | Valabil | 31.12.2024 | [8 empty] | 0.01056
49 | SCURTU IONUT-GABRIEL | CEF OITUZ SCURTU IONUT-GABRIEL | BC | 0.027 | 20 | ONESTI 35 |  | Delgaz Grid SA | 1005650854 | 2024-04-25 |  | Ord 19/2022 | 2025-04-25 | EXPIRAT | 31.12.2024 | [8 empty] | 0.027
50 | COMUNA TATARUSI | CEF TATARUSI COMUNA TATARUSI | IS | 0.1968 | 0.4 | PASCANI |  | Delgaz Grid SA | 1005691143 | 2024-06-26 |  | Ord 19/2022 | 2025-06-26 | Valabil | 31.12.2025 | [8 empty] | 0.1968
51 | CORNILA CONSTANTIN | CEF DUMBRAVA CORNILA CONSTANTIN | BC | 0.02425 | 0.4 | GHERAIESTI |  | Delgaz Grid SA | 1005664648 | 2024-05-21 |  | Ord 19/2022 | 2025-05-21 | Valabil | 31.12.2024 | [8 empty] | 0.02425
52 | SCOALA CU CASELE I VIII NR.1 | CEF COSTISA SCOALA CU CASELE I VIII NR.1 | NT | 0.11275 | 0.4 | BUHUSI |  | Delgaz Grid SA | 1005659020 | 2024-05-10 |  | Ord 19/2022 | 2025-05-10 | Valabil | 31.12.2024 | [8 empty] | 0.11275
53 | COMUNA COPALAU (BT) | CEF CERBU COMUNA COPALAU (BT) | BT | 0.25 | 20 | FLAMANZI |  | Delgaz Grid SA | 1005720039 | 2024-07-30 |  | Ord 19/2022 | 2025-07-30 | Valabil | 31.12.2025 | [8 empty] | 0.25
54 | COMUNA STROIESTI | CEF STROIESTI COMUNA STROIESTI | SV | 0.2542 | 20 | SUCEAVA |  | Delgaz Grid SA | 1005656691 | 2024-05-08 |  | Ord 19/2022 | 2025-05-08 | Valabil | 31.12.2024 | [8 empty] | 0.2542
55 | COMUNA PALTINIS | CEF PALTINIS COMUNA PALTINIS | BT | 0.25 | 20 | DARABANI |  | Delgaz Grid SA | 1005742727 | 2024-08-29 |  | Ord 19/2022 | 2025-08-29 | Valabil | 31.12.2025 | [8 empty] | 0.25
56 | NASAUDEAN-PINZARIU ANCA | CEF SUCEAVA NASAUDEAN-PINZARIU ANCA | SV | 0.02 | 0.4 | TRICOTAJE |  | Delgaz Grid SA | 1005658195 | 2024-05-10 |  | Ord 19/2022 | 2025-05-10 | Valabil | 31.12.2024 | [8 empty] | 0.02
57 | SC RCS & RDS SA | CEF CRÂNG SC RCS & RDS SA | VS | 0.00623 | 0.4 | CRANG |  | Delgaz Grid SA | 1005658094 | 2024-05-09 |  | Ord 19/2022 | 2025-05-09 | Valabil | 31.12.2024 | [8 empty] | 0.00623
58 | PRIMARIA VIISOARA | CEF VIISOARA PRIMARIA VIISOARA | BT | 0.205 | 0.4 | SAVENI |  | Delgaz Grid SA | 1005656693 | 2024-05-08 |  | Ord 19/2022 | 2025-05-08 | Valabil | 31.12.2024 | [8 empty] | 0.205
59 | COMUNA BOROAIA | CEF BOROAIA COMUNA BOROAIA | SV | 0.1558 | 20 | FALTICENI |  | Delgaz Grid SA | 1005660082 | 2024-05-14 |  | Ord 19/2022 | 2025-05-14 | Valabil | 31.12.2024 | [8 empty] | 0.1558
60 | PRIMARIA CRISTINESTI | CEF DAMILENI PRIMARIA CRISTINESTI | BT | 0.205 | 0.4 | DOROHOI |  | Delgaz Grid SA | 1005658191 | 2024-05-10 |  | Ord 19/2022 | 2025-05-10 | Valabil | 31.12.2024 | [8 empty] | 0.205
61 | COMUNA BALS | CEF BOURENI COMUNA BALS | IS | 0.1558 | 0.4 | TG.FRUMOS |  | Delgaz Grid SA | 1005659023 | 2024-05-10 |  | Ord 19/2022 | 2025-05-10 | Valabil | 31.12.2024 | [8 empty] | 0.1558
62 | COMUNA CEPLENITA | CEF BUHALNITA COMUNA CEPLENITA | IS | 0.205 | 20 | HIRLAU |  | Delgaz Grid SA | 1005658192 | 2024-05-10 |  | Ord 19/2022 | 2025-05-10 | Valabil | 31.12.2024 | [8 empty] | 0.205
63 | ORAS PODU ILOAIEI | CEF PODU ILOAIEI ORAS PODU ILOAIEI | IS | 0.5 | 20 | PODU ILOAIEI |  | Delgaz Grid SA | 1005741377 | 2024-08-27 |  | Ord 59/2013 | 2025-08-27 | Valabil | 31.12.2025 | · LEA 110 kV Roman Nord-Roman Laminor (4,9 km) · LEA 110 kV Hălăucești-Pașcani (28,3 km) · LEA 110 kV Hălăucești-Roman Nord (27 km) · LEA 110 kV Podul Ilioaei-FAI (21,7 km) · LEA 110 kV FAI-Războieni (56 km) · LEA 110 kV Roman Nord-Războieni (23,4 km) · LEA 110 kV Dumbrava-Roman Laminor (48,2 km) | · LEA 110 kV Tupilați-Pașcani (17,6 km) · LEA 110 kV Tupilați-Roman Laminor (25,6 km) · LEA 110 kV Pașcani-Vatra (9,1 km) · LEA 110 kV Vatra-Târgu Frumos (24,2 km) | [6 empty] | 0.5
64 | MANASTIREA SF.GHEORGHE BUCIUMENI | CEF FALTICENI MANASTIREA SF.GHEORGHE BUCIUMENI | SV | 0.08 | 20 | FALTICENI |  | Delgaz Grid SA | 1005724949 | 2024-08-05 |  | Ord 19/2022 | 2025-08-05 | Valabil | 31.12.2024 | [8 empty] | 0.08
65 | SC DOMAGNIS COM SRL | CEF SCHEIA SC DOMAGNIS COM SRL | SV | 0.03 | 0.4 | RULMENTUL |  | Delgaz Grid SA | 1005657374 | 2024-05-09 |  | Ord 19/2022 | 2025-05-09 | Valabil | 31.12.2024 | [8 empty] | 0.03
66 | COMUNA MOGOSESTI-SIRET | CEF MOGOSESTI-SIRET COMUNA MOGOSESTI-SIRET | IS | 0.2542 | 20 | PASCANI |  | Delgaz Grid SA | 1005657378 | 2024-05-09 |  | Ord 19/2022 | 2025-05-09 | Valabil | 31.12.2024 | [8 empty] | 0.2542
67 | MANASTIREA SUCEVITA | CEF SUCEVITA MANASTIREA SUCEVITA | SV | 0.16 | 20 | RADAUTI |  | Delgaz Grid SA | 1005684356 | 2024-06-17 |  | Ord 19/2022 | 2025-06-17 | Valabil | 31.12.2024 | [8 empty] | 0.16
68 | COMUNA ICUSESTI | CEF ICUSESTI COMUNA ICUSESTI | NT | 0.1558 | 20 | ROMAN LAMINOR |  | Delgaz Grid SA | 1005660083 | 2024-05-14 |  | Ord 19/2022 | 2025-05-14 | Valabil | 31.12.2024 | [8 empty] | 0.1558
69 | COMUNA STRAJA | CEF STRAJA COMUNA STRAJA | SV | 0.2542 | 0.4 | VICOV |  | Delgaz Grid SA | 1005659017 | 2024-05-10 |  | Ord 19/2022 | 2025-05-10 | Valabil | 31.12.2024 | [8 empty] | 0.2542
70 | PRIMARIA HILISEU-HORIA | CEF HILISEU-HORIA PRIMARIA HILISEU-HORIA | BT | 0.205 | 0.4 | DOROHOI |  | Delgaz Grid SA | 1005658194 | 2024-05-10 |  | Ord 19/2022 | 2025-05-10 | Valabil | 31.12.2024 | [8 empty] | 0.205
71 | SCOALA GIMNAZIALA GRIGORE GHICA VOIEVOD | CEF SUCEAVA SCOALA GIMNAZIALA GRIGORE GHICA VOIEVOD | SV | 0.015 | 0.4 | ITCANI |  | Delgaz Grid SA | 1005702639 | 2024-07-10 |  | Ord 19/2022 | 2025-07-10 | Valabil | 31.12.2024 | [8 empty] | 0.015
72 | COMUNA ALBESTI | CEF ALBESTI COMUNA ALBESTI | BT | 0.15568 | 20 | TRUSESTI |  | Delgaz Grid SA | 1005732656 | 2024-08-14 |  | Ord 19/2022 | 2025-08-14 | Valabil | 31.12.2025 | [8 empty] | 0.15568
73 | COMUNA CIUREA | CEF CIUREA COMUNA CIUREA | IS | 0.3936 | 20 | FAI |  | Delgaz Grid SA | 1005678591 | 2024-06-07 |  | Ord 19/2022 | 2025-06-07 | Valabil | 31.12.2025 | [8 empty] | 0.3936
74 | COMUNA SANTA MARE (BT) | CEF SANTA MARE COMUNA SANTA MARE (BT) | BT | 0.205 | 0.4 | PA MOVILA |  | Delgaz Grid SA | 1005686045 | 2024-06-18 |  | Ord 19/2022 | 2025-06-18 | Valabil | 31.12.2024 | [8 empty] | 0.205
75 | ARHIEPISCOPIA IASILOR | CEF IASI ARHIEPISCOPIA IASILOR | IS | 0.14 | 0.4 | GALATA |  | Delgaz Grid SA | 1005715740 | 2024-07-24 |  | Ord 19/2022 | 2025-07-24 | Valabil | 31.12.2024 | [8 empty] | 0.14
76 | COMUNA BROSCAUTI | CEF BROSCAUTI COMUNA BROSCAUTI | BT | 0.1558 | 0.4 | DOROHOI |  | Delgaz Grid SA | 1005660084 | 2024-05-14 |  | Ord 19/2022 | 2025-05-14 | Valabil | 31.12.2024 | [8 empty] | 0.1558
77 | SC POVAS COM | CEF PIATRA NEAMT SC POVAS COM | NT | 0.01176 | 0.4 | CIRITEI |  | Delgaz Grid SA | 1005658984 | 2024-05-10 |  | Ord 19/2022 | 2025-05-10 | Valabil | 31.12.2024 | [8 empty] | 0.01176
78 | COMUNA BUTEA | CEF BUTEA COMUNA BUTEA | IS | 0.16 | 0.4 | TG. FRUMOS |  | Delgaz Grid SA | 1005904438 | 2025-04-02 |  | Ord 59/2013 | 2026-04-02 | Valabil | 31.12.2025 | [8 empty] | 0.16
79 | COMUNA VALEA SEACA | CEF VALEA SEACA COMUNA VALEA SEACA | BC | 0.3034 | 20 | CONTESTI 110/20 KV |  | Delgaz Grid SA | 1005681659 | 2024-06-12 |  | Ord 19/2022 | 2025-06-12 | Valabil | 31.12.2025 | [8 empty] | 0.3034
80 | COMUNA HORODNIC DE SUS | CEF HORODNIC DE SUS COMUNA HORODNIC DE SUS | SV | 0.215 | 20 | RADAUTI |  | Delgaz Grid SA | 1005688467 | 2024-06-20 |  | Ord 59/2013 | 2025-06-20 | Valabil | 31.12.2024 | [8 empty] | 0.215
81 | MĂNĂSTIREA DRAGOMIRNA | CEF DRAGOMIRNA MĂNĂSTIREA DRAGOMIRNA | SV | 0.125 | 20 | ITCANI |  | Delgaz Grid SA | 1005661907 | 2024-05-16 |  | Ord 19/2022 | 2025-05-16 | Valabil | 31.12.2024 | [8 empty] | 0.125
82 | COMUNA LUNCA | CEF LUNCA COMUNA LUNCA | BT | 0.2542 | 20 | HUDUM |  | Delgaz Grid SA | 1005664649 | 2024-05-21 |  | Ord 19/2022 | 2025-05-21 | Valabil | 31.12.2024 | [8 empty] | 0.2542
83 | ASTEFANOAIA IONUT FLORIN | CEF DRAGUGESTIBC ASTEFANOAIA IONUT FLORIN | BC | 0.006 | 0.23 | ONESTI 35 |  | Delgaz Grid SA | 1005666778 | 2024-05-23 |  | Ord 19/2022 | 2025-05-23 | Valabil | 31.12.2024 | [8 empty] | 0.006
84 | IONESI DAN | CEF RADAUTI IONESI DAN | SV | 0.04 | 0.4 | RADAUTI |  | Delgaz Grid SA | 1005707569 | 2024-07-16 |  | Ord 19/2022 | 2025-07-16 | Valabil | 31.12.2024 | [8 empty] | 0.04
85 | COMUNA LUNCA BANULUI | CEF LUNCA BANULUI COMUNA LUNCA BANULUI | VS | 0.1476 | 0.4 | STANILESTI |  | Delgaz Grid SA | 1005664650 | 2024-05-21 |  | Ord 19/2022 | 2025-05-21 | Valabil | 31.12.2024 | [8 empty] | 0.1476
86 | COMUNA GRAJDURI | CEF GRAJDURI COMUNA GRAJDURI | IS | 0.3526 | 20 | FAI |  | Delgaz Grid SA | 1005669768 | 2024-05-28 |  | Ord 19/2022 | 2025-05-28 | Valabil | 31.12.2024 | [8 empty] | 0.3526
87 | COMUNA TANSA | CEF TANSA COMUNA TANSA | IS | 0.1681 | 20 | TIBANESTI |  | Delgaz Grid SA | 1005664653 | 2024-05-21 |  | Ord 19/2022 | 2025-05-21 | Valabil | 31.12.2024 | [8 empty] | 0.1681
88 | SC ALCROMAL SERVICE SRL | CEF DUMBRAVA ROSIE SC ALCROMAL SERVICE SRL | NT | 0.009 | 0.4 | PAL |  | Delgaz Grid SA | 1005666981 | 2024-05-23 |  | Ord 19/2022 | 2025-05-23 | Valabil | 31.12.2024 | [8 empty] | 0.009
89 | SC BALNEO FIZIOMED SRL | CEF SUCEAVA SC BALNEO FIZIOMED SRL | SV | 0.05014 | 0.4 | MIRAUTI |  | Delgaz Grid SA | 1005668850 | 2024-05-27 |  | Ord 19/2022 | 2025-05-27 | Valabil | 31.12.2024 | [8 empty] | 0.05014
90 | GHICIUC GEORGIANA | CEF CHICEREA GHICIUC GEORGIANA | IS | 0.012 | 0.4 | IASI SUD |  | Delgaz Grid SA | 1005670824 | 2024-05-30 |  | Ord 19/2022 | 2025-05-30 | Valabil | 31.12.2024 | [8 empty] | 0.012
91 | COMUNA VADU MOLDOVEI | CEF VADU MOLDOVEI COMUNA VADU MOLDOVEI | SV | 0.205 | 20 | FALTICENI |  | Delgaz Grid SA | 1005673892 | 2024-06-04 |  | Ord 19/2022 | 2025-06-04 | Valabil | 31.12.2025 | [8 empty] | 0.205
92 | COMUNA VANATORI-NEAMT | CEF VANATORI NEAMT COMUNA VANATORI-NEAMT | NT | 0.2542 | 20 | TGNT |  | Delgaz Grid SA | 1005678923 | 2024-06-10 |  | Ord 19/2022 | 2025-06-10 | Valabil | 31.12.2025 | [8 empty] | 0.2542
93 | SC AMEROPA GRAINS SA | CEF VLADENI SC AMEROPA GRAINS SA | IS | 0.1 | 0.4 | VLADENI |  | Delgaz Grid SA | 1005668495 | 2024-05-27 |  | Ord 19/2022 | 2025-05-27 | Valabil | 31.12.2024 | [8 empty] | 0.1
94 | SC A&A FARMS SRL | CEF MARASESTI SC A&A FARMS SRL | VS | 0.3 | 20 | BARLAD |  | Delgaz Grid SA | 1005668064 | 2024-05-27 |  | Ord 19/2022 | 2025-05-27 | Valabil | 31.12.2024 | [8 empty] | 0.3
95 | SC A&A FARMS SRL | CEF BOGESTI SC A&A FARMS SRL | VS | 0.003 | 20 | BARLAD |  | Delgaz Grid SA | 1005668065 | 2024-05-27 |  | Ord 19/2022 | 2025-05-27 | Valabil | 31.12.2024 | [8 empty] | 0.003
96 | SC MASTERDOM PROFIL SRL | CEF SUCEAVA SC MASTERDOM PROFIL SRL | SV | 0.1 | 0.4 | ITCANI |  | Delgaz Grid SA | 1005668849 | 2024-05-27 |  | Ord 19/2022 | 2025-05-27 | Valabil | 31.12.2024 | [8 empty] | 0.1
97 | COMUNA COMARNA | CEF COMARNA COMUNA COMARNA | IS | 0.2542 | 20 | TUTORA |  | Delgaz Grid SA | 1005683772 | 2024-06-14 |  | Ord 19/2022 | 2025-06-14 | Valabil | 31.12.2024 | [8 empty] | 0.2542
98 | CRETU VASILE | CEF BUHUSI CRETU VASILE | BC | 0.006 | 0.23 | BUHUSI |  | Delgaz Grid SA | 1005780518 | 2024-10-08 |  | Ord 19/2022 | 2025-10-08 | Valabil | 31.12.2024 | [8 empty] | 0.006
99 | PRIMARIA ROMA | CEF ROMA PRIMARIA ROMA | BT | 0.205 | 0.4 | ABATOR |  | Delgaz Grid SA | 1005702170 | 2024-07-10 |  | Ord 19/2022 | 2025-07-10 | Valabil | 31.12.2024 | [8 empty] | 0.205
100 | ORASUL BUHUSI | CEF BUHUSI ORASUL BUHUSI | BC | 0.51 | 20 | BUHUSI |  | Delgaz Grid SA | 1005762070 | 2024-09-23 |  | Ord 59/2013 | 2025-09-23 | Valabil | 31.12.2025 | [8 empty] | 0.51
101 | COMUNA FANTANA MARE | CEF FÂNTÂNA MARE COMUNA FANTANA MARE | SV | 0.1 | 0.4 | FALTICENI |  | Delgaz Grid SA | 1005688797 | 2024-06-20 |  | Ord 19/2022 | 2025-06-20 | Valabil | 31.12.2024 | [8 empty] | 0.1
102 | SC IDEBA CONSULTING SRL | CEF SUCEAVA SC IDEBA CONSULTING SRL | SV | 0.01 | 0.4 | ITCANI |  | Delgaz Grid SA | 1005684360 | 2024-06-17 |  | Ord 19/2022 | 2025-06-17 | Valabil | 31.12.2024 | [8 empty] | 0.01
103 | SC PAMBAC SA | CEF BOGDANESTI SC PAMBAC SA | VS | 0.1 | 0.4 | FALCIU |  | Delgaz Grid SA | 1005684363 | 2024-06-17 |  | Ord 19/2022 | 2025-06-17 | Valabil | 31.12.2024 | [8 empty] | 0.1
104 | NEGOITA ELENA | CEF PETRESTI NEGOITA ELENA | IS | 0.02 | 0.4 | SCULENI |  | Delgaz Grid SA | 1005684238 | 2024-06-14 |  | Ord 19/2022 | 2025-06-14 | Valabil | 31.12.2025 | [8 empty] | 0.02
105 | SC AFI MEG SRL | CEF VALEA SEACA SC AFI MEG SRL | IS | 0.01998 | 0.4 | PASCANI |  | Delgaz Grid SA | 1005682905 | 2024-06-13 |  | Ord 19/2022 | 2025-06-13 | Valabil | 31.12.2024 | [8 empty] | 0.01998
106 | SC PAMBAC SA | CEF BARLAD SC PAMBAC SA | VS | 0.162 | 0.4 | CRANG |  | Delgaz Grid SA | 1005688786 | 2024-06-20 |  | Ord 19/2022 | 2025-06-20 | Valabil | 31.12.2024 | [8 empty] | 0.162
107 | VELESCU IOAN-DAN | CEF BACAU VELESCU IOAN-DAN | BC | 0.009 | 0.23 | PARTIZANU |  | Delgaz Grid SA | 1005684915 | 2024-06-17 |  | Ord 19/2022 | 2025-06-17 | Valabil | 31.12.2024 | [8 empty] | 0.009
108 | COMUNA ZVORISTEA (SV) | CEF ZVORISTEA COMUNA ZVORISTEA (SV) | SV | 0.16 | 0.4 | ITCANI |  | Delgaz Grid SA | 1005686677 | 2024-06-19 |  | Ord 19/2022 | 2025-06-19 | Valabil | 31.12.2024 | [8 empty] | 0.16
109 | ORASUL MILISAUTI | CEF LUNCA ORASUL MILISAUTI | SV | 0.2624 | 20 | RADAUTI |  | Delgaz Grid SA | 1005685644 | 2024-06-18 |  | Ord 19/2022 | 2025-06-18 | Valabil | 31.12.2024 | [8 empty] | 0.2624
110 | ORAS PODU ILOAIEI | CEF PODU ILOAIEI ORAS PODU ILOAIEI | IS | 0.0009 | 0.23 | PODU ILOAIEI |  | Delgaz Grid SA | 1005920038 | 2025-04-24 |  | Ord 19/2022 | 2026-04-24 | Valabil | 31.12.2025 | [8 empty] | 0.0009
111 | SC AZIMUTH GREEN SOLUTIONS SRL | CEF MUSENITA SC AZIMUTH GREEN SOLUTIONS SRL | SV | 61.18 | 110 | DORNESTI | LEA 110 KV EGGER - SIRET | Delgaz Grid SA | 1005680510 | 2024-06-11 |  | Ord 59/2013 | 2025-06-11 | Valabil | 31.12.2025 | Lucrări de întărire generale in regimul N-1/N-2: o Lucrări incluse în Planul de Dezvoltare al RET:  LEA nouă 400 kV Suceava – Gădălin (259 km), termenul de punere în funcțiune prevazut in PD a RET 2022-2031 este 2030; o Lucrări neincluse în Planul de Dezvoltare al RET:  Conectare AT2 220/110 kV 400 MVA Gutinaș;  Transformator nou TF3 400/110 kV 400 MVA Suceava (cu achiziție teren);  Reconductorare LEA 220 kV Munteni – Banca (116 km);  Reconductorare LEA 220 kV Fai – Banca (190 km);  Realizare Stație 400 kV Banca;  Autotransformator AT1 220/400 kV 400 MVA Bancas;  Autotransformator AT2 220/400 kV 400 MVA Banca;  Autotransformator AT3 220/400 kV 400 MVA Banca;  LEA 400 kV Gutinaș – Banca (81 km); o Lucrări neincluse în Planul de Dezvoltare al RED:  Reconductorare LEA 110 kV Rădăuți – Solca (18,8 km);  Reconductorare LEA 110 kV Siret – Egger (17 km);  Reconductorare LEA 110 kV Rădăuți – Egger c.1 (5,89 km);  Reconductorare LEA 110 kV Bucecea – Conexiuni (17,95 km);  Reconductorare LEA 110 kV Siret – Bucecea (47,5 km);  Reconductorare LEA 110 kV Frasin – Solca (15,6 km). | o Lucrări neincluse în Planul de Dezvoltare al RED:  Reconductorare LEA 110 kV Suceava – CEE Todirești (12,7 km); evaluata la valoarea de 8.570.000,0 lei fara tva; | o Lucrări incluse în Planul de Dezvoltare al RET 2022-2031:  LEA nouă 400 kV d.c. Smârdan – Gutinaș cu un circuit echipat, termenul de punere în funcțiune prevazut in PD a RET 2022-2031 este 2024;  Reconductorarea LEA 220 kV Stejaru – Gheorgheni, termenul de punere în funcțiune prevazut in PD a RET 2022-2031 este 2025;  Reconductorarea LEA 220 kV Gheorgheni – Fântânele, termenul de punere în funcțiune prevazut in PD a RET 2022-2031 este 2025; o Lucrări neincluse în Planul de Dezvoltare al RET:  Autotransformator nou AT2 220/110 kV 200 MVA Stejaru;  Autotransformator nou AT7 400/220 kV 400 MVA Gutinaș;  Înlocuire TF 400/110 kV 250 MVA Suceava cu TF 400/110 kV 400 MVA;  Transformator nou TF2 400/110 kV 400 MVA Suceava;  Reconductorare LEA 220 kV Tătărăști – Banca (45 km);  Reconductorare LEA 220 kV Gutinaș – Tătărăști (36 km);  Reconductorare LEA 220 kV Gutinaș – Banca (81 km); Lucrări de întărire generale in regimul N-1/N-2: o Lucrări incluse în Planul de Dezvoltare al RET:  LEA nouă 400 kV Suceava – Gădălin (259 km), termenul de punere în funcțiune prevazut in PD a RET 2022-2031 este 2030; o Lucrări neincluse în Planul de Dezvoltare al RET:  Conectare AT2 220/110 kV 400 MVA Gutinaș;  Transformator nou TF3 400/110 kV 400 MVA Suceava (cu achiziție teren);  Reconductorare LEA 220 kV Munteni – Banca (116 km);  Reconductorare LEA 220 kV Fai – Banca (190 km);  Realizare Stație 400 kV Banca;  Autotransformator AT1 220/400 kV 400 MVA Bancas;  Autotransformator AT2 220/400 kV 400 MVA Banca;  Autotransformator AT3 220/400 kV 400 MVA Banca;  LEA 400 kV Gutinaș – Banca (81 km); |  |  |  | (*)Limitare operationala conform Ord. ANRE 81/15.06.2022 |  | 61.18
112 | SC BAMSE COM SRL | CEF TOMESTI SC BAMSE COM SRL | IS | 0.06 | 0.4 | IASI SUD |  | Delgaz Grid SA | 1005917213 | 2025-04-16 |  | Ord 19/2022 | 2026-04-16 | Valabil | 31.12.2024 | [8 empty] | 0.06
113 | SC ECOSOLAR BUCOVINA SRL | CEF PILUGANI SC ECOSOLAR BUCOVINA SRL | SV | 2 | 20 | VATRA DORNEI |  | Delgaz Grid SA | 1005838804 | 2024-12-20 |  | Ord 59/2013 | 2025-12-20 | Valabil | 31.12.2025 | [8 empty] | 2
114 | COMUNA TAZLAU | CEF TAZLAU COMUNA TAZLAU | NT | 0.205 | 20 | ROZNOV |  | Delgaz Grid SA | 1005682451 | 2024-06-13 |  | Ord 19/2022 | 2025-06-13 | Valabil | 31.12.2024 | [8 empty] | 0.205
115 | ORAS PODU ILOAIEI | CEF PODU ILOAIEI ORAS PODU ILOAIEI | IS | 0.0009 | 0.23 | PODU ILOAIEI |  | Delgaz Grid SA | 1005920041 | 2025-04-24 |  | Ord 19/2022 | 2026-04-24 | Valabil | 31.12.2025 | [8 empty] | 0.0009
116 | ABABII MIHAELA | CEF SCHEIA ABABII MIHAELA | SV | 0.006 | 0.23 | TRICOTAJE |  | Delgaz Grid SA | 1005717843 | 2024-07-26 |  | Ord 19/2022 | 2025-07-26 | Valabil | 31.12.2024 | [8 empty] | 0.006
117 | MANASTIREA SIHASTRIA PUTNEI | CEF PUTNA MANASTIREA SIHASTRIA PUTNEI | SV | 0.3 | 20 | VICOV |  | Delgaz Grid SA | 1005691564 | 2024-06-27 |  | Ord 19/2022 | 2025-06-27 | Valabil | 31.12.2024 | [8 empty] | 0.3
118 | SC AMBRO SA | CEF SUCEAVA SC AMBRO SA | SV | 0 | 6 | COMBINAT |  | Delgaz Grid SA | 1005688651 | 2024-06-20 |  | Ord 59/2013 | 2025-06-20 | Valabil | 31.12.2025 | [8 empty] | 0
119 | SC DOXAR GRUP SRL | CEF GURA HUMORULUI SC DOXAR GRUP SRL | SV | 0.3 | 20 | HUMOR |  | Delgaz Grid SA | 1005707229 | 2024-07-16 |  | Ord 19/2022 | 2025-07-16 | Valabil | 31.12.2024 | [8 empty] | 0.3
120 | NITA VICTOR | CEF CIOHORANI NITA VICTOR | IS | 0.006 | 0.23 | VATRA |  | Delgaz Grid SA | 1005686624 | 2024-06-19 |  | Ord 19/2022 | 2025-06-19 | Valabil | 31.12.2024 | [8 empty] | 0.006
121 | SC COPENHAGEN SOL SRL | CEF VLADENI-DEAL SC COPENHAGEN SOL SRL | BT | 1.9998 | 20 | FLAMANZI |  | Delgaz Grid SA | 1005687478 | 2024-06-19 |  | Ord 59/2013 | 2025-06-19 | Valabil | 31.12.2025 | La N-1 elemente: · LEA 110 kV Botoșani-Hudum · LEA 110 kV Fălticeni-Suceava · LEA 110 kV Fălticeni-Dolhasca · LEA 110 kV Rădăuți-Egger · LEA 110 kV Siret-Egger · LEA 110 kV Dolhasca-Hudum · LEA 110 kV Mitoc-Săveni · LEA 110 kV Săveni-Darabani · LEA 110 kV Darabani-Dorohoi · LEA 110 kV Siret-Dorohoi · LEA 110 kV Botoșani-Cătămărăști · LEA 110 kV Cătămărăști-Hudum | La N elemente: · LEA 110 kV Suceava-Verești · LEA 110 kV Verești-Botoșani | [6 empty] | 1.9998
122 | CHICIUG LOREDANA-MIHAELA | CEF COLTU CORNII CHICIUG LOREDANA-MIHAELA | IS | 0.006 | 0.23 | RADUCANENI |  | Delgaz Grid SA | 1005704965 | 2024-07-12 |  | Ord 19/2022 | 2025-07-12 | Valabil | 31.12.2024 | [8 empty] | 0.006
123 | MUNICIPIUL ONESTI | CEF ONESTI MUNICIPIUL ONESTI | BC | 3 | 20 | ONESTI |  | Delgaz Grid SA | 1005838809 | 2024-12-20 |  | Ord 59/2013 | 2025-12-20 | Valabil | 31.12.2024 | [8 empty] | 3
124 | COMUNA VORONA | CEF VORONA COMUNA VORONA | BT | 0.198 | 20 | HUDUM |  | Delgaz Grid SA | 1005735156 | 2024-08-20 |  | Ord 19/2022 | 2025-08-20 | Valabil | 31.12.2024 | [8 empty] | 0.198
125 | COMUNA RUGINOASA | CEF RUGINOASA COMUNA RUGINOASA | NT | 0.23 | 20 | ROMAN LAMINOR |  | Delgaz Grid SA | 1005715988 | 2024-07-25 |  | Ord 19/2022 | 2025-07-25 | Valabil | 31.12.2024 | [8 empty] | 0.23
126 | RUGINA OCTAV | CEF SARU DORNEI RUGINA OCTAV | SV | 0.00984 | 0.4 | VATRA DORNEI |  | Delgaz Grid SA | 1005731348 | 2024-08-12 |  | Ord 19/2022 | 2025-08-12 | Valabil | 31.12.2024 | [8 empty] | 0.00984
127 | CIUDIN MIHAI-DANIEL | CEF GHINDAOANI CIUDIN MIHAI-DANIEL | NT | 0.01947 | 0.4 | TG.NEAMT |  | Delgaz Grid SA | 1005709608 | 2024-07-17 |  | Ord 19/2022 | 2025-07-17 | Valabil | 31.12.2025 | [8 empty] | 0.01947
128 | SC BLOOM ELECTRIC SRL | CEF COMARNA SC BLOOM ELECTRIC SRL | IS | 0.35 | 20 | COMARNA |  | Delgaz Grid SA | 1005722558 | 2024-07-31 |  | Ord 19/2022 | 2025-07-31 | Valabil | 31.12.2024 | [8 empty] | 0.35
129 | PRUTEAN DANUT - MAI ARE O NOTIFICARE LA 29706 . GRIJA LA CONTRACT | CEF VOLOVAT PRUTEAN DANUT - MAI ARE O NOTIFICARE LA 29706 . GRIJA LA CONTRACT | SV | 0.02 | 0.4 | RADAUTI |  | Delgaz Grid SA | 1005715743 | 2024-07-24 |  | Ord 19/2022 | 2025-07-24 | Valabil | 31.12.2024 | [8 empty] | 0.02
130 | SC ARTRA SRL | CEF SUCEAVA SC ARTRA SRL | SV | 0.06 | 0.4 | MIRAUTI |  | Delgaz Grid SA | 1005722543 | 2024-07-31 |  | Ord 19/2022 | 2025-07-31 | Valabil | 31.12.2024 | [8 empty] | 0.06
131 | BUZDUGAN NECULAI | CEF TOMESTI BUZDUGAN NECULAI | IS | 0.02 | 0.4 | IASS |  | Delgaz Grid SA | 1005712111 | 2024-07-19 |  | Ord 19/2022 | 2025-07-19 | Valabil | 31.12.2024 | [8 empty] | 0.02
132 | ORAS PODU ILOAIEI | CEF PODU ILOAIEI ORAS PODU ILOAIEI | IS | 0.0009 | 0.23 | PODU ILOAIEI |  | Delgaz Grid SA | 1005920043 | 2025-04-24 |  | Ord 19/2022 | 2026-04-24 | Valabil | 31.12.2025 | [8 empty] | 0.0009
133 | SC PATA ENERGY SRL | CEF SCHITU DUCA SC PATA ENERGY SRL | IS | 59.103 | 110 | CEF SCHITU DUCA | LEA 110 IAȘI SUD - DELEA | Delgaz Grid SA | 1005709720 | 2024-07-17 |  | Ord 59/2013 | 2025-07-17 | Valabil | 31.12.2024 |  Pentru schema cu N-1 elemente in funcţiune in plus faţă de situaţia cu N elemente: b) RED – Delgaz • Reconductorarea LEA 110 kV CHE Răcăciuni - Șișcani • Reconductorarea LEA 110 kV Iasi Sud - CEF Schitu Duca • Reconductorarea LEA 110 kV Podu lloaiei-FAI • Reconductorarea LEA 110 kV Târgu Frumos-Podu Iloaiei • Reconductorarea LEA 110 kV Paşcani-Vatra • Reconductorarea LEA 110 kV Vatra-Târgu Frumos • Reconductorarea LEA 110 kV Dumbrava-Roman Laminor • Reconductorarea LEA 110 kV Vaduri-Sărata, • Reconductorarea LEA 110 kV Rediu-Rosiesti • Reconductorarea LEA 110 kV Roman Nord-Roman Laminor, circ.2 c) RED – DEER • Reconductorarea LEA 110 kV Ionășești-Mărășești • Reconductorarea LEA 110 kV d.c. Focsani Nord-Focsani Vest, • Reconductorarea LEA 110 kV d.c. Focsani Nord-Mărăşeşti, |  Pentru schema cu N elemente in funcţiune: b) RED – Delgaz • Reconductorarea LEA 110 kV Șișcani - Glăvănești • Reconductorarea LEA 110 kV Șișcani - Conțești • Reconductorarea LEA 110 kV Conțești - Gutinaș • Reconductorarea LEA 110 kV Bârlad - Glăvănești • Reconductorarea LEA 110 kV Bacău Sud - CHE Răcăciuni |  Pentru schema cu N elemente in funcţiune: a) RET • Montarea unui al doilea AT 220/110kV în staţia Stejaru • Reconductorarea LEA 220kV Gutinaş-Tătărăşti • Montarea unui al doilea AT 220/110kV Focşani Vest • Montarea unui al doilea trato 400/110kV Suceava (la termen lung 2031) • Montarea unui al treilea AT 400/220kV Gutinaş (la termen lung 2031)  Pentru schema cu N-1 elemente in funcţiune in plus faţă de situaţia cu N elemente: a) RET • Montarea unui al treilea AT 400/220kV Gutinaş (la termen mediul 2026) • Montarea unui al doilea trato 400/110kV Suceava (la termen mediu 2026) • Reconductorarea LEA 220 kV Banca-Tătărăsti, • LEA 220 kV Gutinas-Banca | [5 empty] | 59.103
134 | ABABEI IONEL | CEF TÂRGU TROTUS ABABEI IONEL | BC | 0.02 | 0.4 | TG. OCNA |  | Delgaz Grid SA | 1005722557 | 2024-07-31 |  | Ord 19/2022 | 2025-07-31 | Valabil | 31.12.2024 | [8 empty] | 0.02
135 | SC RAJA SA | CEF ONESTI SC RAJA SA | BC | 0.3674 | 20 | ONESTI 110 |  | Delgaz Grid SA | 1005733299 | 2024-08-14 |  | Ord 19/2022 | 2025-08-14 | Valabil | 31.12.2024 | [8 empty] | 0.3674
136 | UNIVERSITATEA STEFAN CEL MARE | CEF SUCEAVA UNIVERSITATEA STEFAN CEL MARE | SV | 0.29971 | 0.4 | TRICOTAJE |  | Delgaz Grid SA | 1005710739 | 2024-07-18 |  | Ord 19/2022 | 2025-07-18 | Valabil | 31.12.2024 | [8 empty] | 0.29971
137 | ORAS PODU ILOAIEI | CEF PODU ILOAIEI ORAS PODU ILOAIEI | IS | 0.0009 | 0.23 | PODU ILOAIEI |  | Delgaz Grid SA | 1005920045 | 2025-04-24 |  | Ord 19/2022 | 2026-04-24 | Valabil | 31.12.2025 | [8 empty] | 0.0009
138 | ORAS PODU ILOAIEI | CEF PODU ILOAIEI ORAS PODU ILOAIEI | IS | 0.0009 | 0.23 | PODU ILOAIEI |  | Delgaz Grid SA | 1005920046 | 2025-04-24 |  | Ord 19/2022 | 2026-04-24 | Valabil | 31.12.2025 | [8 empty] | 0.0009
139 | UNIVERSITATEA STEFAN CEL MARE | CEF SUCEAVA UNIVERSITATEA STEFAN CEL MARE | SV | 0.04988 | 0.4 | TRICOTAJE |  | Delgaz Grid SA | 1005710743 | 2024-07-18 |  | Ord 19/2022 | 2025-07-18 | Valabil | 31.12.2024 | [8 empty] | 0.04988
140 | UNIVERSITATEA STEFAN CEL MARE | CEF SUCEAVA UNIVERSITATEA STEFAN CEL MARE | SV | 0.09976 | 0.4 | TRICOTAJE |  | Delgaz Grid SA | 1005710744 | 2024-07-18 |  | Ord 19/2022 | 2025-07-18 | Valabil | 31.12.2024 | [8 empty] | 0.09976
141 | COMUNA DRAGOIESTI | CEF DRAGOIESTI COMUNA DRAGOIESTI | SV | 0.1998 | 20 | SUCEAVA |  | Delgaz Grid SA | 1005826671 | 2024-12-06 |  | Ord 19/2022 | 2025-12-06 | Valabil | 31.12.2024 | [8 empty] | 0.1998
142 | SC DANY LILY SRL | CEF NEAGRA SARULUI NR. 129 SC DANY LILY SRL | SV | 0.05 | 0.4 | VATRA DORNEI |  | Delgaz Grid SA | 1005726194 | 2024-08-06 |  | Ord 19/2022 | 2025-08-06 | Valabil | 31.12.2024 | [8 empty] | 0.05
143 | SC PRIMA CONSTRUCT SRL | CEF LETCANI SC PRIMA CONSTRUCT SRL | IS | 0.1 | 20 | FAI |  | Delgaz Grid SA | 1005733034 | 2024-08-14 |  | Ord 19/2022 | 2025-08-14 | Valabil | 31.12.2024 | [8 empty] | 0.1
144 | SC REGUS IMPEX SRL | CEF SUCEAVA SC REGUS IMPEX SRL | SV | 0.025 | 0.4 | MIRAUTI |  | Delgaz Grid SA | 1005733014 | 2024-08-14 |  | Ord 19/2022 | 2025-08-14 | Valabil | 31.12.2024 | [8 empty] | 0.025
145 | SC ADAVLAS SRL | CEF TESNA SC ADAVLAS SRL | SV | 0.0495 | 0.4 | VATRA DORNEI |  | Delgaz Grid SA | 1005812646 | 2024-11-18 |  | Ord 19/2022 | 2025-11-18 | Valabil | 31.12.2024 | [8 empty] | 0.0495
146 | SC APAVITAL SA | CEF TUTORA SC APAVITAL SA | IS | 0 | 20 | TUTORA |  | Delgaz Grid SA | 1005758492 | 2024-09-18 |  | Ord 59/2013 | 2025-09-18 | Valabil | 31.12.2024 | [8 empty] | 0
147 | SC ARINVEST HOLDING SRL | CEF SUCEAVA SC ARINVEST HOLDING SRL | SV | 0.036 | 0.4 | MIRAUTI |  | Delgaz Grid SA | 1005733012 | 2024-08-14 |  | Ord 19/2022 | 2025-08-14 | Valabil | 31.12.2025 | [8 empty] | 0.036
148 | CORFU CONSTANTIN | CEF BISTRITA CORFU CONSTANTIN | NT | 0.00552 | 0.23 | SARATA |  | Delgaz Grid SA | 1005732315 | 2024-08-13 |  | Ord 19/2022 | 2025-08-13 | Valabil | 31.12.2024 | [8 empty] | 0.00552
149 | PUSCASU CONSTANTIN-DANIEL | CEF TARÂTA PUSCASU CONSTANTIN-DANIEL | BC | 0.0082 | 0.23 | TARATA |  | Delgaz Grid SA | 1005880565 | 2025-03-06 |  | Ord 19/2022 | 2026-03-06 | Valabil | 31.12.2024 | [8 empty] | 0.0082
150 | CARARE NELUS | CEF VASLUI CARARE NELUS | VS | 0.006 | 0.23 | DELEA |  | Delgaz Grid SA | 1005739495 | 2024-08-23 |  | Ord 19/2022 | 2025-08-23 | Valabil | 31.12.2024 | [8 empty] | 0.006
151 | SC SAVCOM SRL | CEF SCHEIA SC SAVCOM SRL | SV | 0.13 | 0.4 | RULMENTUL |  | Delgaz Grid SA | 1005733001 | 2024-08-14 |  | Ord 19/2022 | 2025-08-14 | Valabil | 31.12.2024 | [8 empty] | 0.13
152 | SC SAVCOM SRL | CEF SCHEIA SC SAVCOM SRL | SV | 0.07 | 0.4 | RULMENTUL |  | Delgaz Grid SA | 1005732998 | 2024-08-14 |  | Ord 19/2022 | 2025-08-14 | Valabil | 31.12.2024 | [8 empty] | 0.07
153 | ORAS PODU ILOAIEI | CEF PODU ILOAIEI ORAS PODU ILOAIEI | IS | 0.0009 | 0.23 | PODU ILOAIEI |  | Delgaz Grid SA | 1005920047 | 2025-04-24 |  | Ord 19/2022 | 2026-04-24 | Valabil | 31.12.2025 | [8 empty] | 0.0009
154 | IONITA PETRU | CEF POIANA IONITA PETRU | SV | 0.02754 | 0.4 | SUCEAVA |  | Delgaz Grid SA | 1005733477 | 2024-08-16 |  | Ord 19/2022 | 2025-08-16 | Valabil | 31.12.2024 | [8 empty] | 0.02754
155 | COLEGIUL TEH.DE COMUNICATII N.V.KAR | CEF BACAU COLEGIUL TEH.DE COMUNICATII N.V.KAR | BC | 0.02 | 0.4 | BACOVIA |  | Delgaz Grid SA | 1005753318 | 2024-09-11 |  | Ord 19/2022 | 2025-09-11 | Valabil | 31.12.2024 | [8 empty] | 0.02
156 | SC ERAPAS PRODUCTION SRL | CEF MANOAIA SC ERAPAS PRODUCTION SRL | NT | 0.1199 | 0.4 | BUHUSI |  | Delgaz Grid SA | 1005753535 | 2024-09-12 |  | Ord 19/2022 | 2025-09-12 | Valabil | 31.12.2024 | [8 empty] | 0.1199
157 | SC CORNELL'S FLOOR SRL | CEF BOTOSANI SC CORNELL'S FLOOR SRL | BT | 0.125 | 0.4 | HUDUM |  | Delgaz Grid SA | 1005745529 | 2024-09-03 |  | Ord 19/2022 | 2025-09-03 | Valabil | 31.12.2024 | [8 empty] | 0.125
158 | GEANA VASILE | CEF MARGINEA GEANA VASILE | SV | 0.005 | 0.4 | RADAUTI |  | Delgaz Grid SA | 1005744460 | 2024-09-02 |  | Ord 19/2022 | 2025-09-02 | Valabil | 31.12.2024 | [8 empty] | 0.005
159 | SC ATLAS TOP SOLUTION SRL | CEF POPENI SC ATLAS TOP SOLUTION SRL | VS | 1 | 20 | BARLAD |  | Delgaz Grid SA | 1005901971 | 2025-03-31 |  | Ord 59/2013 | 2026-03-31 | Valabil | 31.12.2025 | # Intariri necesare la regimul N-1 elemente de retea: Lucrari necesare in instalatiile OD DELGAZ GRID SA (216,8km): ● LEA 110 kV FAI-Țibănești (46,3 km) ● LEA 110 kV Iași Sud-Delea (35 km) ● LEA 110 kV Delea-Vaslui (5,3 km) ● LEA 110 kV Negresti-Țibănești (19 km) ● LEA 110 kV Roșiești-Bârlad (27 km) ● LEA 110 kV Rediu-Roșiești (26 km) ● LEA 110 kV Munteni-Rediu circ. 1 (2,6 km) ● LEA 110 kV Munteni-Rediu circ. 2 (2,6 km) ● LEA 110 kV Vetrișoaia-Huși (35,1 km) ● LEA 110 kV Vetrișoaia-Fălciu (17,9 km) | # Intariri necesare la regimul N elemente de retea: ● LEA nouă 110 kV Bârlad-Glăvănești (21,4 km) ● LEA nouă 110 kV Glăvănești-Șișcani (22,5 km) ● LEA 110 kV Bârlad-Glăvănești (21,4 km) ● LEA 110 kV Bacău Sud-Șișcani+deriv. CHE Răcăciuni (52,3 km) ● LEA 110 kV Șișcani-Glăvănești (22,5 km) ● LEA 110 kV Șișcani-Conțești (9,5 km) ● LEA 110 kV Conțești-Gutinaș (30 km) |  |  |  |  | (*)Limitare operationala conform Ord. ANRE 81/15.06.2022 |  | 1
160 | ORAS PODU ILOAIEI | CEF PODU ILOAIEI ORAS PODU ILOAIEI | IS | 0.0009 | 0.23 | PODU ILOAIEI |  | Delgaz Grid SA | 1005920049 | 2025-04-24 |  | Ord 19/2022 | 2026-04-24 | Valabil | 31.12.2025 | [8 empty] | 0.0009
161 | IACOBAN NICUSOR INTREP. IND. | CEF CAJVANA IACOBAN NICUSOR INTREP. IND. | SV | 0.04 | 20 | SOLCA |  | Delgaz Grid SA | 1005745537 | 2024-09-03 |  | Ord 19/2022 | 2025-09-03 | Valabil | 31.12.2024 | [8 empty] | 0.04
162 | COMUNA BERESTI-TAZLAU | CEF BERESTI-TAZLAU COMUNA BERESTI-TAZLAU | BC | 0.3465 | 20 | TARATA |  | Delgaz Grid SA | 1005812645 | 2024-11-18 |  | Ord 19/2022 | 2025-11-18 | Valabil | 31.12.2024 | [8 empty] | 0.3465
163 | SC TRANSPORT AUTO SEVERIN SRL | CEF VATRA DORNEI SC TRANSPORT AUTO SEVERIN SRL | SV | 0.04 | 0.4 | VATRA DORNEI |  | Delgaz Grid SA | 1005749486 | 2024-09-06 |  | Ord 19/2022 | 2025-09-06 | Valabil | 31.12.2024 | [8 empty] | 0.04
164 | COMUNA SUHARAU | CEF SUHARAU COMUNA SUHARAU | BT | 0.1968 | 20 | DARABANI |  | Delgaz Grid SA | 1005776752 | 2024-10-03 |  | Ord 19/2022 | 2025-10-03 | Valabil | 31.12.2024 | [8 empty] | 0.1968
165 | LICEUL TEORETIC ANASTASIE BASOTA | CEF POMÂRLA LICEUL TEORETIC ANASTASIE BASOTA | BT | 0.3 | 20 | DOROHOI |  | Delgaz Grid SA | 1005751210 | 2024-09-10 |  | Ord 19/2022 | 2025-09-10 | Valabil | 31.12.2024 | [8 empty] | 0.3
166 | SHA'AT LUMINITA DORINA | CEF DOLHESTII MICI SHA'AT LUMINITA DORINA | SV | 0.015 | 0.4 | PAL |  | Delgaz Grid SA | 1005755624 | 2024-09-13 |  | Ord 19/2022 | 2025-09-13 | Valabil | 31.12.2024 | [8 empty] | 0.015
167 | SC GIRONAP PROD SRL | CEF ONESTI SC GIRONAP PROD SRL | BC | 0.2 | 20 | ONESTI 110 |  | Delgaz Grid SA | 1005755625 | 2024-09-13 |  | Ord 19/2022 | 2025-09-13 | Valabil | 31.12.2024 | [8 empty] | 0.2
168 | SC AGREMIN SRL | CEF ROSCANI SC AGREMIN SRL | SV | 0.3 | 20 | VERESTI |  | Delgaz Grid SA | 1005756157 | 2024-09-16 |  | Ord 19/2022 | 2025-09-16 | Valabil | 31.12.2024 | [8 empty] | 0.3
169 | SC AGROCOOP UNIREA SRL | CEF SCÂNTEIA SC AGROCOOP UNIREA SRL | IS | 0.05 | 0.4 | FAI |  | Delgaz Grid SA | 1005791016 | 2024-10-21 |  | Ord 19/2022 | 2025-10-21 | Valabil | 31.12.2024 | [8 empty] | 0.05
170 | COMUNA MANASTIREA CASIN | CEF MANASTIREA CASIN COMUNA MANASTIREA CASIN | BC | 0.127 | 0.4 |  |  | Delgaz Grid SA | 1005915327 | 2025-04-15 |  | Ord 59/2013 | 2026-04-15 | Valabil | 31.12.2025 | [8 empty] | 0.127
171 | COMUNA FRUMOSU | CEF FRUMOSU COMUNA FRUMOSU | SV | 0.35 | 20 | FRASIN |  | Delgaz Grid SA | 1005756152 | 2024-09-16 |  | Ord 19/2022 | 2025-09-16 | Valabil | 31.12.2024 | [8 empty] | 0.35
172 | PETRARU IOAN | CEF DOLHASCA PETRARU IOAN | SV | 0.006 | 0.23 | DOLHASCA 110/20 |  | Delgaz Grid SA | 1005756155 | 2024-09-16 |  | Ord 19/2022 | 2025-09-16 | Valabil | 31.12.2024 | [8 empty] | 0.006
173 | MIHAI MIRCEA | CEF DOLHASCA MIHAI MIRCEA | SV | 0.006 | 0.23 | DOLHASCA 110/20 |  | Delgaz Grid SA | 1005756156 | 2024-09-16 |  | Ord 19/2022 | 2025-09-16 | Valabil | 31.12.2024 | [8 empty] | 0.006
174 | SC PASCARIU CATERING SRL | CEF BLAGESTI SC PASCARIU CATERING SRL | BC | 0.01968 | 0.4 | BUHUSI |  | Delgaz Grid SA | 1005759421 | 2024-09-19 |  | Ord 19/2022 | 2025-09-19 | Valabil | 31.12.2024 | [8 empty] | 0.01968
175 | ORGANIZATIA UTILIZATORILOR DE APA | CEF LUNCA BANULUI ORGANIZATIA UTILIZATORILOR DE APA | VS | 0.4 | 20 | STANILESTI |  | Delgaz Grid SA | 1005792576 | 2024-10-22 |  | Ord 19/2022 | 2025-10-22 | Valabil | 31.12.2024 | [8 empty] | 0.4
176 | COMUNA CALARASI | CEF CALARASI COMUNA CALARASI | BT | 0.3 | 20 | PA MOVILA |  | Delgaz Grid SA | 1005776701 | 2024-10-03 |  | Ord 19/2022 | 2025-10-03 | Valabil | 31.12.2024 | [8 empty] | 0.3
177 | MĂNĂSTIREA PUTNA | CEF PUTNA MĂNĂSTIREA PUTNA | SV | 0.4 | 20 | VICOV |  | Delgaz Grid SA | 1005776704 | 2024-10-03 |  | Ord 19/2022 | 2025-10-03 | Valabil | 31.12.2024 | [8 empty] | 0.4
178 | PRELIPCEAN MIRCEA-FLORIN | CEF MARGINEA PRELIPCEAN MIRCEA-FLORIN | SV | 0.02 | 0.4 | RADAUTI |  | Delgaz Grid SA | 1005774304 | 2024-10-01 |  | Ord 19/2022 | 2025-10-01 | Valabil | 31.12.2024 | [8 empty] | 0.02
179 | SC SOFTWARE DISTRIBUTION GROUP SRL | CEF URLATI SC SOFTWARE DISTRIBUTION GROUP SRL | VS | 0.1 | 0.4 | REDIU |  | Delgaz Grid SA | 1005772885 | 2024-09-27 |  | Ord 19/2022 | 2025-09-27 | Valabil | 31.12.2024 | [8 empty] | 0.1
180 | MARIN PETRONELA | CEF GURA VAII MARIN PETRONELA | BC | 0.008 | 0.23 | ONESTI 110/20/6 |  | Delgaz Grid SA | 1005783008 | 2024-10-10 |  | Ord 19/2022 | 2025-10-10 | Valabil | 31.12.2024 | [8 empty] | 0.008
181 | SC EXPERT BUSINESS CONSULTING SRL | CEF VATRA DORNEI SC EXPERT BUSINESS CONSULTING SRL | SV | 0.01 | 0.4 | VATRA DORNEI |  | Delgaz Grid SA | 1005803254 | 2024-11-06 |  | Ord 19/2022 | 2025-11-06 | Valabil | 31.12.2024 | [8 empty] | 0.01
182 | DRUGA IOAN CIPRIAN | CEF HEMEIUS DRUGA IOAN CIPRIAN | BC | 0.0093 | 0.23 | GHERAIESTI |  | Delgaz Grid SA | 1005799934 | 2024-11-01 |  | Ord 19/2022 | 2025-11-01 | Valabil | 31.12.2024 | [8 empty] | 0.0093
183 | ANTREPRIZA DE CONSTRUCTII DRUMURI S | CEF ROZNOV ANTREPRIZA DE CONSTRUCTII DRUMURI S | NT | 0.3 | 20 | IZVOARE |  | Delgaz Grid SA | 1005847021 | 2025-01-15 |  | Ord 19/2022 | 2026-01-15 | Valabil | 31.12.2025 | [8 empty] | 0.3
184 | COMUNA STANILESTI | CEF STANILESTI COMUNA STANILESTI | VS | 0.205 | 20 | NEGRESTI |  | Delgaz Grid SA | 1005780964 | 2024-10-09 |  | Ord 19/2022 | 2025-10-09 | Valabil | 31.12.2024 | [8 empty] | 0.205
185 | FETCU ADRIAN | CEF IASI FETCU ADRIAN | IS | 0.008 | 0.4 | MANTA ROSIE |  | Delgaz Grid SA | 1005784045 | 2024-10-11 |  | Ord 19/2022 | 2025-10-11 | Valabil | 31.12.2024 | [8 empty] | 0.008
186 | MANASTIREA BUNA VESTIRE | CEF TISA-SILVESTRI MANASTIREA BUNA VESTIRE | BC | 0.0114 | 0.4 | BALCESCU |  | Delgaz Grid SA | 1005818828 | 2024-11-26 |  | Ord 19/2022 | 2025-11-26 | Valabil | 31.12.2024 | [8 empty] | 0.0114
187 | PREDA STEFAN-FANEL | CEF SARATA PREDA STEFAN-FANEL | BC | 0.014 | 0.4 | BALCESCU |  | Delgaz Grid SA | 1005784051 | 2024-10-11 |  | Ord 19/2022 | 2025-10-11 | Valabil | 31.12.2024 | [8 empty] | 0.014
188 | GARLAU VASILE | CEF HUSI GARLAU VASILE | VS | 0.006 | 0.23 | HUSI |  | Delgaz Grid SA | 1005784838 | 2024-10-14 |  | Ord 19/2022 | 2025-10-14 | Valabil | 31.12.2024 | [8 empty] | 0.006
189 | BALCAN RADU-STEFAN | CEF STRAJA BALCAN RADU-STEFAN | BC | 0.4 | 0.23 | BACOVIA |  | Delgaz Grid SA | 1005920444 | 2025-04-24 |  | Ord 19/2022 | 2026-04-24 | Valabil | 31.12.2025 | [8 empty] | 0.4
190 | COMUNA VALEA MOLDOVEI | CEF VALEA MOLDOVEI COMUNA VALEA MOLDOVEI | SV | 0.0984 | 0.23 |  |  | Delgaz Grid SA | 1005920446 | 2025-04-24 |  | Ord 19/2022 | 2026-04-24 | Valabil | 31.12.2025 | [8 empty] | 0.0984
191 | SC BITUMAX SRL | CEF BRATULENI SC BITUMAX SRL | IS | 0.25 | 0.4 | DELPHI |  | Delgaz Grid SA | 1005874424 | 2025-02-25 |  | Ord 19/2022 | 2026-02-25 | Valabil | 31.12.2024 | [8 empty] | 0.25
192 | COMUNA STANISESTI | CEF SLOBOZIA COMUNA STANISESTI | BC | 0.02 | 0.4 | GLAVANESTI |  | Delgaz Grid SA | 1005800710 | 2024-11-01 |  | Ord 19/2022 | 2025-11-01 | Valabil | 31.12.2024 | [8 empty] | 0.02
193 | COMUNA STANISESTI | CEF SLOBOZIA COMUNA STANISESTI | BC | 0.02 | 0.4 | GLAVANESTI |  | Delgaz Grid SA | 1005800711 | 2024-11-01 |  | Ord 19/2022 | 2025-11-01 | Valabil | 31.12.2024 | [8 empty] | 0.02
194 | ANASTASIA ECHIM | CEF LETCANI ANASTASIA ECHIM | IS | 0.008 | 0.23 | FAI |  | Delgaz Grid SA | 1005794566 | 2024-10-24 |  | Ord 19/2022 | 2025-10-24 | Valabil | 31.12.2025 | [8 empty] | 0.008
195 | SC ROMTEXIM SRL | CEF BACAU SC ROMTEXIM SRL | BC | 0.11 | 0.4 | MILCOV |  | Delgaz Grid SA | 1005801659 | 2024-11-04 |  | Ord 19/2022 | 2025-11-04 | Valabil | 31.12.2024 | [8 empty] | 0.11
196 | SC TRANSAERO INVESTMENT GROUP MIHUT PR SRL | CEF BACAU SC TRANSAERO INVESTMENT GROUP MIHUT PR SRL | BC | 0.02 | 0.4 | MILCOV |  | Delgaz Grid SA | 1005800611 | 2024-11-01 |  | Ord 19/2022 | 2025-11-01 | Valabil | 31.12.2024 | [8 empty] | 0.02
197 | PAROHIA SF.40 DE MUCENICI | CEF IASI PAROHIA SF.40 DE MUCENICI | IS | 0.005 | 0.23 | CENTRU |  | Delgaz Grid SA | 1005810010 | 2024-11-14 |  | Ord 19/2022 | 2025-11-14 | Valabil | 31.12.2025 | [8 empty] | 0.005
198 | SANATORIUL DE NEUROPHIATRIE PODRIGA | CEF PODRIGA SANATORIUL DE NEUROPHIATRIE PODRIGA | BT | 0.09936 | 0.4 | SAVENI |  | Delgaz Grid SA | 1005796508 | 2024-10-28 |  | Ord 19/2022 | 2025-10-28 | Valabil | 31.12.2024 | [8 empty] | 0.09936
199 | COMUNA STRUNGA | CEF GURA VAII COMUNA STRUNGA | IS | 0.34632 | 20 | TG FRUMOS |  | Delgaz Grid SA | 1005800716 | 2024-11-01 |  | Ord 19/2022 | 2025-11-01 | Valabil | 31.12.2024 | [8 empty] | 0.34632
200 | BOGHIU IOAN | CEF GLAVANESTI BOGHIU IOAN | BC | 0.006 | 0.23 | GLAVANESTI |  | Delgaz Grid SA | 1005802020 | 2024-11-04 |  | Ord 19/2022 | 2025-11-04 | Valabil | 31.12.2024 | [8 empty] | 0.006
201 | COMUNA BERCHISESTI | CEF BERCHISESTI COMUNA BERCHISESTI | SV | 0.297 | 20 | HUMOR |  | Delgaz Grid SA | 1005795655 | 2024-10-25 |  | Ord 19/2022 | 2025-10-25 | Valabil | 31.12.2024 | [8 empty] | 0.297
202 | UNITATEA MEDICO-SOCIALA SULITA | CEF SULITA UNITATEA MEDICO-SOCIALA SULITA | BT | 0.05976 | 0.4 | FLAMANZI |  | Delgaz Grid SA | 1005800717 | 2024-11-01 |  | Ord 19/2022 | 2025-11-01 | Valabil | 31.12.2024 | [8 empty] | 0.05976
203 | OJOG ILEANA | CEF BUHOCI OJOG ILEANA | BC | 0.04 | 0.4 | BALCESCU |  | Delgaz Grid SA | 1005845185 | 2025-01-13 |  | Ord 19/2022 | 2026-01-13 | Valabil | 31.12.2025 | [8 empty] | 0.04
204 | LACATUSU FLORIN GEORGE | CEF SUCEAVA LACATUSU FLORIN GEORGE | SV | 0.01166 | 0.4 | BURDUJENI |  | Delgaz Grid SA | 1005858799 | 2025-02-04 |  | Ord 19/2022 | 2026-02-04 | Valabil | 31.12.2024 | [8 empty] | 0.01166
205 | SC OFTALMOTOTAL SRL | CEF BREAZU SC OFTALMOTOTAL SRL | IS | 0.025 | 0.4 | BREAZU |  | Delgaz Grid SA | 1005802516 | 2024-11-05 |  | Ord 19/2022 | 2025-11-05 | Valabil | 31.12.2024 | [8 empty] | 0.025
206 | COMUNA DUMBRAVA ROSIE | CEF DUMBRAVA ROSIE COMUNA DUMBRAVA ROSIE | NT | 0.18 | 0.4 | PAL |  | Delgaz Grid SA | 1005804424 | 2024-11-07 |  | Ord 19/2022 | 2025-11-07 | Valabil | 31.12.2024 | [8 empty] | 0.18
207 | COMUNA PUTNA | CEF PUTNA COMUNA PUTNA | SV | 0.3993 | 20 | VICOV |  | Delgaz Grid SA | 1005836764 | 2024-12-19 |  | Ord 59/2013 | 2025-12-19 | Valabil | 31.12.2025 | [8 empty] | 0.3993
208 | SC OPEN AUTO CENTER SRL | CEF IASI SC OPEN AUTO CENTER SRL | IS | 0.21 | 0.4 | TEHNOTON |  | Delgaz Grid SA | 1005802655 | 2024-11-05 |  | Ord 19/2022 | 2025-11-05 | Valabil | 31.12.2024 | [8 empty] | 0.21
209 | SC DUMITRIU METAL SRL | CEF STAMATE SC DUMITRIU METAL SRL | SV | 0.025 | 0.4 | VERESTI |  | Delgaz Grid SA | 1005804006 | 2024-11-06 |  | Ord 19/2022 | 2025-11-06 | Valabil | 31.12.2024 | [8 empty] | 0.025
210 | SPITALUL MUNICIPAL SF. DOCTORI COSM | CEF RADAUTI SPITALUL MUNICIPAL SF. DOCTORI COSM | SV | 0.4 | 0.4 | E.HURMUZACHI |  | Delgaz Grid SA | 1005804426 | 2024-11-07 |  | Ord 19/2022 | 2025-11-07 | Valabil | 31.12.2024 | [8 empty] | 0.4
211 | NISTOR GHEORGHE | CEF ZEMES NISTOR GHEORGHE | BC | 0.006 | 0.23 |  |  | Delgaz Grid SA | 1005923790 | 2025-04-30 |  | Ord 19/2022 | 2026-04-30 | Valabil | 31.12.2025 | [8 empty] | 0.006
212 | ARHIEPISCOPIA SUCEVEI SI RĂDĂUTILOR | CEF MOARA ARHIEPISCOPIA SUCEVEI SI RĂDĂUTILOR | SV | 0.3 | 20 | SUCEAVA |  | Delgaz Grid SA | 1005820979 | 2024-11-28 |  | Ord 19/2022 | 2025-11-28 | Valabil | 31.12.2025 | [8 empty] | 0.3
213 | UAT COMUNA BLAGESTI | CEF BUDA UAT COMUNA BLAGESTI | BC | 0.25 | 20 | BUHUSI |  | Delgaz Grid SA | 1005821271 | 2024-11-29 |  | Ord 19/2022 | 2025-11-29 | Valabil | 31.12.2024 | [8 empty] | 0.25
214 | TERRACHAR MARKET SRL | CEF NEGOIESTI TERRACHAR MARKET SRL | BC | 0.02937 | 0.4 | ONESTI 110 |  | Delgaz Grid SA | 1005810021 | 2024-11-14 |  | Ord 19/2022 | 2025-11-14 | Valabil | 31.12.2024 | [8 empty] | 0.02937
215 | COMUNA COTUSCA | CEF COTUSCA COMUNA COTUSCA | BT | 0.25 | 0.4 | SAVENI |  | Delgaz Grid SA | 1005855990 | 2025-01-30 |  | Ord 19/2022 | 2026-01-30 | Valabil | 31.12.2024 | [8 empty] | 0.25
216 | AGROCOMPLEX LUNCA PASCANI SA | CEF BLAGESTI AGROCOMPLEX LUNCA PASCANI SA | IS | 0.396 | 20 | PASCANI |  | Delgaz Grid SA | 1005833168 | 2024-12-16 |  | Ord 19/2022 | 2025-12-16 | Valabil | 31.12.2024 | [8 empty] | 0.396
217 | COMUNA DRAGANESTI | CEF ORTASTI COMUNA DRAGANESTI | NT | 0.0656 | 0.4 | TGNT |  | Delgaz Grid SA | 1005815420 | 2024-11-21 |  | Ord 59/2013 | 2025-11-21 | Valabil | 31.12.2025 | [8 empty] | 0.0656
218 | SC EUROLUX SRL | CEF VASLUI SC EUROLUX SRL | VS | 0.04358 | 0.4 | VASLUI |  | Delgaz Grid SA | 1005814623 | 2024-11-20 |  | Ord 19/2022 | 2025-11-20 | Valabil | 31.12.2024 | [8 empty] | 0.04358
219 | ORASUL DARABANI | CEF DARABANI ORASUL DARABANI | BT | 0.4 | 20 | DARABANI |  | Delgaz Grid SA | 1005825677 | 2024-12-05 |  | Ord 19/2022 | 2025-12-05 | Valabil | 31.12.2024 | [8 empty] | 0.4
220 | ORASUL DARABANI | CEF DARABANI ORASUL DARABANI | BT | 0.4 | 20 | DARABANI |  | Delgaz Grid SA | 1005825678 | 2024-12-05 |  | Ord 19/2022 | 2025-12-05 | Valabil | 31.12.2024 | [8 empty] | 0.4
221 | ABABEI MIRCEA CRISTIAN | CEF CAMPULUNG MOLDOVENESC ABABEI MIRCEA CRISTIAN | SV | 0.00945 | 0.4 | CIMPULUNG |  | Delgaz Grid SA | 1005813321 | 2024-11-19 |  | Ord 19/2022 | 2025-11-19 | Valabil | 31.12.2024 | [8 empty] | 0.00945
222 | SC NELLEN MOL FOREST SRL | CEF HUISUREZ SC NELLEN MOL FOREST SRL | NT | 0.028 | 0.4 | DODENI |  | Delgaz Grid SA | 1005823427 | 2024-12-03 |  | Ord 19/2022 | 2025-12-03 | Valabil | 31.12.2024 | [8 empty] | 0.028
223 | COMUNA MAGIRESTI | CEF MAGIRESTI COMUNA MAGIRESTI | BC | 0.01 | 0.4 | TARATA |  | Delgaz Grid SA | 1005804846 | 2024-11-07 |  | Ord 19/2022 | 2025-11-07 | Valabil | 31.12.2024 | [8 empty] | 0.01
224 | COMUNA MAGIRESTI | CEF MAGIRESTI COMUNA MAGIRESTI | BC | 0.002 | 0.4 | TARATA |  | Delgaz Grid SA | 1005807212 | 2024-11-11 |  | Ord 19/2022 | 2025-11-11 | Valabil | 31.12.2024 | [8 empty] | 0.002
225 | SC EXPRESS EUROSCAN SRL | CEF IPOTESTI SC EXPRESS EUROSCAN SRL | SV | 0.05 | 0.4 | SUCEAVA |  | Delgaz Grid SA | 1005815531 | 2024-11-21 |  | Ord 19/2022 | 2025-11-21 | Valabil | 31.12.2024 | [8 empty] | 0.05
226 | COMUNA MAGIRESTI | CEF STANESTI COMUNA MAGIRESTI | BC | 0.0697 | 0.4 | TARITA 110/20 KV |  | Delgaz Grid SA | 1005815978 | 2024-11-22 |  | Ord 19/2022 | 2025-11-22 | Valabil | 31.12.2024 | [8 empty] | 0.0697
227 | COMUNA MAGIRESTI | CEF SESURI COMUNA MAGIRESTI | BC | 0.01 | 0.4 | TARATA |  | Delgaz Grid SA | 1005806187 | 2024-11-08 |  | Ord 19/2022 | 2025-11-08 | Valabil | 31.12.2024 | [8 empty] | 0.01
228 | STOICA MANUEL-IOAN | CEF LUNCA CETATUII STOICA MANUEL-IOAN | IS | 0.005 | 0.23 | GALATA |  | Delgaz Grid SA | 1005816330 | 2024-11-22 |  | Ord 19/2022 | 2025-11-22 | Valabil | 31.12.2024 | [8 empty] | 0.005
229 | COMUNA MAGIRESTI | CEF MAGIRESTI COMUNA MAGIRESTI | BC | 0.01476 | 0.4 | TARATA |  | Delgaz Grid SA | 1005804924 | 2024-11-07 |  | Ord 19/2022 | 2025-11-07 | Valabil | 31.12.2024 | [8 empty] | 0.01476
230 | SC LUCOSDIOV CONSULTING SRL | CEF VORNICENII MICI SC LUCOSDIOV CONSULTING SRL | SV | 0.03 | 20 | SUCEAVA |  | Delgaz Grid SA | 1005733990 | 2024-08-16 |  | Ord 19/2022 | 2025-08-16 | Valabil | 31.12.2024 | [8 empty] | 0.03
231 | PRIMARIA COMUNEI FERESTI | CEF FERESTI PRIMARIA COMUNEI FERESTI | VS | 0.18 | 20 | VASLUI |  | Delgaz Grid SA | 1005830458 | 2024-12-11 |  | Ord 19/2022 | 2025-12-11 | Valabil | 31.12.2024 | [8 empty] | 0.18
232 | COMUNA CORNI | CEF CORNI COMUNA CORNI | BT | 0.1962 | 20 | HUDUM |  | Delgaz Grid SA | 1005830455 | 2024-12-11 |  | Ord 19/2022 | 2025-12-11 | Valabil | 31.12.2024 | [8 empty] | 0.1962
233 | BLEJUSCA BOGDAN | CEF ONESTI BLEJUSCA BOGDAN | BC | 0.015 | 0.4 | ONESTI 110 |  | Delgaz Grid SA | 1005816748 | 2024-11-25 |  | Ord 19/2022 | 2025-11-25 | Valabil | 31.12.2024 | [8 empty] | 0.015
234 | COMUNA MIHALASENI (BT) | CEF MIHALASENI COMUNA MIHALASENI (BT) | BT | 0.65928 | 20 | PA MOVILA |  | Delgaz Grid SA | 1005815626 | 2024-11-21 |  | Ord 59/2013 | 2025-11-21 | Valabil | 31.12.2025 | [8 empty] | 0.65928
235 | RĂDĂUCEANU ION | CEF LUNCA CETATUII RĂDĂUCEANU ION | IS | 0.006 | 0.23 | GALATA |  | Delgaz Grid SA | 1005822794 | 2024-12-02 |  | Ord 19/2022 | 2025-12-02 | Valabil | 31.12.2024 | [8 empty] | 0.006
236 | URSU CONSTANTIN-LAURENTIU | CEF ROMAN URSU CONSTANTIN-LAURENTIU | NT | 0.006 | 0.23 | ROMAN SUD |  | Delgaz Grid SA | 1005822027 | 2024-12-02 |  | Ord 19/2022 | 2025-12-02 | Valabil | 31.12.2024 | [8 empty] | 0.006
237 | COMUNA MOSNA | CEF MOSNA COMUNA MOSNA | IS | 0.26 | 20 | RADUCANENI |  | Delgaz Grid SA | 1005815801 | 2024-11-22 |  | Ord 19/2022 | 2025-11-22 | Valabil | 31.12.2024 | [8 empty] | 0.26
238 | SC LUCOSDIOV CONSULTING SRL | CEF VORNICENII MICI SC LUCOSDIOV CONSULTING SRL | SV | 0.03 | 20 | SUCEAVA |  | Delgaz Grid SA | 1005890708 | 2025-03-18 |  | Ord 19/2022 | 2026-03-18 | Valabil | 31.12.2025 | [8 empty] | 0.03
239 | CONSTANTIN LILIANA | CEF PIATRA NEAMT CONSTANTIN LILIANA | NT | 0.005 | 0.4 | PIATRA NEAMT CENTRU |  | Delgaz Grid SA | 1005828687 | 2024-12-10 |  | Ord 19/2022 | 2025-12-10 | Valabil | 31.12.2024 | [8 empty] | 0.005
240 | ORASUL STEFANESTI (BT) | CEF STEFANESTI ORASUL STEFANESTI (BT) | BT | 0.3 | 20 | PA MOVILA |  | Delgaz Grid SA | 1005820601 | 2024-11-28 |  | Ord 19/2022 | 2025-11-28 | Valabil | 31.12.2024 | [8 empty] | 0.3
241 | ADAM DIANA-RAMONA | CEF HEMEIUS ADAM DIANA-RAMONA | BC | 0.006 | 0.23 | GHERAIESTI |  | Delgaz Grid SA | 1005829722 | 2024-12-11 |  | Ord 19/2022 | 2025-12-11 | Valabil | 31.12.2024 | [8 empty] | 0.006
242 | SC LEONIDAS ENERGY SRL | CEF PUSCASI SC LEONIDAS ENERGY SRL | VS | 47.48 | 110 | CEM PUSCASI | LEA 110 KV MUNTENI - MOLDOSIN T1 | Delgaz Grid SA | 1005811337 | 2024-11-15 |  | Ord 59/2013 | 2025-11-15 | Valabil | 31.12.2027 | [8 empty] | 47.48
243 | COMUNA CONCESTI | CEF CONCESTI COMUNA CONCESTI | BT | 0.1558 | 20 | DARABANI |  | Delgaz Grid SA | 1005816127 | 2024-11-22 |  | Ord 19/2022 | 2025-11-22 | Valabil | 31.12.2024 | [8 empty] | 0.1558
244 | SAVA HORIA | CEF CRÂNG SAVA HORIA | VS | 0.003 | 0.23 | CRANG |  | Delgaz Grid SA | 1005824539 | 2024-12-04 |  | Ord 19/2022 | 2025-12-04 | Valabil | 31.12.2024 | [8 empty] | 0.003
245 | ANDRONIC GHEORGHE-ADRIAN | CEF SFANTU ILIE ANDRONIC GHEORGHE-ADRIAN | SV | 0.022 | 0.4 | RULMENTUL |  | Delgaz Grid SA | 1005874448 | 2025-02-25 |  | Ord 19/2022 | 2026-02-25 | Valabil | 31.12.2024 | [8 empty] | 0.022
246 | VARLAN COSTEL | CEF IASI VARLAN COSTEL | IS | 0.006 | 0.23 | MANTA ROSIE |  | Delgaz Grid SA | 1005827916 | 2024-12-09 |  | Ord 19/2022 | 2025-12-09 | Valabil | 31.12.2024 | [8 empty] | 0.006
247 | SC ANA MOTEL SRL | CEF GIROV SC ANA MOTEL SRL | NT | 0.015 | 0.4 | IZVOARE |  | Delgaz Grid SA | 1005830640 | 2024-12-12 |  | Ord 19/2022 | 2025-12-12 | Valabil | 31.12.2024 | [8 empty] | 0.015
248 | COMUNA LOZNA | CEF LOZNA COMUNA LOZNA | BT | 0.2 | 0.4 | DOROHOI |  | Delgaz Grid SA | 1005834330 | 2024-12-17 |  | Ord 19/2022 | 2025-12-17 | Valabil | 31.12.2024 | [8 empty] | 0.2
249 | CONSILIUL JUDETEAN BOTOSANI | CEF BUCECEA CONSILIUL JUDETEAN BOTOSANI | BT | 0.99 | 20 | BUCECEA |  | Delgaz Grid SA | 1005868172 | 2025-02-17 |  | Ord 59/2013 | 2026-02-17 | Valabil | 31.12.2025 | [8 empty] | 0.99
250 | COMUNA MARGINEA | CEF MARGINEA COMUNA MARGINEA | SV | 0.39956 | 20 | RADAUTI |  | Delgaz Grid SA | 1005836783 | 2024-12-19 |  | Ord 19/2022 | 2025-12-19 | Valabil | 31.12.2024 | [8 empty] | 0.39956
251 | MILI DANI SRL | CEF BARCANA NR 1 MILI DANI SRL | BC | 0.011 | 0.4 | GLAVANESTI |  | Delgaz Grid SA | 1005834641 | 2024-12-17 |  | Ord 19/2022 | 2025-12-17 | Valabil | 31.12.2024 | [8 empty] | 0.011
252 | COMUNA HOLBOCA | CEF HOLBOCA COMUNA HOLBOCA | IS | 0.3936 | 20 | TUTORA |  | Delgaz Grid SA | 1005847190 | 2025-01-16 |  | Ord 19/2022 | 2026-01-16 | Valabil | 31.12.2025 | [8 empty] | 0.3936
253 | PADURARU RADU | CEF DOROHOI PADURARU RADU | BT | 0.01318 | 0.4 | DOROHOI |  | Delgaz Grid SA | 1005833471 | 2024-12-16 |  | Ord 19/2022 | 2025-12-16 | Valabil | 31.12.2024 | [8 empty] | 0.01318
254 | COMUNA CIORTESTI (IS) | CEF CIORTESTI COMUNA CIORTESTI (IS) | IS | 0.1558 | 20 | PODU ILOAIEI |  | Delgaz Grid SA | 1005847019 | 2025-01-15 |  | Ord 19/2022 | 2026-01-15 | Valabil | 31.12.2025 | [8 empty] | 0.1558
255 | COMUNA GRINTIES | CEF BRADU COMUNA GRINTIES | NT | 0.05 | 0.4 | PNCE |  | Delgaz Grid SA | 1005861705 | 2025-02-07 |  | Ord 59/2013 | 2026-02-07 | Valabil | 31.12.2025 | [8 empty] | 0.05
256 | COMUNA HANTESTI | CEF HANTESTI COMUNA HANTESTI | SV | 0.1558 | 0.4 | ITCANI |  | Delgaz Grid SA | 1005846313 | 2025-01-15 |  | Ord 19/2022 | 2026-01-15 | Valabil | 31.12.2025 | [8 empty] | 0.1558
257 | ORASUL VICOVU DE SUS | CEF VICOVU DE SUS ORASUL VICOVU DE SUS | SV | 0.36 | 20 | VICOV |  | Delgaz Grid SA | 1005848529 | 2025-01-17 |  | Ord 59/2013 | 2026-01-17 | Valabil | 31.12.2025 | [8 empty] | 0.36
258 | SC RYELA COM | CEF MOLDOVENI SC RYELA COM | NT | 0.006 | 0.23 | FILIPESTI |  | Delgaz Grid SA | 1005895458 | 2025-03-24 |  | Ord 19/2022 | 2026-03-24 | Valabil | 31.12.2024 | [8 empty] | 0.006
259 | COMUNA TRUSESTI | CEF TRUSESTI COMUNA TRUSESTI | BT | 0.1763 | 20 | BOTOSANI |  | Delgaz Grid SA | 1005835308 | 2024-12-18 |  | Ord 19/2022 | 2025-12-18 | Valabil | 31.12.2024 | [8 empty] | 0.1763
260 | BULIGA ION | CEF SUCEAVA BULIGA ION | SV | 0.005 | 0.23 | SUCEAVA |  | Delgaz Grid SA | 1005842395 | 2025-01-08 |  | Ord 19/2022 | 2026-01-08 | Valabil | 31.12.2024 | [8 empty] | 0.005
261 | SC CERAVIS SRL | CEF ITESTI SC CERAVIS SRL | BC | 0.04 | 20 | GHERAIESTI |  | Delgaz Grid SA | 1005856520 | 2025-01-31 |  | Ord 19/2022 | 2026-01-31 | Valabil | 31.12.2024 | [8 empty] | 0.04
262 | SC ZAHER AUTO SRL-D | CEF BACAU SC ZAHER AUTO SRL-D | BC | 0.03 | 0.4 | MILCOV |  | Delgaz Grid SA | 1005840830 | 2024-12-30 |  | Ord 19/2022 | 2025-12-30 | Valabil | 31.12.2024 | [8 empty] | 0.03
263 | SOPON CRISTIAN-FLORIN | CEF BOGDANESTI SOPON CRISTIAN-FLORIN | SV | 0.00979 | 0.4 | FALTICENI |  | Delgaz Grid SA | 1005840275 | 2024-12-27 |  | Ord 19/2022 | 2025-12-27 | Valabil | 31.12.2024 | [8 empty] | 0.00979
264 | SC ROMCONSTRUCTOR SRL | CEF SASCUT SC ROMCONSTRUCTOR SRL | BC | 0.0399 | 0.4 | SISCANI |  | Delgaz Grid SA | 1005843252 | 2025-01-09 |  | Ord 19/2022 | 2026-01-09 | Valabil | 31.12.2024 | [8 empty] | 0.0399
265 | COMUNA IANA | CEF IANA COMUNA IANA | VS | 0.075 | 0.4 | BARLAD |  | Delgaz Grid SA | 1005850174 | 2025-01-21 |  | Ord 19/2022 | 2026-01-21 | Valabil | 31.12.2024 | [8 empty] | 0.075
266 | COMUNA GÂRCINA | CEF GÂRCINA COMUNA GÂRCINA | NT | 0.24 | 20 | IZVOARE |  | Delgaz Grid SA | 1005861427 | 2025-02-07 |  | Ord 19/2022 | 2026-02-07 | Valabil | 31.12.2025 | [8 empty] | 0.24
267 | SC CERAVIS SRL | CEF ITESTI SC CERAVIS SRL | BC | 0.04 | 20 | GHERAIESTI |  | Delgaz Grid SA | 1005883748 | 2025-03-11 |  | Ord 19/2022 | 2026-03-11 | Valabil | 31.12.2025 | [8 empty] | 0.04
268 | TRIFESTI ASTRA | CEF TRIFESTI TRIFESTI ASTRA | IS | 0.4 | 20 | TRIFESTI |  | Delgaz Grid SA | 1005836752 | 2024-12-19 |  | Ord 19/2022 | 2025-12-19 | Valabil | 31.12.2024 | [8 empty] | 0.4
269 | SCOALA GIMNAZIALA CONSTANTIN PANTIR | CEF GRINTIES SCOALA GIMNAZIALA CONSTANTIN PANTIR | NT | 0.05 | 0.4 | POIANA TEIULUI |  | Delgaz Grid SA | 1005842394 | 2025-01-08 |  | Ord 19/2022 | 2026-01-08 | Valabil | 31.12.2024 | [8 empty] | 0.05
270 | COMUNA DURNESTI | CEF DURNESTI COMUNA DURNESTI | BT | 0.1558 | 0.4 | TRUSESTI |  | Delgaz Grid SA | 1005843835 | 2025-01-10 |  | Ord 19/2022 | 2026-01-10 | Valabil | 31.12.2024 | [8 empty] | 0.1558
271 | SC TENT CO SRL | CEF VALEA LUPULUI SC TENT CO SRL | IS | 0.025 | 0.4 | REGIE |  | Delgaz Grid SA | 1005844764 | 2025-01-13 |  | Ord 19/2022 | 2026-01-13 | Valabil | 31.12.2024 | [8 empty] | 0.025
272 | SC MOLDOVA TIGANASI SA | CEF PROBOTA SC MOLDOVA TIGANASI SA | IS | 0.2366 | 0.4 | SCULENI |  | Delgaz Grid SA | 1005843250 | 2025-01-09 |  | Ord 19/2022 | 2026-01-09 | Valabil | 31.12.2024 | [8 empty] | 0.2366
273 | COMUNA PARINCEA | CEF PARINCEA COMUNA PARINCEA | BC | 0.002 | 0.23 | RACACIUNI |  | Delgaz Grid SA | 1005842443 | 2025-01-08 |  | Ord 19/2022 | 2026-01-08 | Valabil | 31.12.2024 | [8 empty] | 0.002
274 | COMUNA PARINCEA | CEF PARINCEA COMUNA PARINCEA | BC | 0.003 | 0.4 | RACACIUNI |  | Delgaz Grid SA | 1005842446 | 2025-01-08 |  | Ord 19/2022 | 2026-01-08 | Valabil | 31.12.2024 | [8 empty] | 0.003
275 | COMUNA PARINCEA | CEF PARINCEA COMUNA PARINCEA | BC | 0.015 | 0.4 | RACACIUNI |  | Delgaz Grid SA | 1005842447 | 2025-01-08 |  | Ord 19/2022 | 2026-01-08 | Valabil | 31.12.2024 | [8 empty] | 0.015
276 | COMUNA PARINCEA | CEF PARINCEA COMUNA PARINCEA | BC | 0.04 | 0.4 | RACACIUNI |  | Delgaz Grid SA | 1005842769 | 2025-01-08 |  | Ord 19/2022 | 2026-01-08 | Valabil | 31.12.2024 | [8 empty] | 0.04
277 | COMUNA PARINCEA | CEF NANESTI COMUNA PARINCEA | BC | 0.004 | 0.4 | RACACIUNI |  | Delgaz Grid SA | 1005844759 | 2025-01-13 |  | Ord 19/2022 | 2026-01-13 | Valabil | 31.12.2024 | [8 empty] | 0.004
278 | COMUNA PARINCEA | CEF VLADNIC COMUNA PARINCEA | BC | 0.002 | 0.23 | RACACIUNI |  | Delgaz Grid SA | 1005844760 | 2025-01-13 |  | Ord 19/2022 | 2026-01-13 | Valabil | 31.12.2024 | [8 empty] | 0.002
279 | COMUNA PARINCEA | CEF VLADNIC COMUNA PARINCEA | BC | 0.002 | 0.4 | RACACIUNI |  | Delgaz Grid SA | 1005856211 | 2025-01-31 |  | Ord 19/2022 | 2026-01-31 | Valabil | 31.12.2024 | [8 empty] | 0.002
280 | COMUNA PARINCEA | CEF PARINCEA COMUNA PARINCEA | BC | 0.16 | 20 | RACACIUNI |  | Delgaz Grid SA | 1005898285 | 2025-03-27 |  | Ord 19/2022 | 2026-03-27 | Valabil | 31.12.2024 | [8 empty] | 0.16
281 | COMUNA TRIFESTI | CEF MIRON COSTIN COMUNA TRIFESTI | NT | 0.123 | 20 | FILIP |  | Delgaz Grid SA | 1005865314 | 2025-02-12 |  | Ord 19/2022 | 2026-02-12 | Valabil | 31.12.2025 | [8 empty] | 0.123
282 | SIMIONESCU ESMERALDA-DESPINA | CEF IASI SIMIONESCU ESMERALDA-DESPINA | IS | 0.02 | 0.4 | IASI CENTRU 110/20/6 |  | Delgaz Grid SA | 1005847105 | 2025-01-15 |  | Ord 19/2022 | 2026-01-15 | Valabil | 31.12.2024 | [8 empty] | 0.02
283 | SC TAKEANDEAT SRL | CEF IASI SC TAKEANDEAT SRL | IS | 0.07 | 0.4 | ULEI |  | Delgaz Grid SA | 1005846073 | 2025-01-14 |  | Ord 19/2022 | 2026-01-14 | Valabil | 31.12.2024 | [8 empty] | 0.07
284 | COMUNA STULPICANI | CEF STULPICANI COMUNA STULPICANI | SV | 0.012 | 0.4 | FRASIN |  | Delgaz Grid SA | 1005842759 | 2025-01-08 |  | Ord 19/2022 | 2026-01-08 | Valabil | 31.12.2024 | [8 empty] | 0.012
285 | COMUNA STULPICANI | CEF STULPICANI COMUNA STULPICANI | SV | 0.004 | 0.23 | FRASIN |  | Delgaz Grid SA | 1005842760 | 2025-01-08 |  | Ord 19/2022 | 2026-01-08 | Valabil | 31.12.2024 | [8 empty] | 0.004
286 | COMUNA STULPICANI | CEF GEMENEA COMUNA STULPICANI | SV | 0.015 | 0.4 | FRASIN |  | Delgaz Grid SA | 1005842761 | 2025-01-08 |  | Ord 19/2022 | 2026-01-08 | Valabil | 31.12.2024 | [8 empty] | 0.015
287 | COMUNA STULPICANI | CEF GEMENEA COMUNA STULPICANI | SV | 0.02 | 0.4 | FRASIN |  | Delgaz Grid SA | 1005842762 | 2025-01-08 |  | Ord 19/2022 | 2026-01-08 | Valabil | 31.12.2024 | [8 empty] | 0.02
288 | COMUNA CALAFINDESTI | CEF CALAFINDESTI COMUNA CALAFINDESTI | SV | 0.004 | 0.4 | SIRET |  | Delgaz Grid SA | 1005840701 | 2024-12-30 |  | Ord 19/2022 | 2025-12-30 | Valabil | 31.12.2024 | [8 empty] | 0.004
289 | COMUNA CALAFINDESTI | CEF CALAFINDESTI COMUNA CALAFINDESTI | SV | 0.002 | 0.4 | SIRET |  | Delgaz Grid SA | 1005840780 | 2024-12-30 |  | Ord 19/2022 | 2025-12-30 | Valabil | 31.12.2024 | [8 empty] | 0.002
290 | COMUNA CALAFINDESTI | CEF CALAFINDESTI COMUNA CALAFINDESTI | SV | 0.024 | 0.4 | SIRET |  | Delgaz Grid SA | 1005849514 | 2025-01-20 |  | Ord 19/2022 | 2026-01-20 | Valabil | 31.12.2024 | [8 empty] | 0.024
291 | COMUNA CALAFINDESTI | CEF CALAFINDESTI COMUNA CALAFINDESTI | SV | 0.003 | 0.4 | SIRET |  | Delgaz Grid SA | 1005840646 | 2024-12-30 |  | Ord 19/2022 | 2025-12-30 | Valabil | 31.12.2024 | [8 empty] | 0.003
292 | SCOALA GIMNAZIALA CALAFINDESTI | CEF CALAFINDESTI SCOALA GIMNAZIALA CALAFINDESTI | SV | 0.01 | 0.4 | SIRET |  | Delgaz Grid SA | 1005840741 | 2024-12-30 |  | Ord 19/2022 | 2025-12-30 | Valabil | 31.12.2024 | [8 empty] | 0.01
293 | COMUNA STULPICANI | CEF STULPICANI COMUNA STULPICANI | SV | 0.052 | 0.4 | FRASIN |  | Delgaz Grid SA | 1005860896 | 2025-02-06 |  | Ord 19/2022 | 2026-02-06 | Valabil | 31.12.2024 | [8 empty] | 0.052
294 | UNIVERSITATEA STEFAN CEL MARE | CEF SUCEAVA UNIVERSITATEA STEFAN CEL MARE | SV | 0.15 | 0.4 | TRICOTAJE |  | Delgaz Grid SA | 1005710741 | 2024-07-18 |  | Ord 19/2022 | 2025-07-18 | Valabil | 31.12.2024 | [8 empty] | 0.15
295 | COMUNA CALAFINDESTI | CEF CALAFINDESTI COMUNA CALAFINDESTI | SV | 0.03 | 20 | SIRET |  | Delgaz Grid SA | 1005842764 | 2025-01-08 |  | Ord 19/2022 | 2026-01-08 | Valabil | 31.12.2024 | [8 empty] | 0.03
296 | COMUNA STULPICANI | CEF SLATIOARA COMUNA STULPICANI | SV | 0.008 | 0.4 | FRASIN |  | Delgaz Grid SA | 1005842765 | 2025-01-08 |  | Ord 19/2022 | 2026-01-08 | Valabil | 31.12.2024 | [8 empty] | 0.008
297 | SOCIETATEA AGRICOLA AGROIND BEREZEN | CEF BEREZENI SOCIETATEA AGRICOLA AGROIND BEREZEN | VS | 0.144 | 20 | VETRISOAIA |  | Delgaz Grid SA | 1005842766 | 2025-01-08 |  | Ord 19/2022 | 2026-01-08 | Valabil | 31.12.2024 | [8 empty] | 0.144
298 | CABANA RARAU | CEF CAMPULUNG MOLDOVENESC CABANA RARAU | SV | 0.04 | 0.4 | CIMPULUNG |  | Delgaz Grid SA | 1005841255 | 2024-12-31 |  | Ord 19/2022 | 2025-12-31 | Valabil | 31.12.2024 | [8 empty] | 0.04
299 | SOFRONEA CONSTANTIN | CEF BODESTII DE JOS SOFRONEA CONSTANTIN | NT | 0.01196 | 0.4 | IZVOARE |  | Delgaz Grid SA | 1005867901 | 2025-02-17 |  | Ord 19/2022 | 2026-02-17 | Valabil | 31.12.2024 | [8 empty] | 0.01196
300 | SC RAZVANY`S FRESH SRL | CEF BACAU SC RAZVANY`S FRESH SRL | BC | 0.08052 | 0.4 | PARTIZANU |  | Delgaz Grid SA | 1005867903 | 2025-02-17 |  | Ord 19/2022 | 2026-02-17 | Valabil | 31.12.2024 | [8 empty] | 0.08052
301 | SC S.A.R. DEBIT PRODUCT S.R.L. | CEF FILIPESTI SC S.A.R. DEBIT PRODUCT S.R.L. | BC | 0.05 | 0.4 | FILIPESTI |  | Delgaz Grid SA | 1005843817 | 2025-01-10 |  | Ord 19/2022 | 2026-01-10 | Valabil | 31.12.2024 | [8 empty] | 0.05
302 | COMUNA STULPICANI | CEF STULPICANI COMUNA STULPICANI | SV | 0.027 | 0.4 | FRASIN |  | Delgaz Grid SA | 1005860539 | 2025-02-06 |  | Ord 19/2022 | 2026-02-06 | Valabil | 31.12.2024 | [8 empty] | 0.027
303 | COMUNA STULPICANI | CEF VADU NEGRILESEI COMUNA STULPICANI | SV | 0.008 | 0.4 | FRASIN |  | Delgaz Grid SA | 1005844545 | 2025-01-13 |  | Ord 19/2022 | 2026-01-13 | Valabil | 31.12.2024 | [8 empty] | 0.008
304 | SC CASA DE VINURI COTNARI SRL | CEF COTNARI SC CASA DE VINURI COTNARI SRL | IS | 0.6 | 20 | TG.FRUMOS |  | Delgaz Grid SA | 1005854293 | 2025-01-28 |  | Ord 59/2013 | 2026-01-28 | Valabil | 31.12.2024 | [8 empty] | 0.6
305 | OLARIU OVIDIU-IOAN | CEF SFANTU ILIE OLARIU OVIDIU-IOAN | SV | 0.005 | 0.23 | SUCEAVA |  | Delgaz Grid SA | 1005847585 | 2025-01-16 |  | Ord 19/2022 | 2026-01-16 | Valabil | 31.12.2024 | [8 empty] | 0.005
306 | SC TRANSAERO INVESTMENT GROUP SRL | CEF BACAU SC TRANSAERO INVESTMENT GROUP SRL | BC | 0.02 | 0.4 | MILCOV |  | Delgaz Grid SA | 1005855632 | 2025-01-30 |  | Ord 19/2022 | 2026-01-30 | Valabil | 31.12.2024 | [8 empty] | 0.02
307 | SCOALA GIMNAZIALA CALAFINDESTI | CEF CALAFINDESTI SCOALA GIMNAZIALA CALAFINDESTI | SV | 0.006 | 0.23 | SIRET |  | Delgaz Grid SA | 1005848294 | 2025-01-17 |  | Ord 19/2022 | 2026-01-17 | Valabil | 31.12.2024 | [8 empty] | 0.006
308 | SC VEL PITAR SRL | CEF IASI SC VEL PITAR SRL | IS | 0.27 | 6 | ULEI |  | Delgaz Grid SA | 1005845233 | 2025-01-13 |  | Ord 19/2022 | 2026-01-13 | Valabil | 31.12.2024 | [8 empty] | 0.27
309 | MANASTIREA CETATUIA | CEF IASI MANASTIREA CETATUIA | IS | 0.125 | 0.4 | GALATA |  | Delgaz Grid SA | 1005863407 | 2025-02-11 |  | Ord 19/2022 | 2026-02-11 | Valabil | 31.12.2024 | [8 empty] | 0.125
310 | SC AGRICOLA INTERNATIONAL SA | CEF LETEA VECHE SC AGRICOLA INTERNATIONAL SA | BC | 0.4 | 20 | MILCOV |  | Delgaz Grid SA | 1005849518 | 2025-01-20 |  | Ord 19/2022 | 2026-01-20 | Valabil | 31.12.2024 | [8 empty] | 0.4
311 | SC SUINPROD SIRET SRL | CEF LEONTINESTI SC SUINPROD SIRET SRL | BC | 0.32 | 20 | TARATA |  | Delgaz Grid SA | 1005873129 | 2025-02-24 |  | Ord 19/2022 | 2026-02-24 | Valabil | 31.12.2024 | [8 empty] | 0.32
312 | S.C. CROSTA S.R.L. | CEF SABAOANI S.C. CROSTA S.R.L. | NT | 0.09 | 0.4 | ROML |  | Delgaz Grid SA | 1005844482 | 2025-01-13 |  | Ord 19/2022 | 2026-01-13 | Valabil | 31.12.2024 | [8 empty] | 0.09
313 | SC VITA PROD IMPEX SRL | CEF VLADENI SC VITA PROD IMPEX SRL | IS | 0.14 | 20 | VLADENI |  | Delgaz Grid SA | 1005846199 | 2025-01-15 |  | Ord 19/2022 | 2026-01-15 | Valabil | 31.12.2024 | [8 empty] | 0.14
314 | SC BOHOTIN DOMENIILE SRL | CEF BOHOTIN SC BOHOTIN DOMENIILE SRL | IS | 0.099 | 20 | GORBAN |  | Delgaz Grid SA | 1005885625 | 2025-03-12 |  | Ord 19/2022 | 2026-03-12 | Valabil | 31.12.2024 | [8 empty] | 0.099
315 | SC ROMET SRL | CEF FALTICENI SC ROMET SRL | SV | 0.20195 | 0.4 | PAL FALTICENI 110/20 |  | Delgaz Grid SA | 1005852367 | 2025-01-23 |  | Ord 19/2022 | 2026-01-23 | Valabil | 31.12.2024 | [8 empty] | 0.20195
316 | SC XERXESLUX SRL | CEF IASI SC XERXESLUX SRL | IS | 0.015 | 0.4 | MANTA ROSIE |  | Delgaz Grid SA | 1005851762 | 2025-01-23 |  | Ord 19/2022 | 2026-01-23 | Valabil | 31.12.2024 | [8 empty] | 0.015
317 | SC AGRODENIGEOR SRL | CEF TOPOLITA SC AGRODENIGEOR SRL | NT | 0.02 | 0.4 | TG.NEAMT |  | Delgaz Grid SA | 1005852710 | 2025-01-27 |  | Ord 19/2022 | 2026-01-27 | Valabil | 31.12.2024 | [8 empty] | 0.02
318 | UNIVERSITATEA STEFAN CEL MARE | CEF SUCEAVA UNIVERSITATEA STEFAN CEL MARE | SV | 0.3 | 0.4 | TRICOTAJE |  | Delgaz Grid SA | 1005905706 | 2025-04-03 |  | Ord 19/2022 | 2026-04-03 | Valabil | 31.12.2025 | [8 empty] | 0.3
319 | COMUNA CEAHLAU | CEF CEAHLAU COMUNA CEAHLAU | NT | 0.1558 | 20 | POAINA TEIULUI |  | Delgaz Grid SA | 1005854752 | 2025-01-29 |  | Ord 19/2022 | 2026-01-29 | Valabil | 31.12.2024 | [8 empty] | 0.1558
320 | LICEUL TEHNOLOGIC ALEXANDRU VLAHUTA | CEF SENDRICENI LICEUL TEHNOLOGIC ALEXANDRU VLAHUTA | BT | 0.04508 | 0.4 | DOROHOI |  | Delgaz Grid SA | 1005855662 | 2025-01-30 |  | Ord 19/2022 | 2026-01-30 | Valabil | 31.12.2024 | [8 empty] | 0.04508
321 | LICEUL TEHNOLOGIC ALEXANDRU VLAHUTA | CEF SENDRICENI LICEUL TEHNOLOGIC ALEXANDRU VLAHUTA | BT | 0.0092 | 0.4 | DOROHOI |  | Delgaz Grid SA | 1005848635 | 2025-01-17 |  | Ord 19/2022 | 2026-01-17 | Valabil | 31.12.2024 | [8 empty] | 0.0092
322 | LICEUL TEHNOLOGIC ALEXANDRU VLAHUTA | CEF SENDRICENI LICEUL TEHNOLOGIC ALEXANDRU VLAHUTA | BT | 0.0092 | 0.4 | DOROHOI |  | Delgaz Grid SA | 1005848697 | 2025-01-17 |  | Ord 19/2022 | 2026-01-17 | Valabil | 31.12.2024 | [8 empty] | 0.0092
323 | COMUNA PRAJESTI | CEF PRAJESTI COMUNA PRAJESTI | BC | 0.155 | 20 | MILCOV 110/20 kV |  | Delgaz Grid SA | 1005855918 | 2025-01-30 |  | Ord 19/2022 | 2026-01-30 | Valabil | 31.12.2024 | [8 empty] | 0.155
324 | SCOALA GIMNAZIALA NICOLAE BALCESCU | CEF NICOLAE BALCESCU SCOALA GIMNAZIALA NICOLAE BALCESCU | BC | 0.012 | 0.4 | BALCESCU |  | Delgaz Grid SA | 1005858481 | 2025-02-04 |  | Ord 19/2022 | 2026-02-04 | Valabil | 31.12.2024 | [8 empty] | 0.012
325 | SCOALA GIMNAZIALA NICOLAE BALCESCU | CEF GALBENI SCOALA GIMNAZIALA NICOLAE BALCESCU | BC | 0.012 | 0.4 | BALCESCU |  | Delgaz Grid SA | 1005859416 | 2025-02-05 |  | Ord 19/2022 | 2026-02-05 | Valabil | 31.12.2024 | [8 empty] | 0.012
326 | COMUNA TUDORA | CEF TUDORA COMUNA TUDORA | BT | 0.0118 | 0.4 | HUDUM |  | Delgaz Grid SA | 1005864321 | 2025-02-11 |  | Ord 19/2022 | 2026-02-11 | Valabil | 31.12.2024 | [8 empty] | 0.0118
327 | SC SERV LUCRIS SRL | CEF NEGRESTI SC SERV LUCRIS SRL | NT | 0.39672 | 20 | IZVOARE |  | Delgaz Grid SA | 1005862724 | 2025-02-10 |  | Ord 19/2022 | 2026-02-10 | Valabil | 31.12.2024 | [8 empty] | 0.39672
328 | COMUNA NICOLAE BALCESCU | CEF GALBENI COMUNA NICOLAE BALCESCU | BC | 0.185 | 20 | BALCESCU |  | Delgaz Grid SA | 1005861552 | 2025-02-07 |  | Ord 19/2022 | 2026-02-07 | Valabil | 31.12.2024 | [8 empty] | 0.185
329 | SCOALA GIMNAZIALA NICOLAE BALCESCU | CEF NICOLAE BALCESCU SCOALA GIMNAZIALA NICOLAE BALCESCU | BC | 0.006 | 0.4 | BALCESCU |  | Delgaz Grid SA | 1005858560 | 2025-02-04 |  | Ord 19/2022 | 2026-02-04 | Valabil | 31.12.2024 | [8 empty] | 0.006
330 | COMUNA NICOLAE BALCESCU | CEF VALEA SEACA COMUNA NICOLAE BALCESCU | BC | 0.012 | 0.4 | BALCESCU |  | Delgaz Grid SA | 1005860131 | 2025-02-06 |  | Ord 19/2022 | 2026-02-06 | Valabil | 31.12.2024 | [8 empty] | 0.012
331 | COMUNA NICOLAE BALCESCU | CEF NICOLAE BALCESCU COMUNA NICOLAE BALCESCU | BC | 0.115 | 0.4 | BALCESCU |  | Delgaz Grid SA | 1005867337 | 2025-02-14 |  | Ord 19/2022 | 2026-02-14 | Valabil | 31.12.2024 | [8 empty] | 0.115
332 | COMUNA NICOLAE BALCESCU | CEF NICOLAE BALCESCU COMUNA NICOLAE BALCESCU | BC | 0.002 | 0.4 | BALCESCU |  | Delgaz Grid SA | 1005861554 | 2025-02-07 |  | Ord 19/2022 | 2026-02-07 | Valabil | 31.12.2024 | [8 empty] | 0.002
333 | COMUNA NICOLAE BALCESCU | CEF NICOLAE BALCESCU COMUNA NICOLAE BALCESCU | BC | 0.01 | 0.4 | BALCESCU |  | Delgaz Grid SA | 1005858201 | 2025-02-04 |  | Ord 19/2022 | 2026-02-04 | Valabil | 31.12.2024 | [8 empty] | 0.01
334 | COMUNA NICOLAE BALCESCU | CEF GALBENI COMUNA NICOLAE BALCESCU | BC | 0.095 | 20 | BALCESCU |  | Delgaz Grid SA | 1005858561 | 2025-02-04 |  | Ord 19/2022 | 2026-02-04 | Valabil | 31.12.2024 | [8 empty] | 0.095
335 | COMUNA RUGINOASA | CEF RUGINOASA COMUNA RUGINOASA | NT | 0.08856 | 0.4 | ROMAN LAMINOR |  | Delgaz Grid SA | 1005859483 | 2025-02-05 |  | Ord 19/2022 | 2026-02-05 | Valabil | 31.12.2024 | [8 empty] | 0.08856
336 | COMUNA ARBORE | CEF ARBORE COMUNA ARBORE | SV | 0.3597 | 0.4 | SOLCA |  | Delgaz Grid SA | 1005879693 | 2025-03-05 |  | Ord 19/2022 | 2026-03-05 | Valabil | 31.12.2024 | [8 empty] | 0.3597
337 | COMUNA BAIA | CEF BAIA COMUNA BAIA | SV | 0.2596 | 20 | FALTICENI |  | Delgaz Grid SA | 1005860401 | 2025-02-06 |  | Ord 19/2022 | 2026-02-06 | Valabil | 31.12.2024 | [8 empty] | 0.2596
338 | NICULAESA VASILE | CEF COTU NICULAESA VASILE | BT | 0.005 | 0.23 | FLAMANZI |  | Delgaz Grid SA | 1005859585 | 2025-02-05 |  | Ord 19/2022 | 2026-02-05 | Valabil | 31.12.2024 | [8 empty] | 0.005
339 | COMUNA LUNCA BANULUI | CEF LUNCA BANULUI COMUNA LUNCA BANULUI | VS | 0.008 | 0.23 | STIL |  | Delgaz Grid SA | 1005850276 | 2025-01-21 |  | Ord 19/2022 | 2026-01-21 | Valabil | 31.12.2024 | [8 empty] | 0.008
340 | COMUNA NICOLAE BALCESCU | CEF VALEA SEACA COMUNA NICOLAE BALCESCU | BC | 0.065 | 20 | BALCESCU |  | Delgaz Grid SA | 1005862136 | 2025-02-07 |  | Ord 19/2022 | 2026-02-07 | Valabil | 31.12.2024 | [8 empty] | 0.065
341 | PRIMARIA NICSENI | CEF NICSENI PRIMARIA NICSENI | BT | 0.23688 | 20 | ABATOR |  | Delgaz Grid SA | 1005868774 | 2025-02-18 |  | Ord 19/2022 | 2026-02-18 | Valabil | 31.12.2024 | [8 empty] | 0.23688
342 | GURZUN DRAGOS IOAN | CEF BOSTENI GURZUN DRAGOS IOAN | IS | 0.0078 | 0.23 | VATRA |  | Delgaz Grid SA | 1005864198 | 2025-02-11 |  | Ord 19/2022 | 2026-02-11 | Valabil | 31.12.2024 | [8 empty] | 0.0078
343 | SCOALA GIMNAZIALA NICOLAE BALCESCU | CEF VALEA SEACA SCOALA GIMNAZIALA NICOLAE BALCESCU | BC | 0.006 | 0.4 | BALCESCU |  | Delgaz Grid SA | 1005861319 | 2025-02-07 |  | Ord 19/2022 | 2026-02-07 | Valabil | 31.12.2024 | [8 empty] | 0.006
344 | COMUNA GIROV | CEF TURTURESTI COMUNA GIROV | NT | 0.19926 | 0.4 | IZVOARE |  | Delgaz Grid SA | 1005862134 | 2025-02-07 |  | Ord 19/2022 | 2026-02-07 | Valabil | 31.12.2024 | [8 empty] | 0.19926
345 | COMUNA GIROV | CEF GIROV COMUNA GIROV | NT | 0.01 | 0.4 | IZVOARE |  | Delgaz Grid SA | 1005862135 | 2025-02-07 |  | Ord 19/2022 | 2026-02-07 | Valabil | 31.12.2024 | [8 empty] | 0.01
346 | COMUNA GIROV | CEF GIROV COMUNA GIROV | NT | 0.022 | 0.4 | IZVOARE |  | Delgaz Grid SA | 1005861555 | 2025-02-07 |  | Ord 19/2022 | 2026-02-07 | Valabil | 31.12.2024 | [8 empty] | 0.022
347 | SCOALA GIMNAZIALA PROF. GHEORGHE | CEF GIROV SCOALA GIMNAZIALA PROF. GHEORGHE | NT | 0.008 | 0.4 | IZVOARE |  | Delgaz Grid SA | 1005860493 | 2025-02-06 |  | Ord 19/2022 | 2026-02-06 | Valabil | 31.12.2024 | [8 empty] | 0.008
348 | SCOALA GIMNAZIALA PROF. GHEORGHE | CEF CACIULESTI SCOALA GIMNAZIALA PROF. GHEORGHE | NT | 0.015 | 0.4 | IZVOARE |  | Delgaz Grid SA | 1005860496 | 2025-02-06 |  | Ord 19/2022 | 2026-02-06 | Valabil | 31.12.2024 | [8 empty] | 0.015
349 | COMUNA GIROV | CEF TURTURESTI COMUNA GIROV | NT | 0.012 | 0.4 | IZVOARE |  | Delgaz Grid SA | 1005862330 | 2025-02-10 |  | Ord 19/2022 | 2026-02-10 | Valabil | 31.12.2024 | [8 empty] | 0.012
350 | COMUNA GIROV | CEF GIROV COMUNA GIROV | NT | 0.003 | 0.4 | IZVOARE |  | Delgaz Grid SA | 1005862915 | 2025-02-10 |  | Ord 19/2022 | 2026-02-10 | Valabil | 31.12.2024 | [8 empty] | 0.003
351 | SCOALA GIMNAZIALA CALUGARENI | CEF CALUGARENI SCOALA GIMNAZIALA CALUGARENI | BC | 0.003 | 0.4 | FILIPESTI |  | Delgaz Grid SA | 1005861229 | 2025-02-07 |  | Ord 19/2022 | 2026-02-07 | Valabil | 31.12.2024 | [8 empty] | 0.003
352 | COMUNA DAMIENESTI | CEF DAMIENESTI COMUNA DAMIENESTI | BC | 0.015 | 0.4 | FILIPESTI |  | Delgaz Grid SA | 1005861230 | 2025-02-07 |  | Ord 19/2022 | 2026-02-07 | Valabil | 31.12.2024 | [8 empty] | 0.015
353 | COMUNA DAMIENESTI | CEF DAMIENESTI COMUNA DAMIENESTI | BC | 0.039 | 0.4 | FILIPESTI |  | Delgaz Grid SA | 1005861231 | 2025-02-07 |  | Ord 19/2022 | 2026-02-07 | Valabil | 31.12.2024 | [8 empty] | 0.039
354 | COMUNA DAMIENESTI | CEF DAMIENESTI COMUNA DAMIENESTI | BC | 0.003 | 0.4 | FILIPESTI |  | Delgaz Grid SA | 1005861232 | 2025-02-07 |  | Ord 19/2022 | 2026-02-07 | Valabil | 31.12.2024 | [8 empty] | 0.003
355 | COMUNA SENDRICENI | CEF SENDRICENI COMUNA SENDRICENI | BT | 0.1472 | 20 | DOROHOI |  | Delgaz Grid SA | 1005869128 | 2025-02-18 |  | Ord 19/2022 | 2026-02-18 | Valabil | 31.12.2024 | [8 empty] | 0.1472
356 | COMUNA DAMIENESTI | CEF DAMIENESTI COMUNA DAMIENESTI | BC | 0.008 | 0.4 | FILIPESTI |  | Delgaz Grid SA | 1005862603 | 2025-02-10 |  | Ord 19/2022 | 2026-02-10 | Valabil | 31.12.2024 | [8 empty] | 0.008
357 | BUDAU ADELA | CEF NICOLAE BALCESCU BUDAU ADELA | BC | 0.003 | 0.4 | BALCESCU |  | Delgaz Grid SA | 1005863408 | 2025-02-11 |  | Ord 19/2022 | 2026-02-11 | Valabil | 31.12.2024 | [8 empty] | 0.003
358 | SCOALA GIMNAZIALA NR 1 IANA | CEF IANA SCOALA GIMNAZIALA NR 1 IANA | VS | 0.025 | 0.4 | BIRL |  | Delgaz Grid SA | 1005865883 | 2025-02-13 |  | Ord 19/2022 | 2026-02-13 | Valabil | 31.12.2024 | [8 empty] | 0.025
359 | MANASTIREA SIHASTRIA | CEF VANATORI NEAMT MANASTIREA SIHASTRIA | NT | 0.35 | 20 | TGNT |  | Delgaz Grid SA | 1005864373 | 2025-02-11 |  | Ord 19/2022 | 2026-02-11 | Valabil | 31.12.2024 | [8 empty] | 0.35
360 | SCOALA GIMNAZIALA NR 1 IANA | CEF RECEA SCOALA GIMNAZIALA NR 1 IANA | VS | 0.017 | 0.4 | BARLAD |  | Delgaz Grid SA | 1005865884 | 2025-02-13 |  | Ord 19/2022 | 2026-02-13 | Valabil | 31.12.2024 | [8 empty] | 0.017
361 | SCOALA GIMNAZIALA STULPICANI | CEF NEGRILEASA SCOALA GIMNAZIALA STULPICANI | SV | 0.004 | 0.4 | FRASIN |  | Delgaz Grid SA | 1005860553 | 2025-02-06 |  | Ord 19/2022 | 2026-02-06 | Valabil | 31.12.2024 | [8 empty] | 0.004
362 | SCOALA GIMNAZIALA STULPICANI | CEF SLATIOARA SCOALA GIMNAZIALA STULPICANI | SV | 0.008 | 0.4 | FRASIN |  | Delgaz Grid SA | 1005859918 | 2025-02-05 |  | Ord 19/2022 | 2026-02-05 | Valabil | 31.12.2024 | [8 empty] | 0.008
363 | SCOALA GIMNAZIALA STULPICANI | CEF STULPICANI SCOALA GIMNAZIALA STULPICANI | SV | 0.002 | 0.4 | FRASIN |  | Delgaz Grid SA | 1005859262 | 2025-02-05 |  | Ord 19/2022 | 2026-02-05 | Valabil | 31.12.2024 | [8 empty] | 0.002
364 | SCOALA GIMNAZIALA STULPICANI | CEF VADU NEGRILESEI SCOALA GIMNAZIALA STULPICANI | SV | 0.003 | 0.23 | FRASIN |  | Delgaz Grid SA | 1005859361 | 2025-02-05 |  | Ord 19/2022 | 2026-02-05 | Valabil | 31.12.2024 | [8 empty] | 0.003
365 | SCOALA GIMNAZIALA STULPICANI | CEF STULPICANI NR. 1 SCOALA GIMNAZIALA STULPICANI | SV | 0.012 | 0.4 | FRASIN |  | Delgaz Grid SA | 1005856311 | 2025-01-31 |  | Ord 19/2022 | 2026-01-31 | Valabil | 31.12.2024 | [8 empty] | 0.012
366 | MANASTIREA SIHASTRIA | CEF VANATORI NEAMT MANASTIREA SIHASTRIA | NT | 0.04 | 0.4 | TG.NEAMT |  | Delgaz Grid SA | 1005863883 | 2025-02-11 |  | Ord 19/2022 | 2026-02-11 | Valabil | 31.12.2024 | [8 empty] | 0.04
367 | SCOALA GIMNAZIALA NR 1 IANA | CEF SILISTEA SCOALA GIMNAZIALA NR 1 IANA | VS | 0.003 | 0.23 | BARLAD |  | Delgaz Grid SA | 1005861736 | 2025-02-07 |  | Ord 19/2022 | 2026-02-07 | Valabil | 31.12.2024 | [8 empty] | 0.003
368 | SCOALA GIMNAZIALA NR 1 IANA | CEF VADURILE SCOALA GIMNAZIALA NR 1 IANA | VS | 0.002 | 0.23 | CRANG |  | Delgaz Grid SA | 1005861737 | 2025-02-07 |  | Ord 19/2022 | 2026-02-07 | Valabil | 31.12.2024 | [8 empty] | 0.002
369 | SCOALA GIMNAZIALA NR 1 IANA | CEF HALARESTI SCOALA GIMNAZIALA NR 1 IANA | VS | 0.002 | 0.4 | BARLAD |  | Delgaz Grid SA | 1005861658 | 2025-02-07 |  | Ord 19/2022 | 2026-02-07 | Valabil | 31.12.2024 | [8 empty] | 0.002
370 | COMUNA LUNCA BANULUI | CEF LUNCA BANULUI COMUNA LUNCA BANULUI | VS | 0.008 | 0.4 | STIL |  | Delgaz Grid SA | 1005855351 | 2025-01-29 |  | Ord 19/2022 | 2026-01-29 | Valabil | 31.12.2024 | [8 empty] | 0.008
371 | COMUNA IANA (VS) | CEF IANA COMUNA IANA (VS) | VS | 0.01 | 0.4 | BARLAD |  | Delgaz Grid SA | 1005856482 | 2025-01-31 |  | Ord 19/2022 | 2026-01-31 | Valabil | 31.12.2024 | [8 empty] | 0.01
372 | COMUNA IANA (VS) | CEF IANA COMUNA IANA (VS) | VS | 0.003 | 0.23 | BARLAD |  | Delgaz Grid SA | 1005856479 | 2025-01-31 |  | Ord 19/2022 | 2026-01-31 | Valabil | 31.12.2024 | [8 empty] | 0.003
373 | COMUNA IANA (VS) | CEF IANA COMUNA IANA (VS) | VS | 0.044 | 0.4 | BARLAD |  | Delgaz Grid SA | 1005862067 | 2025-02-07 |  | Ord 19/2022 | 2026-02-07 | Valabil | 31.12.2024 | [8 empty] | 0.044
374 | SC OSCAR 2007 SRL | CEF BOTOSANI SC OSCAR 2007 SRL | BT | 0.2 | 0.4 | BOTOSANI |  | Delgaz Grid SA | 1005871397 | 2025-02-20 |  | Ord 19/2022 | 2026-02-20 | Valabil | 31.12.2024 | [8 empty] | 0.2
375 | MANASTIREA SIHASTRIA | CEF VANATORI NEAMT MANASTIREA SIHASTRIA | NT | 0.036 | 0.4 | TG.NEAMT |  | Delgaz Grid SA | 1005853246 | 2025-01-27 |  | Ord 19/2022 | 2026-01-27 | Valabil | 31.12.2024 | [8 empty] | 0.036
376 | COMUNA BALCANI | CEF FRUMOASA COMUNA BALCANI | BC | 0.108 | 20 | TARATA |  | Delgaz Grid SA | 1005869130 | 2025-02-18 |  | Ord 19/2022 | 2026-02-18 | Valabil | 31.12.2024 | [8 empty] | 0.108
377 | ANDRONIC GHEORGHE | CEF SUCEAVA ANDRONIC GHEORGHE | SV | 0.013 | 0.4 | ITCANI |  | Delgaz Grid SA | 1005862896 | 2025-02-10 |  | Ord 19/2022 | 2026-02-10 | Valabil | 31.12.2024 | [8 empty] | 0.013
378 | UNIVERSITATEA VASILE ALECSANDRI | CEF BACAU UNIVERSITATEA VASILE ALECSANDRI | BC | 0.01 | 0.4 | MILCOV |  | Delgaz Grid SA | 1005864499 | 2025-02-12 |  | Ord 19/2022 | 2026-02-12 | Valabil | 31.12.2024 | [8 empty] | 0.01
379 | UNIVERSITATEA VASILE ALECSANDRI | CEF BACAU UNIVERSITATEA VASILE ALECSANDRI | BC | 0.02 | 0.4 | LETEA |  | Delgaz Grid SA | 1005888665 | 2025-03-17 |  | Ord 19/2022 | 2026-03-17 | Valabil | 31.12.2024 | [8 empty] | 0.02
380 | UNIVERSITATEA VASILE ALECSANDRI | CEF BACAU UNIVERSITATEA VASILE ALECSANDRI | BC | 0.19694 | 20 | MILCOV |  | Delgaz Grid SA | 1005862591 | 2025-02-10 |  | Ord 19/2022 | 2026-02-10 | Valabil | 31.12.2025 | [8 empty] | 0.19694
381 | UNIVERSITATEA VASILE ALECSANDRI | CEF BACAU UNIVERSITATEA VASILE ALECSANDRI | BC | 0.1 | 0.4 | LETEA |  | Delgaz Grid SA | 1005861332 | 2025-02-07 |  | Ord 19/2022 | 2026-02-07 | Valabil | 31.12.2024 | [8 empty] | 0.1
382 | SCOALA GIMNAZIALA NR 1 BALCANI | CEF FRUMOASA SCOALA GIMNAZIALA NR 1 BALCANI | BC | 0.003 | 0.23 | TARATA |  | Delgaz Grid SA | 1005864973 | 2025-02-12 |  | Ord 19/2022 | 2026-02-12 | Valabil | 31.12.2024 | [8 empty] | 0.003
383 | SCOALA GIMNAZIALA NR 1 BALCANI | CEF SCHITU FRUMOASA SCOALA GIMNAZIALA NR 1 BALCANI | BC | 0.003 | 0.23 | TARI |  | Delgaz Grid SA | 1005858849 | 2025-02-04 |  | Ord 19/2022 | 2026-02-04 | Valabil | 31.12.2024 | [8 empty] | 0.003
384 | SCOALA GIMNAZIALA NR 1 BALCANI | CEF BALCANI SCOALA GIMNAZIALA NR 1 BALCANI | BC | 0.003 | 0.4 | TARATA |  | Delgaz Grid SA | 1005864501 | 2025-02-12 |  | Ord 19/2022 | 2026-02-12 | Valabil | 31.12.2024 | [8 empty] | 0.003
385 | COMUNA BALCANI | CEF BALCANI COMUNA BALCANI | BC | 0.008 | 0.23 | TARI |  | Delgaz Grid SA | 1005884576 | 2025-03-11 |  | Ord 19/2022 | 2026-03-11 | Valabil | 31.12.2024 | [8 empty] | 0.008
386 | UNIVERSITATEA VASILE ALECSANDRI | CEF BACAU UNIVERSITATEA VASILE ALECSANDRI | BC | 0.01 | 0.4 | LETEA |  | Delgaz Grid SA | 1005862592 | 2025-02-10 |  | Ord 19/2022 | 2026-02-10 | Valabil | 31.12.2025 | [8 empty] | 0.01
387 | SCOALA GIMNAZIALA NR 1 BALCANI | CEF LUDASI SCOALA GIMNAZIALA NR 1 BALCANI | BC | 0.002 | 0.23 | TARI TARATA |  | Delgaz Grid SA | 1005866109 | 2025-02-13 |  | Ord 19/2022 | 2026-02-13 | Valabil | 31.12.2025 | [8 empty] | 0.002
388 | COMUNA RAUCESTI | CEF RAUCESTI COMUNA RAUCESTI | NT | 0.012 | 0.4 | TG.NEAMT |  | Delgaz Grid SA | 1005865872 | 2025-02-13 |  | Ord 19/2022 | 2026-02-13 | Valabil | 31.12.2025 | [8 empty] | 0.012
389 | COMUNA AVRAMENI (BT) | CEF AVRAMENI COMUNA AVRAMENI (BT) | BT | 0.25 | 20 | SAVENI |  | Delgaz Grid SA | 1005856085 | 2025-01-30 |  | Ord 19/2022 | 2026-01-30 | Valabil | 31.12.2025 | [8 empty] | 0.25
390 | TOTOLICI GHEORGHE | CEF SILISTEA TOTOLICI GHEORGHE | VS | 0.0176 | 0.4 | BARLAD |  | Delgaz Grid SA | 1005877214 | 2025-02-28 |  | Ord 19/2022 | 2026-02-28 | Valabil | 31.12.2025 | [8 empty] | 0.0176
391 | LUNGU VLADIMIR | CEF SUCEAVA LUNGU VLADIMIR | SV | 0.009 | 0.23 | TRICOTAJE |  | Delgaz Grid SA | 1005861681 | 2025-02-07 |  | Ord 19/2022 | 2026-02-07 | Valabil | 31.12.2025 | [8 empty] | 0.009
392 | IOAN GRECU BOGDAN | CEF IASI IOAN GRECU BOGDAN | IS | 0.02 | 0.4 | MTRO |  | Delgaz Grid SA | 1005860681 | 2025-02-06 |  | Ord 19/2022 | 2026-02-06 | Valabil | 31.12.2025 | [8 empty] | 0.02
393 | PROD-CYP IMPEX S.R.L | CEF HUSI PROD-CYP IMPEX S.R.L | VS | 0.036 | 0.4 | HUSI |  | Delgaz Grid SA | 1005883743 | 2025-03-11 |  | Ord 19/2022 | 2026-03-11 | Valabil | 31.12.2025 | [8 empty] | 0.036
394 | SC PROD-CYP IMPEX S.R.L | CEF HUSI SC PROD-CYP IMPEX S.R.L | VS | 0.08502 | 0.4 | HUSI |  | Delgaz Grid SA | 1005859782 | 2025-02-05 |  | Ord 19/2022 | 2026-02-05 | Valabil | 31.12.2025 | [8 empty] | 0.08502
395 | EPISCOPIA ROMANO-CATOLICA IASI | CEF BARNOVA EPISCOPIA ROMANO-CATOLICA IASI | IS | 0.02 | 0.4 | MANTA ROSIE |  | Delgaz Grid SA | 1005878512 | 2025-03-03 |  | Ord 19/2022 | 2026-03-03 | Valabil | 31.12.2025 | [8 empty] | 0.02
396 | BUCATARU IOANA MIRELA | CEF BOTOSANI BUCATARU IOANA MIRELA | BT | 0.006 | 0.23 | HUDUM |  | Delgaz Grid SA | 1005868974 | 2025-02-18 |  | Ord 19/2022 | 2026-02-18 | Valabil | 31.12.2025 | [8 empty] | 0.006
397 | COMUNA CAIUTI | CEF POPENI COMUNA CAIUTI | BC | 0.18419 | 20 | SISCANI |  | Delgaz Grid SA | 1005879732 | 2025-03-05 |  | Ord 19/2022 | 2026-03-05 | Valabil | 31.12.2025 | [8 empty] | 0.18419
398 | SC ROSAVIS PROD SRL | CEF GARA ROSIESTI SC ROSAVIS PROD SRL | VS | 0.18 | 20 | ROSIESTI |  | Delgaz Grid SA | 1005868723 | 2025-02-18 |  | Ord 19/2022 | 2026-02-18 | Valabil | 31.12.2025 | [8 empty] | 0.18
399 | SCOALA GIMNAZIALA NR.1 RAUCESTI | CEF RAUCESTI SCOALA GIMNAZIALA NR.1 RAUCESTI | NT | 0.003 | 0.4 | TG.NEAMT |  | Delgaz Grid SA | 1005861944 | 2025-02-07 |  | Ord 19/2022 | 2026-02-07 | Valabil | 31.12.2025 | [8 empty] | 0.003
400 | SC ROSAVIS PROD SRL | CEF SIMILA SC ROSAVIS PROD SRL | VS | 0.2 | 20 | BARLAD |  | Delgaz Grid SA | 1005868724 | 2025-02-18 |  | Ord 19/2022 | 2026-02-18 | Valabil | 31.12.2025 | [8 empty] | 0.2
401 | PINTILII ANA | CEF FOCSA PINTILII ANA | VS | 0.0064 | 0.23 | STANILESTI |  | Delgaz Grid SA | 1005870333 | 2025-02-19 |  | Ord 19/2022 | 2026-02-19 | Valabil | 31.12.2025 | [8 empty] | 0.0064
402 | UNIVERSITATEA STEFAN CEL MARE | CEF SUCEAVA UNIVERSITATEA STEFAN CEL MARE | SV | 0.3999 | 0.4 | TRICOTAJE |  | Delgaz Grid SA | 1005710742 | 2024-07-18 |  | Ord 19/2022 | 2025-07-18 | Valabil | 31.12.2024 | [8 empty] | 0.3999
403 | CRISMARIU CLAUDIA OTILIA | CEF IASI CRISMARIU CLAUDIA OTILIA | IS | 0.006 | 0.4 | BULARGA |  | Delgaz Grid SA | 1005871800 | 2025-02-21 |  | Ord 19/2022 | 2026-02-21 | Valabil | 31.12.2025 | [8 empty] | 0.006
404 | COMUNA VOLOVAT | CEF VOLOVAT COMUNA VOLOVAT | SV | 0.07 | 0.4 | RADAUTI |  | Delgaz Grid SA | 1005858943 | 2025-02-04 |  | Ord 19/2022 | 2026-02-04 | Valabil | 31.12.2025 | [8 empty] | 0.07
405 | COMUNA SULITA | CEF SULITA COMUNA SULITA | BT | 0.25 | 20 | HUDUM |  | Delgaz Grid SA | 1005874617 | 2025-02-26 |  | Ord 19/2022 | 2026-02-26 | Valabil | 31.12.2025 | [8 empty] | 0.25
406 | SC MAGIC SMILE DESIGN SRL | CEF VALEA LUPULUI SC MAGIC SMILE DESIGN SRL | IS | 0.0286 | 0.4 | REGIE |  | Delgaz Grid SA | 1005872690 | 2025-02-24 |  | Ord 19/2022 | 2026-02-24 | Valabil | 31.12.2025 | [8 empty] | 0.0286
407 | SCOALA GIMNAZIALA PROF. GHEORGHE DUMITREASA | CEF CACIULESTI NR. 200 SCOALA GIMNAZIALA PROF. GHEORGHE DUMITREASA | NT | 0.004 | 0.4 | IZVOARE |  | Delgaz Grid SA | 1005871170 | 2025-02-20 |  | Ord 19/2022 | 2026-02-20 | Valabil | 31.12.2025 | [8 empty] | 0.004
408 | SC CAIN VETLINE SRL | CEF MURGENI SC CAIN VETLINE SRL | VS | 0.03 | 20 | MURGENI |  | Delgaz Grid SA | 1005869618 | 2025-02-19 |  | Ord 19/2022 | 2026-02-19 | Valabil | 31.12.2025 | [8 empty] | 0.03
409 | MUNICIPIUL VATRA DORNEI | CEF VATRA DORNEI MUNICIPIUL VATRA DORNEI | SV | 0.04 | 0.4 | VATRA DORNEI |  | Delgaz Grid SA | 1005867985 | 2025-02-17 |  | Ord 19/2022 | 2026-02-17 | Valabil | 31.12.2025 | [8 empty] | 0.04
410 | MUNICIPIUL VATRA DORNEI | CEF VATRA DORNEI MUNICIPIUL VATRA DORNEI | SV | 0.05775 | 20 | VATRA DORNEI |  | Delgaz Grid SA | 1005879532 | 2025-03-04 |  | Ord 19/2022 | 2026-03-04 | Valabil | 31.12.2025 | [8 empty] | 0.05775
411 | PINTILIE DANIEL | CEF PALTINOASA PINTILIE DANIEL | SV | 0.018 | 0.4 | HUMOR |  | Delgaz Grid SA | 1005910997 | 2025-04-09 |  | Ord 19/2022 | 2026-04-09 | Valabil | 31.12.2025 | [8 empty] | 0.018
412 | RARES SCOALA PETRU | CEF HARLAU RARES SCOALA PETRU | IS | 0.02 | 0.4 | HIRLAU |  | Delgaz Grid SA | 1005909475 | 2025-04-08 |  | Ord 19/2022 | 2026-04-08 | Valabil | 31.12.2025 | [8 empty] | 0.02
413 | SC APISROM SRL | CEF VASLUI SC APISROM SRL | VS | 0.1 | 0.4 | REDIU |  | Delgaz Grid SA | 1005887931 | 2025-03-17 |  | Ord 19/2022 | 2026-03-17 | Valabil | 31.12.2025 | [8 empty] | 0.1
414 | FRANCISCO LEONARD | CEF MAGURA FRANCISCO LEONARD | BC | 0.006 | 0.23 | GHERAIESTI |  | Delgaz Grid SA | 1005872154 | 2025-02-21 |  | Ord 19/2022 | 2026-02-21 | Valabil | 31.12.2025 | [8 empty] | 0.006
415 | APOSTU BOGDAN-MARIUS | CEF LISAURA APOSTU BOGDAN-MARIUS | SV | 0.008 | 0.23 | SUCEAVA |  | Delgaz Grid SA | 1005876587 | 2025-02-27 |  | Ord 19/2022 | 2026-02-27 | Valabil | 31.12.2025 | [8 empty] | 0.008
416 | SCOALA GIMNAZIALA NR.1 RAUCESTI | CEF RAUCESTI SCOALA GIMNAZIALA NR.1 RAUCESTI | NT | 0.002 | 0.4 | TG.NEAMT |  | Delgaz Grid SA | 1005861972 | 2025-02-07 |  | Ord 19/2022 | 2026-02-07 | Valabil | 31.12.2025 | [8 empty] | 0.002
417 | SCOALA PROFESIONALA OGLINZI | CEF OGLINZI SCOALA PROFESIONALA OGLINZI | NT | 0.018 | 0.4 | TG.NEAMT |  | Delgaz Grid SA | 1005874861 | 2025-02-26 |  | Ord 19/2022 | 2026-02-26 | Valabil | 31.12.2025 | [8 empty] | 0.018
418 | CIORCILA VIOLETA LUCICA | CEF BARATI CIORCILA VIOLETA LUCICA | BC | 0.01 | 0.4 | GHERAIESTI |  | Delgaz Grid SA | 1005871919 | 2025-02-21 |  | Ord 19/2022 | 2026-02-21 | Valabil | 31.12.2025 | [8 empty] | 0.01
419 | MARGINA ROBERT | CEF IASI MARGINA ROBERT | IS | 0.0056 | 0.23 | MANTA ROSIE |  | Delgaz Grid SA | 1005872729 | 2025-02-24 |  | Ord 19/2022 | 2026-02-24 | Valabil | 31.12.2025 | [8 empty] | 0.0056
420 | COMUNA RAUCESTI | CEF SAVESTI COMUNA RAUCESTI | NT | 0.065 | 20 | TGNT |  | Delgaz Grid SA | 1005870733 | 2025-02-19 |  | Ord 19/2022 | 2026-02-19 | Valabil | 31.12.2025 | [8 empty] | 0.065
421 | APOSTU IOAN | CEF IASI APOSTU IOAN | IS | 0.00945 | 0.4 | BULARGA |  | Delgaz Grid SA | 1005876495 | 2025-02-27 |  | Ord 19/2022 | 2026-02-27 | Valabil | 31.12.2025 | [8 empty] | 0.00945
422 | UNIVERSITATEA VASILE ALECSANDRI | CEF BACAU UNIVERSITATEA VASILE ALECSANDRI | BC | 0.18 | 0.4 | MILCOV |  | Delgaz Grid SA | 1005867127 | 2025-02-14 |  | Ord 19/2022 | 2026-02-14 | Valabil | 31.12.2025 | [8 empty] | 0.18
423 | COMUNA IZVORUL BERCHICIULUI | CEF IZVORU BERHECIULUI COMUNA IZVORUL BERCHICIULUI | BC | 0.03 | 0.4 | BALCESCU |  | Delgaz Grid SA | 1005873115 | 2025-02-24 |  | Ord 19/2022 | 2026-02-24 | Valabil | 31.12.2025 | [8 empty] | 0.03
424 | LICEUL TERORETIC ION LUCA | CEF VATRA DORNEI LICEUL TERORETIC ION LUCA | SV | 0.05 | 0.4 | VATRA DORNEI |  | Delgaz Grid SA | 1005870063 | 2025-02-25 |  | Ord 19/2022 | 2026-02-25 | Valabil | 31.12.2025 | [8 empty] | 0.05
425 | SCOALA GIMNAZIALA NR 4 VATRA DORNEI | CEF VATRA DORNEI SCOALA GIMNAZIALA NR 4 VATRA DORNEI | SV | 0.0484 | 0.4 | VATRA DORNEI |  | Delgaz Grid SA | 1005876628 | 2025-02-27 |  | Ord 19/2022 | 2026-02-27 | Valabil | 31.12.2025 | [8 empty] | 0.0484
426 | SCOALA GIMNAZIALA NR.1-VATRA DORNEI | CEF VATRA DORNEI SCOALA GIMNAZIALA NR.1-VATRA DORNEI | SV | 0.03 | 0.4 | VATRA DORNEI |  | Delgaz Grid SA | 1005876501 | 2025-02-27 |  | Ord 19/2022 | 2026-02-27 | Valabil | 31.12.2025 | [8 empty] | 0.03
427 | COMUNA RACHITI | CEF RACHITI COMUNA RACHITI | BT | 0.198 | 20 | ABATOR |  | Delgaz Grid SA | 1005865856 | 2025-02-13 |  | Ord 19/2022 | 2026-02-13 | Valabil | 31.12.2025 | [8 empty] | 0.198
428 | AILENEI CORNELIU-IONUT | CEF MIROSLAVA AILENEI CORNELIU-IONUT | IS | 0.003 | 0.23 | GALATA |  | Delgaz Grid SA | 1005864992 | 2025-02-12 |  | Ord 19/2022 | 2026-02-12 | Valabil | 31.12.2025 | [8 empty] | 0.003
429 | COMUNA PLOPANA | CEF PLOPANA COMUNA PLOPANA | BC | 0.003 | 0.23 | FILIPESTI |  | Delgaz Grid SA | 1005869997 | 2025-02-19 |  | Ord 19/2022 | 2026-02-19 | Valabil | 31.12.2025 | [8 empty] | 0.003
430 | COMUNA URECHESTI | CEF URECHESTI COMUNA URECHESTI | BC | 0.055 | 0.4 | SISCANI |  | Delgaz Grid SA | 1005886169 | 2025-03-13 |  | Ord 19/2022 | 2026-03-13 | Valabil | 31.12.2025 | [8 empty] | 0.055
431 | COMUNA URECHESTI | CEF URECHESTI COMUNA URECHESTI | BC | 0.002 | 0.23 | SISCANI |  | Delgaz Grid SA | 1005874450 | 2025-02-25 |  | Ord 19/2022 | 2026-02-25 | Valabil | 31.12.2025 | [8 empty] | 0.002
432 | COMUNA PLOPANA | CEF PLOPANA COMUNA PLOPANA | BC | 0.008 | 0.4 | FILIPESTI |  | Delgaz Grid SA | 1005870023 | 2025-02-19 |  | Ord 19/2022 | 2026-02-19 | Valabil | 31.12.2025 | [8 empty] | 0.008
433 | SC DANILEVICI CARN-PROD SRL | CEF GURA HUMORULUI SC DANILEVICI CARN-PROD SRL | SV | 0.0702 | 20 | GHUM |  | Delgaz Grid SA | 1005869462 | 2025-02-18 |  | Ord 19/2022 | 2026-02-18 | Valabil | 31.12.2025 | [8 empty] | 0.0702
434 | SCOALA CU CLASELE I-VIII PLOPANA | CEF PLOPANA SCOALA CU CLASELE I-VIII PLOPANA | BC | 0.013 | 0.4 | FILIPESTI |  | Delgaz Grid SA | 1005870063 | 2025-02-19 |  | Ord 19/2022 | 2026-02-19 | Valabil | 31.12.2025 | [8 empty] | 0.013
435 | COMUNA POJORATA | CEF POJORÂTA COMUNA POJORATA | SV | 0.03 | 0.4 | DELN |  | Delgaz Grid SA | 1005869461 | 2025-02-18 |  | Ord 19/2022 | 2026-02-18 | Valabil | 31.12.2025 | [8 empty] | 0.03
436 | COMUNA URECHESTI | CEF URECHESTI COMUNA URECHESTI | BC | 0.002 | 0.23 | SISCANI |  | Delgaz Grid SA | 1005876860 | 2025-02-28 |  | Ord 19/2022 | 2026-02-28 | Valabil | 31.12.2025 | [8 empty] | 0.002
437 | ORASUL HARLAU | CEF HARLAU ORASUL HARLAU | IS | 0.3936 | 20 | HIRLAU |  | Delgaz Grid SA | 1005862581 | 2025-02-10 |  | Ord 19/2022 | 2026-02-10 | Valabil | 31.12.2025 | [8 empty] | 0.3936
438 | COMUNA POJORATA | CEF VALEA PUTNEI COMUNA POJORATA | SV | 0.002 | 0.4 | DELNIŢA 110/20 |  | Delgaz Grid SA | 1005870389 | 2025-02-19 |  | Ord 19/2022 | 2026-02-19 | Valabil | 31.12.2025 | [8 empty] | 0.002
439 | COMUNA POJORATA | CEF POJORÂTA COMUNA POJORATA | SV | 0.008 | 0.4 | DELNIŢA 110/20 |  | Delgaz Grid SA | 1005870598 | 2025-02-19 |  | Ord 19/2022 | 2026-02-19 | Valabil | 31.12.2025 | [8 empty] | 0.008
440 | SC FLEXAL IMPEX SRL | CEF IASI SC FLEXAL IMPEX SRL | IS | 0.06 | 0.4 | ULEI |  | Delgaz Grid SA | 1005883739 | 2025-03-11 |  | Ord 19/2022 | 2026-03-11 | Valabil | 31.12.2025 | [8 empty] | 0.06
441 | COMUNA POJORATA | CEF POJORÂTA COMUNA POJORATA | SV | 0.0057 | 0.4 | DELNIŢA 110/20 |  | Delgaz Grid SA | 1005870388 | 2025-02-19 |  | Ord 19/2022 | 2026-02-19 | Valabil | 31.12.2025 | [8 empty] | 0.0057
442 | SC ROMSTAL IMEX SRL | CEF BOTOSANI SC ROMSTAL IMEX SRL | BT | 0.24 | 20 | BOTOSANI |  | Delgaz Grid SA | 1005891513 | 2025-03-19 |  | Ord 19/2022 | 2026-03-19 | Valabil | 31.12.2025 | [8 empty] | 0.24
443 | COMUNA POJORATA | CEF POJORÂTA COMUNA POJORATA | SV | 0.003 | 0.23 | DELNIŢA 110/20 |  | Delgaz Grid SA | 1005870386 | 2025-02-19 |  | Ord 19/2022 | 2026-02-19 | Valabil | 31.12.2025 | [8 empty] | 0.003
444 | COMUNA POJORATA | CEF POJORÂTA COMUNA POJORATA | SV | 0.003 | 0.4 | DELNIŢA 110/20 |  | Delgaz Grid SA | 1005870385 | 2025-02-19 |  | Ord 19/2022 | 2026-02-19 | Valabil | 31.12.2025 | [8 empty] | 0.003
445 | MUNICIPIUL DOROHOI | CEF DOROHOI MUNICIPIUL DOROHOI | BT | 0.3996 | 20 | DOROHOI |  | Delgaz Grid SA | 1005870732 | 2025-02-19 |  | Ord 19/2022 | 2026-02-19 | Valabil | 31.12.2025 | [8 empty] | 0.3996
446 | COMUNA PLOPANA | CEF PLOPANA COMUNA PLOPANA | BC | 0.032 | 0.4 | FILIPESTI |  | Delgaz Grid SA | 1005870729 | 2025-02-19 |  | Ord 19/2022 | 2026-02-19 | Valabil | 31.12.2025 | [8 empty] | 0.032
447 | EPISCOPIA ROMANO-CATOLICA IASI | CEF SABAOANI EPISCOPIA ROMANO-CATOLICA IASI | NT | 0.025 | 0.4 | ROMAN LAMINOR |  | Delgaz Grid SA | 1005878513 | 2025-03-03 |  | Ord 19/2022 | 2026-03-03 | Valabil | 31.12.2025 | [8 empty] | 0.025
448 | SC BARLETA SRL | CEF BACAU SC BARLETA SRL | BC | 0.35 | 20 | BALCESCU |  | Delgaz Grid SA | 1005876426 | 2025-02-27 |  | Ord 19/2022 | 2026-02-27 | Valabil | 31.12.2025 | [8 empty] | 0.35
449 | SC SUINPROD SIRET SRL | CEF CLEJA SC SUINPROD SIRET SRL | BC | 0.33 | 20 | BALCESCU |  | Delgaz Grid SA | 1005880425 | 2025-03-05 |  | Ord 19/2022 | 2026-03-05 | Valabil | 31.12.2025 | [8 empty] | 0.33
450 | BASESCU CRISTIAN | CEF BALCIU BASESCU CRISTIAN | IS | 0.02498 | 0.4 | GALATA |  | Delgaz Grid SA | 1005878399 | 2025-03-03 |  | Ord 19/2022 | 2026-03-03 | Valabil | 31.12.2025 | [8 empty] | 0.02498
451 | UNIVERSITATEA STEFAN CEL MARE | CEF SUCEAVA UNIVERSITATEA STEFAN CEL MARE | SV | 0.3999 | 0.4 | TRICOTAJE |  | Delgaz Grid SA | 1005819649 | 2024-11-27 |  | Ord 19/2022 | 2025-11-27 | Valabil | 31.12.2024 | [8 empty] | 0.3999
452 | COMUNA DOLJESTI | CEF DOLJESTI COMUNA DOLJESTI | NT | 0.2 | 20 | ROML |  | Delgaz Grid SA | 1005865354 | 2025-02-12 |  | Ord 59/2013 | 2026-02-12 | Valabil | 31.12.2025 | [8 empty] | 0.2
453 | SC AGIM SRL | CEF IASI SC AGIM SRL | IS | 0.02 | 0.4 | MANTA ROSIE |  | Delgaz Grid SA | 1005880426 | 2025-03-05 |  | Ord 19/2022 | 2026-03-05 | Valabil | 31.12.2025 | [8 empty] | 0.02
454 | COMUNA DUMBRAVENI | CEF DUMBRAVENI COMUNA DUMBRAVENI | SV | 0.175 | 0.4 | VERESTI |  | Delgaz Grid SA | 1005886950 | 2025-03-14 |  | Ord 59/2013 | 2026-03-14 | Valabil | 31.12.2025 | [8 empty] | 0.175
455 | BARBA CRISTIAN | CEF BOSANCI BARBA CRISTIAN | SV | 0.02496 | 0.4 | SUCEAVA |  | Delgaz Grid SA | 1005877217 | 2025-02-28 |  | Ord 19/2022 | 2026-02-28 | Valabil | 31.12.2025 | [8 empty] | 0.02496
456 | SC PIN DUO SRL | CEF GAURENI SC PIN DUO SRL | IS | 0.036 | 0.4 | GALATA |  | Delgaz Grid SA | 1005876945 | 2025-02-28 |  | Ord 19/2022 | 2026-02-28 | Valabil | 31.12.2025 | [8 empty] | 0.036
457 | CARPOVICI STELUTA | CEF MOLDOVITA CARPOVICI STELUTA | SV | 0.012 | 0.4 | FRASIN |  | Delgaz Grid SA | 1005880429 | 2025-03-05 |  | Ord 19/2022 | 2026-03-05 | Valabil | 31.12.2025 | [8 empty] | 0.012
458 | SPITALUL JUDETEAN DE URGENTA VASLUI | CEF VASLUI SPITALUL JUDETEAN DE URGENTA VASLUI | VS | 0.12546 | 0.4 | DELEA |  | Delgaz Grid SA | 1005880430 | 2025-03-05 |  | Ord 19/2022 | 2026-03-05 | Valabil | 31.12.2025 | [8 empty] | 0.12546
459 | REUT ELENA | CEF VICOVU DE SUS REUT ELENA | SV | 0.006 | 0.23 | VICOV |  | Delgaz Grid SA | 1005884269 | 2025-03-11 |  | Ord 19/2022 | 2026-03-11 | Valabil | 31.12.2025 | [8 empty] | 0.006
460 | SC FANFLOR SRL | CEF CIRJOAIA SC FANFLOR SRL | IS | 0.05 | 0.4 | TG.FRUMOS |  | Delgaz Grid SA | 1005842392 | 2025-01-08 |  | Ord 19/2022 | 2026-01-08 | Valabil | 31.12.2024 | [8 empty] | 0.05
461 | VACARIU GHEORGHE | CEF IASI VACARIU GHEORGHE | IS | 0.004 | 0.4 | MANTA ROSIE |  | Delgaz Grid SA | 1005880431 | 2025-03-05 |  | Ord 19/2022 | 2026-03-05 | Valabil | 31.12.2025 | [8 empty] | 0.004
462 | SC FANFLOR SRL | CEF CIRJOAIA SC FANFLOR SRL | IS | 0.0248 | 0.4 | TG.FRUMOS |  | Delgaz Grid SA | 1005895545 | 2025-03-24 |  | Ord 19/2022 | 2026-03-24 | Valabil | 31.12.2025 | [8 empty] | 0.0248
463 | TASCHINA IULIANA | CEF MALUSTENI TASCHINA IULIANA | VS | 0.006 | 0.23 | MURGENI |  | Delgaz Grid SA | 1005910768 | 2025-04-09 |  | Ord 19/2022 | 2026-04-09 | Valabil | 31.12.2025 | [8 empty] | 0.006
464 | TODIRASCU DANUT | CEF REDIU TODIRASCU DANUT | IS | 0.01 | 0.4 | BREAZU |  | Delgaz Grid SA | 1005878718 | 2025-03-04 |  | Ord 19/2022 | 2026-03-04 | Valabil | 31.12.2025 | [8 empty] | 0.01
465 | COMUNA URECHESTI | CEF SATU NOU COMUNA URECHESTI | BC | 0.04 | 0.4 | SISCANI |  | Delgaz Grid SA | 1005923523 | 2025-04-29 |  | Ord 19/2022 | 2026-04-29 | Valabil | 31.12.2025 | [8 empty] | 0.04
466 | COMUNA DRAGUSENI | CEF DRAGUSENI COMUNA DRAGUSENI | BT | 0.1595 | 20 | SAVENI |  | Delgaz Grid SA | 1005886777 | 2025-03-14 |  | Ord 19/2022 | 2026-03-14 | Valabil | 31.12.2025 | [8 empty] | 0.1595
467 | COMUNA BICAZU ARDELEAN | CEF BICAZU ARDELEAN COMUNA BICAZU ARDELEAN | NT | 0.05 | 0.4 | DODENI |  | Delgaz Grid SA | 1005880080 | 2025-03-05 |  | Ord 19/2022 | 2026-03-05 | Valabil | 31.12.2025 | [8 empty] | 0.05
468 | COMUNA BICAZU ARDELEAN | CEF BICAZU ARDELEAN COMUNA BICAZU ARDELEAN | NT | 0.02 | 0.4 | DODENI |  | Delgaz Grid SA | 1005880096 | 2025-03-05 |  | Ord 19/2022 | 2026-03-05 | Valabil | 31.12.2025 | [8 empty] | 0.02
469 | COMUNA BICAZU ARDELEAN | CEF BICAZU ARDELEAN COMUNA BICAZU ARDELEAN | NT | 0.015 | 0.4 | DODENI |  | Delgaz Grid SA | 1005881143 | 2025-03-06 |  | Ord 19/2022 | 2026-03-06 | Valabil | 31.12.2025 | [8 empty] | 0.015
470 | SC MOLDAVIAN GREENHOUSES SRL | CEF DOROHOI SC MOLDAVIAN GREENHOUSES SRL | BT | 0.04 | 0.4 | DOROHOI |  | Delgaz Grid SA | 1005874437 | 2025-02-25 |  | Ord 19/2022 | 2026-02-25 | Valabil | 31.12.2025 | [8 empty] | 0.04
471 | COMUNA ION CREANGA | CEF AVERESTI COMUNA ION CREANGA | NT | 0.004 | 0.4 | ROML |  | Delgaz Grid SA | 1005882964 | 2025-03-10 |  | Ord 19/2022 | 2026-03-10 | Valabil | 31.12.2025 | [8 empty] | 0.004
472 | COMUNA BICAZU ARDELEAN | CEF BICAZU ARDELEAN COMUNA BICAZU ARDELEAN | NT | 0.03 | 0.4 | DODENI |  | Delgaz Grid SA | 1005880566 | 2025-03-06 |  | Ord 19/2022 | 2026-03-06 | Valabil | 31.12.2025 | [8 empty] | 0.03
473 | COMUNA BICAZU ARDELEAN | CEF BICAZU ARDELEAN COMUNA BICAZU ARDELEAN | NT | 0.009 | 0.4 | DODENI |  | Delgaz Grid SA | 1005880548 | 2025-03-06 |  | Ord 19/2022 | 2026-03-06 | Valabil | 31.12.2025 | [8 empty] | 0.009
474 | BURSUC ADRIAN | CEF IASI BURSUC ADRIAN | IS | 0.025 | 0.4 | GALATA |  | Delgaz Grid SA | 1005887933 | 2025-03-17 |  | Ord 19/2022 | 2026-03-17 | Valabil | 31.12.2025 | [8 empty] | 0.025
475 | COMUNA BICAZU ARDELEAN | CEF BICAZU ARDELEAN COMUNA BICAZU ARDELEAN | NT | 0.009 | 0.4 | DODENI |  | Delgaz Grid SA | 1005880549 | 2025-03-06 |  | Ord 19/2022 | 2026-03-06 | Valabil | 31.12.2025 | [8 empty] | 0.009
476 | BERZA ADRIAN | CEF VALEA MARE BERZA ADRIAN | BC | 0.006 | 0.23 | FILIPESTI |  | Delgaz Grid SA | 1005886162 | 2025-03-13 |  | Ord 19/2022 | 2026-03-13 | Valabil | 31.12.2025 | [8 empty] | 0.006
477 | COMUNA VETRISOAIA | CEF VETRISOAIA COMUNA VETRISOAIA | VS | 0.002 | 0.4 | VETRISOAIA |  | Delgaz Grid SA | 1005879961 | 2025-03-05 |  | Ord 19/2022 | 2026-03-05 | Valabil | 31.12.2025 | [8 empty] | 0.002
478 | COMUNA VETRISOAIA | CEF VETRISOAIA COMUNA VETRISOAIA | VS | 0.004 | 0.4 | VETRISOAIA |  | Delgaz Grid SA | 1005881494 | 2025-03-07 |  | Ord 19/2022 | 2026-03-07 | Valabil | 31.12.2025 | [8 empty] | 0.004
479 | COMUNA VETRISOAIA | CEF VETRISOAIA COMUNA VETRISOAIA | VS | 0.008 | 0.4 | VETRISOAIA |  | Delgaz Grid SA | 1005880916 | 2025-03-06 |  | Ord 19/2022 | 2026-03-06 | Valabil | 31.12.2025 | [8 empty] | 0.008
480 | COMUNA VETRISOAIA | CEF VETRISOAIA COMUNA VETRISOAIA | VS | 0.014 | 0.4 | VETR |  | Delgaz Grid SA | 1005873470 | 2025-02-24 |  | Ord 19/2022 | 2026-02-24 | Valabil | 31.12.2025 | [8 empty] | 0.014
481 | COMUNA VETRISOAIA | CEF VETRISOAIA COMUNA VETRISOAIA | VS | 0.115 | 20 | VETRISOAIA |  | Delgaz Grid SA | 1005884756 | 2025-03-12 |  | Ord 19/2022 | 2026-03-12 | Valabil | 31.12.2025 | [8 empty] | 0.115
482 | AMBROSIE OCTAVIAN | CEF LUNCA CETATUII AMBROSIE OCTAVIAN | IS | 0.008 | 0.23 | GALATA |  | Delgaz Grid SA | 1005876887 | 2025-02-28 |  | Ord 19/2022 | 2026-02-28 | Valabil | 31.12.2025 | [8 empty] | 0.008
483 | COMUNA ADANCATA | CEF ADÂNCATA COMUNA ADANCATA | SV | 0.03 | 0.4 | ITCANI |  | Delgaz Grid SA | 1005880529 | 2025-03-06 |  | Ord 19/2022 | 2026-03-06 | Valabil | 31.12.2025 | [8 empty] | 0.03
484 | COMUNA ADANCATA | CEF ADÂNCATA COMUNA ADANCATA | SV | 0.02 | 0.4 | IŢCANI 110/20 |  | Delgaz Grid SA | 1005873495 | 2025-02-24 |  | Ord 19/2022 | 2026-02-24 | Valabil | 31.12.2025 | [8 empty] | 0.02
485 | COMUNA POJORATA | CEF POJORÂTA COMUNA POJORATA | SV | 0.085 | 0.4 | CIMPULUNG |  | Delgaz Grid SA | 1005877302 | 2025-02-28 |  | Ord 19/2022 | 2026-02-28 | Valabil | 31.12.2025 | [8 empty] | 0.085
486 | SCOALA GIMNAZIALA ALEXANDRU VLAHUTA IASI | CEF IASI SCOALA GIMNAZIALA ALEXANDRU VLAHUTA IASI | IS | 0.01284 | 0.4 | REGIE |  | Delgaz Grid SA | 1005882631 | 2025-03-10 |  | Ord 19/2022 | 2026-03-10 | Valabil | 31.12.2025 | [8 empty] | 0.01284
487 | COMUNA VETRISOAIA (VS) | CEF VETRISOAIA COMUNA VETRISOAIA (VS) | VS | 0.005 | 0.4 | VETRISOAIA |  | Delgaz Grid SA | 1005887934 | 2025-03-17 |  | Ord 19/2022 | 2026-03-17 | Valabil | 31.12.2025 | [8 empty] | 0.005
488 | COMUNA VETRISOAIA (VS) | CEF VETRISOAIA COMUNA VETRISOAIA (VS) | VS | 0.006 | 0.23 | VETRISOAIA |  | Delgaz Grid SA | 1005882272 | 2025-03-08 |  | Ord 19/2022 | 2026-03-08 | Valabil | 31.12.2025 | [8 empty] | 0.006
489 | COMUNA ADANCATA | CEF ADÂNCATA COMUNA ADANCATA | SV | 0.02 | 0.4 | IŢCANI 110/20 |  | Delgaz Grid SA | 1005873479 | 2025-02-24 |  | Ord 19/2022 | 2026-02-24 | Valabil | 31.12.2025 | [8 empty] | 0.02
490 | COMUNA ADANCATA | CEF FETESTI COMUNA ADANCATA | SV | 0.03 | 0.4 | VERESTI |  | Delgaz Grid SA | 1005880530 | 2025-03-06 |  | Ord 19/2022 | 2026-03-06 | Valabil | 31.12.2025 | [8 empty] | 0.03
491 | COMUNA ADÂNCATA | CEF CALUGARENI COMUNA ADÂNCATA | SV | 0.03 | 0.4 | ITCANI |  | Delgaz Grid SA | 1005880388 | 2025-03-05 |  | Ord 19/2022 | 2026-03-05 | Valabil | 31.12.2025 | [8 empty] | 0.03
492 | FUNDATIA SFINTII IERARHI LEONTIE SI | CEF RADAUTI FUNDATIA SFINTII IERARHI LEONTIE SI | SV | 0.22 | 0.4 | RADAUTI |  | Delgaz Grid SA | 1005882861 | 2025-03-10 |  | Ord 19/2022 | 2026-03-10 | Valabil | 31.12.2025 | [8 empty] | 0.22
493 | COMUNA ADANCATA | CEF ADÂNCATA COMUNA ADANCATA | SV | 0.05 | 0.4 | ITCANI |  | Delgaz Grid SA | 1005880531 | 2025-03-06 |  | Ord 19/2022 | 2026-03-06 | Valabil | 31.12.2025 | [8 empty] | 0.05
494 | COMUNA ADANCATA | CEF CALUGARENI COMUNA ADANCATA | SV | 0.02 | 0.4 | IŢCANI 110/20 |  | Delgaz Grid SA | 1005873475 | 2025-02-24 |  | Ord 19/2022 | 2026-02-24 | Valabil | 31.12.2025 | [8 empty] | 0.02
495 | COMUNA ADANCATA | CEF ADÂNCATA COMUNA ADANCATA | SV | 0.05 | 0.4 | ITCANI |  | Delgaz Grid SA | 1005882786 | 2025-03-10 |  | Ord 19/2022 | 2026-03-10 | Valabil | 31.12.2025 | [8 empty] | 0.05
496 | PALL MIHAI | CEF CLEJA PALL MIHAI | BC | 0.008 | 0.23 | RACACIUNI |  | Delgaz Grid SA | 1005882788 | 2025-03-10 |  | Ord 19/2022 | 2026-03-10 | Valabil | 31.12.2025 | [8 empty] | 0.008
497 | CIOTLOS SEVASTEL | CEF COMANESTI CIOTLOS SEVASTEL | BC | 0.006 | 0.23 | MOINESTI |  | Delgaz Grid SA | 1005916102 | 2025-04-15 |  | Ord 19/2022 | 2026-04-15 | Valabil | 31.12.2025 | [8 empty] | 0.006
498 | COMUNA PIPIRIG (NT) | CEF STÂNCA COMUNA PIPIRIG (NT) | NT | 0.2997 | 20 | TG.NEAMT |  | Delgaz Grid SA | 1005885777 | 2025-03-13 |  | Ord 19/2022 | 2026-03-13 | Valabil | 31.12.2025 | [8 empty] | 0.2997
499 | COMUNA STULPICANI | CEF STULPICANI COMUNA STULPICANI | SV | 0.045 | 0.4 | FRASIN |  | Delgaz Grid SA | 1005871847 | 2025-02-21 |  | Ord 19/2022 | 2026-02-21 | Valabil | 31.12.2025 | [8 empty] | 0.045
500 | SCOALA GIMNAZIALA NR.1 RAUCESTI | CEF RAUCESTI SCOALA GIMNAZIALA NR.1 RAUCESTI | NT | 0.002 | 0.23 | TGNT |  | Delgaz Grid SA | 1005858497 | 2025-02-04 |  | Ord 19/2022 | 2026-02-04 | Valabil | 31.12.2025 | [8 empty] | 0.002
501 | COMUNA HORODNICENI | CEF HORODNICENI COMUNA HORODNICENI | SV | 0.1998 | 20 | FALTICENI |  | Delgaz Grid SA | 1005874126 | 2025-02-25 |  | Ord 19/2022 | 2026-02-25 | Valabil | 31.12.2025 | [8 empty] | 0.1998
502 | CHIHAEA SORIN | CEF TISAUTI CHIHAEA SORIN | SV | 0.00872 | 0.23 | SUCEAVA |  | Delgaz Grid SA | 1005876544 | 2025-02-27 |  | Ord 19/2022 | 2026-02-27 | Valabil | 31.12.2025 | [8 empty] | 0.00872
503 | IORGOAIA DOMNICA | CEF PIATRA NEAMT IORGOAIA DOMNICA | NT | 0.01 | 0.4 | PIATRA NEAMT CENTRU |  | Delgaz Grid SA | 1005880370 | 2025-03-05 |  | Ord 19/2022 | 2026-03-05 | Valabil | 31.12.2025 | [8 empty] | 0.01
504 | SC AGROPAN IMPEX SRL | CEF IASI SC AGROPAN IMPEX SRL | IS | 0.4 | 20 | BULARGA |  | Delgaz Grid SA | 1005888858 | 2025-03-17 |  | Ord 19/2022 | 2026-03-17 | Valabil | 31.12.2025 | [8 empty] | 0.4
505 | SC DORI COST SERVICE SRL | CEF BOTOSANI SC DORI COST SERVICE SRL | BT | 0.024 | 0.4 | HUDUM |  | Delgaz Grid SA | 1005886171 | 2025-03-13 |  | Ord 19/2022 | 2026-03-13 | Valabil | 31.12.2025 | [8 empty] | 0.024
506 | ANGHEL VASILE | CEF REDIU ANGHEL VASILE | NT | 0.01 | 0.4 | ROZNOV |  | Delgaz Grid SA | 1005913471 | 2025-04-14 |  | Ord 19/2022 | 2026-04-14 | Valabil | 31.12.2025 | [8 empty] | 0.01
507 | TOADER GHEORGHE | CEF MARGINEA TOADER GHEORGHE | BC | 0.008 | 0.23 | ON35 |  | Delgaz Grid SA | 1005885779 | 2025-03-13 |  | Ord 19/2022 | 2026-03-13 | Valabil | 31.12.2025 | [8 empty] | 0.008
508 | SC EMY COST SRL | CEF MURGENI SC EMY COST SRL | VS | 0.05 | 0.4 | MURGENI |  | Delgaz Grid SA | 1005885782 | 2025-03-13 |  | Ord 19/2022 | 2026-03-13 | Valabil | 31.12.2025 | [8 empty] | 0.05
509 | SAGROD SRL | CEF DARABANI SAGROD SRL | BT | 0.39 | 20 | DARABANI |  | Delgaz Grid SA | 1005874332 | 2025-02-25 |  | Ord 19/2022 | 2026-02-25 | Valabil | 31.12.2025 | [8 empty] | 0.39
510 | ILIE CARMEN-GABRIELA | CEF LETEA VECHE ILIE CARMEN-GABRIELA | BC | 0.006 | 0.23 | MILCOV |  | Delgaz Grid SA | 1005887243 | 2025-03-14 |  | Ord 19/2022 | 2026-03-14 | Valabil | 31.12.2025 | [8 empty] | 0.006
511 | COMUNA IZVORU BERHECIULUI | CEF IZVORU BERHECIULUI COMUNA IZVORU BERHECIULUI | BC | 0.003 | 0.4 | BALCESCU |  | Delgaz Grid SA | 1005881647 | 2025-03-07 |  | Ord 19/2022 | 2026-03-07 | Valabil | 31.12.2025 | [8 empty] | 0.003
512 | SCOALA GIMNAZIALA CONSTANTIN MOSCU | CEF IZVORU BERHECIULUI SCOALA GIMNAZIALA CONSTANTIN MOSCU | BC | 0.006 | 0.4 | BALCESCU |  | Delgaz Grid SA | 1005880722 | 2025-03-06 |  | Ord 19/2022 | 2026-03-06 | Valabil | 31.12.2025 | [8 empty] | 0.006
513 | COMUNA IZVORU BERHECIULUI | CEF IZVORU BERHECIULUI COMUNA IZVORU BERHECIULUI | BC | 0.005 | 0.23 | BALCESCU |  | Delgaz Grid SA | 1005880317 | 2025-03-05 |  | Ord 19/2022 | 2026-03-05 | Valabil | 31.12.2025 | [8 empty] | 0.005
514 | COMUNA REBRICEA | CEF REBRICEA COMUNA REBRICEA | VS | 0.1312 | 0.4 | NEGRESTI |  | Delgaz Grid SA | 1005888437 | 2025-03-17 |  | Ord 19/2022 | 2026-03-17 | Valabil | 31.12.2025 | [8 empty] | 0.1312
515 | ADAM ANDU | CEF MIROSLAVA ADAM ANDU | IS | 0.006 | 0.23 | GALATA |  | Delgaz Grid SA | 1005891004 | 2025-03-19 |  | Ord 19/2022 | 2026-03-19 | Valabil | 31.12.2025 | [8 empty] | 0.006
516 | SC PITSALIS TERRA SRL | CEF VADURI SC PITSALIS TERRA SRL | NT | 0.015 | 0.4 | SARATA |  | Delgaz Grid SA | 1005881680 | 2025-03-07 |  | Ord 19/2022 | 2026-03-07 | Valabil | 31.12.2025 | [8 empty] | 0.015
517 | MANASTIREA SIHASTRIA | CEF TIRGU NEAMT MANASTIREA SIHASTRIA | NT | 0.04 | 0.4 | TGNT15 |  | Delgaz Grid SA | 1005878597 | 2025-03-03 |  | Ord 19/2022 | 2026-03-03 | Valabil | 31.12.2025 | [8 empty] | 0.04
518 | PALADE FLORIN | CEF IASI PALADE FLORIN | IS | 0.006 | 0.23 | BULARGA |  | Delgaz Grid SA | 1005893337 | 2025-03-20 |  | Ord 19/2022 | 2026-03-20 | Valabil | 31.12.2025 | [8 empty] | 0.006
519 | DURNIA VLADUT GEORGE | CEF BOTOSANI DURNIA VLADUT GEORGE | BT | 0.008 | 0.23 | HUDUM |  | Delgaz Grid SA | 1005903126 | 2025-04-01 |  | Ord 19/2022 | 2026-04-01 | Valabil | 31.12.2025 | [8 empty] | 0.008
520 | NEGREA VASILE | CEF SARISORU MARE NEGREA VASILE | SV | 0.009 | 0.4 | VATRA DORNEI |  | Delgaz Grid SA | 1005887384 | 2025-03-14 |  | Ord 19/2022 | 2026-03-14 | Valabil | 31.12.2025 | [8 empty] | 0.009
521 | COMUNA RASCA | CEF DUMBRAVENI COMUNA RASCA | SV | 0.24 | 20 | FALTICENI |  | Delgaz Grid SA | 1005892925 | 2025-03-20 |  | Ord 19/2022 | 2026-03-20 | Valabil | 31.12.2025 | [8 empty] | 0.24
522 | COMUNA PODOLENI | CEF PODOLENI COMUNA PODOLENI | NT | 0.015 | 0.4 | BUHUSI |  | Delgaz Grid SA | 1005892883 | 2025-03-20 |  | Ord 19/2022 | 2026-03-20 | Valabil | 31.12.2025 | [8 empty] | 0.015
523 | COPCEA GHEORGHE | CEF BOURENI COPCEA GHEORGHE | IS | 0.015 | 0.4 | PASCANI |  | Delgaz Grid SA | 1005910746 | 2025-04-09 |  | Ord 19/2022 | 2026-04-09 | Valabil | 31.12.2025 | [8 empty] | 0.015
524 | NEMO WASH SRL | CEF MOGOSESTI NEMO WASH SRL | IS | 0.2 | 0.4 | GALATA |  | Delgaz Grid SA | 1005922796 | 2025-04-29 |  | Ord 19/2022 | 2026-04-29 | Valabil | 31.12.2025 | [8 empty] | 0.2
525 | SCOALA GIMNAZIALA DELENI | CEF MAXUT SCOALA GIMNAZIALA DELENI | IS | 0.01462 | 0.4 | HIRLAU |  | Delgaz Grid SA | 1005899571 | 2025-03-28 |  | Ord 19/2022 | 2026-03-28 | Valabil | 31.12.2025 | [8 empty] | 0.01462
526 | COMUNA DOBROVAT (IS) | CEF DOBROVAT COMUNA DOBROVAT (IS) | IS | 0.0984 | 20 | COMARNA |  | Delgaz Grid SA | 1005895998 | 2025-03-25 |  | Ord 19/2022 | 2026-03-25 | Valabil | 31.12.2025 | [8 empty] | 0.0984
527 | BIAGRISTIN COOPERATIVA AGRICOLA | CEF SIMILA BIAGRISTIN COOPERATIVA AGRICOLA | VS | 0.2 | 20 | BARLAD |  | Delgaz Grid SA | 1005900195 | 2025-03-28 |  | Ord 19/2022 | 2026-03-28 | Valabil | 31.12.2025 | [8 empty] | 0.2
528 | OTETEA JANICA | CEF HEMEIUS OTETEA JANICA | BC | 0.01 | 0.4 | GHERAIESTI |  | Delgaz Grid SA | 1005893730 | 2025-03-20 |  | Ord 19/2022 | 2026-03-20 | Valabil | 31.12.2025 | [8 empty] | 0.01
529 | SC ASOC-CONST SRL | CEF CLEJA SC ASOC-CONST SRL | BC | 0.008 | 0.23 | RACACIUNI |  | Delgaz Grid SA | 1005896002 | 2025-03-25 |  | Ord 19/2022 | 2026-03-25 | Valabil | 31.12.2025 | [8 empty] | 0.008
530 | SC HD WINES SRL | CEF VISAN SC HD WINES SRL | IS | 0.036 | 0.4 | IASI SUD |  | Delgaz Grid SA | 1005894823 | 2025-03-24 |  | Ord 19/2022 | 2026-03-24 | Valabil | 31.12.2025 | [8 empty] | 0.036
531 | SCOALA GIMNAZIALA NR.1 RAUCESTI | CEF RAUCESTI SCOALA GIMNAZIALA NR.1 RAUCESTI | NT | 0.004 | 0.23 | TG.NEAMT |  | Delgaz Grid SA | 1005864515 | 2025-02-12 |  | Ord 19/2022 | 2026-02-12 | Valabil | 31.12.2025 | [8 empty] | 0.004
532 | SC PRACTIC-COMERT-STRUGARU SRL | CEF DARABANI SC PRACTIC-COMERT-STRUGARU SRL | BT | 0.15 | 20 | DARABANI |  | Delgaz Grid SA | 1005918616 | 2025-04-22 |  | Ord 19/2022 | 2026-04-22 | Valabil | 31.12.2025 | [8 empty] | 0.15
533 | COMUNA CALAFINDESTI | CEF CALAFINDESTI COMUNA CALAFINDESTI | SV | 0.00656 | 0.4 | SIRET |  | Delgaz Grid SA | 1005840679 | 2024-12-30 |  | Ord 19/2022 | 2025-12-30 | Valabil | 31.12.2024 | [8 empty] | 0.00656
534 | SC AGIM SRL | CEF IASI SC AGIM SRL | IS | 0.02 | 0.4 | MANTA ROSIE |  | Delgaz Grid SA | 1005883282 | 2025-03-10 |  | Ord 19/2022 | 2026-03-10 | Valabil | 31.12.2025 | [8 empty] | 0.02
535 | CHIOREAN-SOLDAN LORENA-DANIELA | CEF TIRGU NEAMT CHIOREAN-SOLDAN LORENA-DANIELA | NT | 0.021 | 0.4 | TG.NEAMT |  | Delgaz Grid SA | 1005905705 | 2025-04-03 |  | Ord 19/2022 | 2026-04-03 | Valabil | 31.12.2025 | [8 empty] | 0.021
536 | SC TREI BRUTARI S.A | CEF IASI SC TREI BRUTARI S.A | IS | 0.45 | 6 | ULEI |  | Delgaz Grid SA | 1005917357 | 2025-04-16 |  | Ord 59/2013 | 2026-04-16 | Valabil | 31.12.2025 | [8 empty] | 0.45
537 | PALADE IONEL | CEF MARASTI PALADE IONEL | BC | 0.00978 | 0.23 | BALCESCU |  | Delgaz Grid SA | 1005902659 | 2025-04-01 |  | Ord 19/2022 | 2026-04-01 | Valabil | 31.12.2025 | [8 empty] | 0.00978
538 | COMUNA CALAFINDESTI | CEF CALAFINDESTI COMUNA CALAFINDESTI | SV | 0.061 | 0.4 | SIRET |  | Delgaz Grid SA | 1005877453 | 2025-02-28 |  | Ord 19/2022 | 2026-02-28 | Valabil | 31.12.2025 | [8 empty] | 0.061
539 | ZAHARIA ALEXANDRU-IONUT-MIREL | CEF REDIU ZAHARIA ALEXANDRU-IONUT-MIREL | IS | 0.006 | 0.23 |  |  | Delgaz Grid SA | 1005896169 | 2025-03-25 |  | Ord 19/2022 | 2026-03-25 | Valabil | 31.12.2025 | [8 empty] | 0.006
540 | ICHIM NECULAI | CEF TOTOESTI ICHIM NECULAI | IS | 0.015 | 0.4 | PODU ILOAIE |  | Delgaz Grid SA | 1005912207 | 2025-04-10 |  | Ord 19/2022 | 2026-04-10 | Valabil | 31.12.2025 | [8 empty] | 0.015
541 | TRIFAN GHEORGHE | CEF RÂNCENI TRIFAN GHEORGHE | VS | 0.006 | 0.23 | VETRISOAIA |  | Delgaz Grid SA | 1005909390 | 2025-04-08 |  | Ord 19/2022 | 2026-04-08 | Valabil | 31.12.2025 | [8 empty] | 0.006
542 | ORAS PODU ILOAIEI | CEF BUDAI ORAS PODU ILOAIEI | IS | 0.005 | 0.4 | PODU ILOAIE |  | Delgaz Grid SA | 1005918458 | 2025-04-17 |  | Ord 19/2022 | 2026-04-17 | Valabil | 31.12.2025 | [8 empty] | 0.005
543 | BULGARU CATALIN GELU | CEF VETRISOAIA BULGARU CATALIN GELU | VS | 0.008 | 0.23 | VETRISOAIA |  | Delgaz Grid SA | 1005900196 | 2025-03-28 |  | Ord 19/2022 | 2026-03-28 | Valabil | 31.12.2025 | [8 empty] | 0.008
544 | MARFA COSTIANA-MONICA | CEF REDIU MARFA COSTIANA-MONICA | IS | 0.008 | 0.23 | BREAZU |  | Delgaz Grid SA | 1005897171 | 2025-03-26 |  | Ord 19/2022 | 2026-03-26 | Valabil | 31.12.2025 | [8 empty] | 0.008
545 | ORAS PODU ILOAIEI | CEF PODU ILOAIEI ORAS PODU ILOAIEI | IS | 0.00902 | 0.4 | PODU ILOAIE |  | Delgaz Grid SA | 1005912346 | 2025-04-11 |  | Ord 19/2022 | 2026-04-11 | Valabil | 31.12.2025 | [8 empty] | 0.00902
546 | SC SEBAND ENERGY SRL | CEF CIPRIAN PORUMBESCU SC SEBAND ENERGY SRL | SV | 0.345 | 20 | SUCEAVA |  | Delgaz Grid SA | 1005887551 | 2025-03-14 |  | Ord 19/2022 | 2026-03-14 | Valabil | 31.12.2025 | [8 empty] | 0.345
547 | SC BITUMAX SRL | CEF BRATULENI SC BITUMAX SRL | IS | 0.2036 | 0.4 | DELPHI |  | Delgaz Grid SA | 1005900054 | 2025-03-28 |  | Ord 19/2022 | 2026-03-28 | Valabil | 31.12.2025 | [8 empty] | 0.2036
548 | LUPU DOMNITA | CEF ONESTI LUPU DOMNITA | BC | 0.006 | 0.23 | ONESTI 110 |  | Delgaz Grid SA | 1005695920 | 2024-07-02 |  | Ord 19/2022 | 2025-07-02 | Valabil | 31.12.2024 | [8 empty] | 0.006
549 | NECHITA VASILICA-DANIEL | CEF VALEA ADANCA NECHITA VASILICA-DANIEL | IS | 0.01 | 0.4 | GALATA |  | Delgaz Grid SA | 1005899398 | 2025-03-27 |  | Ord 19/2022 | 2026-03-27 | Valabil | 31.12.2025 | [8 empty] | 0.01
550 | SC MALINUL SRL | CEF MALINI SC MALINUL SRL | SV | 0.101 | 20 | FALTICENI |  | Delgaz Grid SA | 1005906543 | 2025-04-04 |  | Ord 19/2022 | 2026-04-04 | Valabil | 31.12.2025 | [8 empty] | 0.101
551 | SC GROUP CONSTRUCT BUCOVINA SRL | CEF PLOPENI SC GROUP CONSTRUCT BUCOVINA SRL | SV | 0.02 | 0.4 | VERESTI |  | Delgaz Grid SA | 1005907176 | 2025-04-07 |  | Ord 19/2022 | 2026-04-07 | Valabil | 31.12.2025 | [8 empty] | 0.02
552 | BALINT PETRICA | CEF TOMESTI BALINT PETRICA | IS | 0.007 | 0.23 | IASI SUD |  | Delgaz Grid SA | 1005899362 | 2025-03-27 |  | Ord 19/2022 | 2026-03-27 | Valabil | 31.12.2025 | [8 empty] | 0.007
553 | AIONESE VASILE-FANEL | CEF TODIRESTI AIONESE VASILE-FANEL | VS | 0.006 | 0.23 | NEGRESTI |  | Delgaz Grid SA | 1005905709 | 2025-04-03 |  | Ord 19/2022 | 2026-04-03 | Valabil | 31.12.2025 | [8 empty] | 0.006
554 | SCOALA GIMNAZIALA BOGDAN VODA | CEF CAMPULUNG MOLDOVENESC SCOALA GIMNAZIALA BOGDAN VODA | SV | 0.012 | 0.4 | CIMPULUNG |  | Delgaz Grid SA | 1005897591 | 2025-03-26 |  | Ord 19/2022 | 2026-03-26 | Valabil | 31.12.2025 | [8 empty] | 0.012
555 | SCOALA GIMNAZIALA BOGDAN VODA | CEF CAMPULUNG MOLDOVENESC SCOALA GIMNAZIALA BOGDAN VODA | SV | 0.006 | 0.4 | CIMPULUNG |  | Delgaz Grid SA | 1005897554 | 2025-03-26 |  | Ord 19/2022 | 2026-03-26 | Valabil | 31.12.2025 | [8 empty] | 0.006
556 | URSACHI MIHAELA GABRIELA | CEF IASI URSACHI MIHAELA GABRIELA | IS | 0.008 | 0.23 | MANTA ROSIE |  | Delgaz Grid SA | 1005887406 | 2025-03-14 |  | Ord 19/2022 | 2026-03-14 | Valabil | 31.12.2025 | [8 empty] | 0.008
557 | BURLACU DANIEL-VASILE | CEF IASI BURLACU DANIEL-VASILE | IS | 0.009 | 0.23 | GALATA |  | Delgaz Grid SA | 1005899941 | 2025-03-28 |  | Ord 19/2022 | 2026-03-28 | Valabil | 31.12.2025 | [8 empty] | 0.009
558 | SC TRANSGOR LOGISTIK SRL | CEF TOMESTI SC TRANSGOR LOGISTIK SRL | IS | 0.077 | 0.4 | TUTORA |  | Delgaz Grid SA | 1005900725 | 2025-03-31 |  | Ord 19/2022 | 2026-03-31 | Valabil | 31.12.2025 | [8 empty] | 0.077
559 | COMUNA ION CREANGA | CEF IZVORU COMUNA ION CREANGA | NT | 0.1968 | 20 | ROMAN LAMINOR |  | Delgaz Grid SA | 1005899574 | 2025-03-28 |  | Ord 19/2022 | 2026-03-28 | Valabil | 31.12.2025 | [8 empty] | 0.1968
560 | NECHITA BOGDAN | CEF ARONEANU NECHITA BOGDAN | IS | 0.009 | 0.23 | FAI |  | Delgaz Grid SA | 1005900200 | 2025-03-28 |  | Ord 19/2022 | 2026-03-28 | Valabil | 31.12.2025 | [8 empty] | 0.009
561 | ARGHIR NICOLETA | CEF BARNOVA ARGHIR NICOLETA | IS | 0.0088 | 0.23 | MTRO |  | Delgaz Grid SA | 1005900728 | 2025-03-31 |  | Ord 19/2022 | 2026-03-31 | Valabil | 31.12.2025 | [8 empty] | 0.0088
562 | IPATE GABRIEL CONSTANTIN | CEF IASI IPATE GABRIEL CONSTANTIN | IS | 0.015 | 0.4 | MANTA ROSIE |  | Delgaz Grid SA | 1005900731 | 2025-03-31 |  | Ord 19/2022 | 2026-03-31 | Valabil | 31.12.2025 | [8 empty] | 0.015
563 | ADAM RALUCA PETRONELA | CEF ARONEANU ADAM RALUCA PETRONELA | IS | 0.008 | 0.23 | FAI |  | Delgaz Grid SA | 1005901551 | 2025-03-31 |  | Ord 19/2022 | 2026-03-31 | Valabil | 31.12.2025 | [8 empty] | 0.008
564 | SC POMICULTURA IND SRL | CEF PROBOTA SC POMICULTURA IND SRL | IS | 0.02 | 0.4 | TRIFESTI |  | Delgaz Grid SA | 1005904683 | 2025-04-03 |  | Ord 19/2022 | 2026-04-03 | Valabil | 31.12.2025 | [8 empty] | 0.02
565 | ROMAN IOAN | CEF PRISACANI ROMAN IOAN | IS | 0.008 | 0.23 | TUTORA |  | Delgaz Grid SA | 1005920443 | 2025-04-24 |  | Ord 19/2022 | 2026-04-24 | Valabil | 31.12.2025 | [8 empty] | 0.008
566 | SC DIGI ROMANIA SA | CEF ITESTI SC DIGI ROMANIA SA | BC | 0.0084 | 0.4 | GHERAESTI |  | Delgaz Grid SA | 1005900859 | 2025-03-31 |  | Ord 19/2022 | 2026-03-31 | Valabil | 31.12.2025 | [8 empty] | 0.0084
567 | CONSTANDACHE PETRU CIPRIAN | CEF VALEA ADANCA CONSTANDACHE PETRU CIPRIAN | IS | 0.008 | 0.23 | GALATA |  | Delgaz Grid SA | 1005914345 | 2025-04-14 |  | Ord 19/2022 | 2026-04-14 | Valabil | 31.12.2025 | [8 empty] | 0.008
568 | PARTAC EMIL | CEF ADJUDENI PARTAC EMIL | NT | 0.008 | 0.23 | ROML |  | Delgaz Grid SA | 1005901552 | 2025-03-31 |  | Ord 19/2022 | 2026-03-31 | Valabil | 31.12.2025 | [8 empty] | 0.008
569 | TUTULAN MIHAI-TUDOR | CEF IASI TUTULAN MIHAI-TUDOR | IS | 0.01 | 0.4 | MANTA ROSIE |  | Delgaz Grid SA | 1005900771 | 2025-03-31 |  | Ord 19/2022 | 2026-03-31 | Valabil | 31.12.2025 | [8 empty] | 0.01
570 | CIOTU GAVRIL | CEF SOLONET NR. 299 CIOTU GAVRIL | SV | 0.02474 | 0.4 | SOLCA |  | Delgaz Grid SA | 1005902474 | 2025-04-01 |  | Ord 19/2022 | 2026-04-01 | Valabil | 31.12.2025 | [8 empty] | 0.02474
571 | COMUNA DRAGOMIRESTI (VS) | CEF DRAGOMIRESTI COMUNA DRAGOMIRESTI (VS) | VS | 0.012 | 0.4 | MUNTENI |  | Delgaz Grid SA | 1005904298 | 2025-04-02 |  | Ord 19/2022 | 2026-04-02 | Valabil | 31.12.2025 | [8 empty] | 0.012
572 | COMUNA DRAGOMIRESTI | CEF BABUTA COMUNA DRAGOMIRESTI | VS | 0.045 | 20 | MUNTENI |  | Delgaz Grid SA | 1005903668 | 2025-04-02 |  | Ord 19/2022 | 2026-04-02 | Valabil | 31.12.2025 | [8 empty] | 0.045
573 | COMUNA DRAGOMIRESTI (VS) | CEF DRAGOMIRESTI COMUNA DRAGOMIRESTI (VS) | VS | 0.08 | 0.4 | MUNTENI |  | Delgaz Grid SA | 1005903346 | 2025-04-01 |  | Ord 19/2022 | 2026-04-01 | Valabil | 31.12.2025 | [8 empty] | 0.08
574 | DANILA BOGDAN PAVEL | CEF BREAZU DANILA BOGDAN PAVEL | IS | 0.015 | 0.4 | BREAZU |  | Delgaz Grid SA | 1005906851 | 2025-04-04 |  | Ord 19/2022 | 2026-04-04 | Valabil | 31.12.2025 | [8 empty] | 0.015
575 | CODREANU SMARANDA IOANA | CEF PAUN CODREANU SMARANDA IOANA | IS | 0.008 | 0.4 | MANTA ROSIE |  | Delgaz Grid SA | 1005902392 | 2025-04-01 |  | Ord 19/2022 | 2026-04-01 | Valabil | 31.12.2025 | [8 empty] | 0.008
576 | MUNTEANU ANCUTA MIHAELA | CEF CHICEREA MUNTEANU ANCUTA MIHAELA | IS | 0.01 | 0.4 | IASI SUD |  | Delgaz Grid SA | 1005912208 | 2025-04-10 |  | Ord 19/2022 | 2026-04-10 | Valabil | 31.12.2025 | [8 empty] | 0.01
577 | COMUNA VETRISOAIA (VS) | CEF VETRISOAIA COMUNA VETRISOAIA (VS) | VS | 0.002 | 0.23 | VETRISOAIA |  | Delgaz Grid SA | 1005888630 | 2025-03-17 |  | Ord 19/2022 | 2026-03-17 | Valabil | 31.12.2025 | [8 empty] | 0.002
578 | MACOVEI MARIANA | CEF BUDESTI MACOVEI MARIANA | IS | 0.0077 | 0.23 | GALATA |  | Delgaz Grid SA | 1005903291 | 2025-04-01 |  | Ord 19/2022 | 2026-04-01 | Valabil | 31.12.2025 | [8 empty] | 0.0077
579 | SC EMA NEAMTU SRL | CEF ANDRIESENI SC EMA NEAMTU SRL | IS | 0.0245 | 0.4 | VLADENI |  | Delgaz Grid SA | 1005903669 | 2025-04-02 |  | Ord 19/2022 | 2026-04-02 | Valabil | 31.12.2025 | [8 empty] | 0.0245
580 | SPOIALA CORNELIU | CEF LUNCUSOARA SPOIALA CORNELIU | SV | 0.03 | 0.4 | SUCEAVA |  | Delgaz Grid SA | 1005903670 | 2025-04-02 |  | Ord 19/2022 | 2026-04-02 | Valabil | 31.12.2025 | [8 empty] | 0.03
581 | SUFRAGIU PETRU-SORIN | CEF CEPLENITA SUFRAGIU PETRU-SORIN | IS | 0.018 | 0.4 | HIRLAU |  | Delgaz Grid SA | 1005902164 | 2025-03-31 |  | Ord 19/2022 | 2026-03-31 | Valabil | 31.12.2025 | [8 empty] | 0.018
582 | SPIRIDON LAURENTIU VASILE | CEF GÂRBESTI SPIRIDON LAURENTIU VASILE | IS | 0.015 | 0.4 | TIBANESTI |  | Delgaz Grid SA | 1005896395 | 2025-03-25 |  | Ord 19/2022 | 2026-03-25 | Valabil | 31.12.2025 | [8 empty] | 0.015
583 | LUPU DOMNITA | CEF ONESTI LUPU DOMNITA | BC | 0.006 | 0.23 | ONESTI 110 |  | Delgaz Grid SA | 1005712116 | 2024-07-19 |  | Ord 19/2022 | 2025-07-19 | Valabil | 31.12.2024 | [8 empty] | 0.006
584 | SC INTERAGROALIMENT SRL | CEF ORBENI SC INTERAGROALIMENT SRL | BC | 0.25 | 20 | RACACIUNI |  | Delgaz Grid SA | 1005909761 | 2025-04-08 |  | Ord 19/2022 | 2026-04-08 | Valabil | 31.12.2025 | [8 empty] | 0.25
585 | SC AG STEEL BUILDING&CLADDING SRL | CEF BRATULENI SC AG STEEL BUILDING&CLADDING SRL | IS | 0.05 | 0.4 | DELPHI |  | Delgaz Grid SA | 1005923083 | 2025-04-29 |  | Ord 19/2022 | 2026-04-29 | Valabil | 31.12.2025 | [8 empty] | 0.05
586 | ANHELIUC GELU | CEF SERBAUTI ANHELIUC GELU | SV | 0.0081 | 0.23 | SIRET |  | Delgaz Grid SA | 1005917651 | 2025-04-17 |  | Ord 19/2022 | 2026-04-17 | Valabil | 31.12.2025 | [8 empty] | 0.0081
587 | DRAGOI DORIN OCTAVIAN | CEF ONESTI DRAGOI DORIN OCTAVIAN | BC | 0.02158 | 0.4 | ONESTI 110 |  | Delgaz Grid SA | 1005909762 | 2025-04-08 |  | Ord 19/2022 | 2026-04-08 | Valabil | 31.12.2025 | [8 empty] | 0.02158
588 | ALBU MATEI-MARIUS | CEF POIENI-SOLCA ALBU MATEI-MARIUS | SV | 0.02 | 0.4 | SOLCA |  | Delgaz Grid SA | 1005906835 | 2025-04-04 |  | Ord 19/2022 | 2026-04-04 | Valabil | 31.12.2025 | [8 empty] | 0.02
589 | PAROHIA ROMANO-CATOLICA | CEF GHERAESTI PAROHIA ROMANO-CATOLICA | NT | 0.02 | 0.4 | ROMAN LAMINOR |  | Delgaz Grid SA | 1005908218 | 2025-04-07 |  | Ord 19/2022 | 2026-04-07 | Valabil | 31.12.2025 | [8 empty] | 0.02
590 | COMUNA BICAZ CHEI | CEF BICAZ-CHEI COMUNA BICAZ CHEI | NT | 0.008 | 0.23 | DODENI |  | Delgaz Grid SA | 1005923505 | 2025-04-29 |  | Ord 19/2022 | 2026-04-29 | Valabil | 31.12.2025 | [8 empty] | 0.008
591 | COMUNA BICAZ CHEI | CEF BICAZ-CHEI COMUNA BICAZ CHEI | NT | 0.01 | 0.4 | DODENI |  | Delgaz Grid SA | 1005923506 | 2025-04-29 |  | Ord 19/2022 | 2026-04-29 | Valabil | 31.12.2025 | [8 empty] | 0.01
592 | SC ITAL STYL SRL | CEF VOLOVAT SC ITAL STYL SRL | SV | 0.399 | 20 | RADAUTI |  | Delgaz Grid SA | 1005909710 | 2025-04-08 |  | Ord 19/2022 | 2026-04-08 | Valabil | 31.12.2025 | [8 empty] | 0.399
593 | COMUNA SANDULENI | CEF SANDULENI COMUNA SANDULENI | BC | 0.19 | 20 | ONESTI 35 |  | Delgaz Grid SA | 1005909423 | 2025-04-08 |  | Ord 19/2022 | 2026-04-08 | Valabil | 31.12.2025 | [8 empty] | 0.19
594 | IOAN LUCIAN | CEF ROMAN IOAN LUCIAN | NT | 0.02451 | 0.4 | ROMAN ORAS |  | Delgaz Grid SA | 1005924332 | 2025-04-30 |  | Ord 19/2022 | 2026-04-30 | Valabil | 31.12.2025 | [8 empty] | 0.02451
595 | TURCU MIRCEA IONUT | CEF VOROVESTI TURCU MIRCEA IONUT | IS | 0.008 | 0.23 | GALATA |  | Delgaz Grid SA | 1005917629 | 2025-04-17 |  | Ord 19/2022 | 2026-04-17 | Valabil | 31.12.2025 | [8 empty] | 0.008
596 | MIHAILA MIHAI | CEF FETESTI MIHAILA MIHAI | IS | 0.008 | 0.23 | HIRLAU |  | Delgaz Grid SA | 1005917652 | 2025-04-17 |  | Ord 19/2022 | 2026-04-17 | Valabil | 31.12.2025 | [8 empty] | 0.008
597 | SCOALA GIMNAZIALA NR.1 RAUSENI | CEF RAUSENI SCOALA GIMNAZIALA NR.1 RAUSENI | BT | 0.01 | 0.4 | TRUSESTI |  | Delgaz Grid SA | 1005911215 | 2025-04-10 |  | Ord 19/2022 | 2026-04-10 | Valabil | 31.12.2025 | [8 empty] | 0.01
598 | PETRESCU MIHAELA | CEF BOTOSANI PETRESCU MIHAELA | BT | 0.008 | 0.23 | HUDUM |  | Delgaz Grid SA | 1005909819 | 2025-04-09 |  | Ord 19/2022 | 2026-04-09 | Valabil | 31.12.2025 | [8 empty] | 0.008
599 | ORAS PODU ILOAIEI | CEF PODU ILOAIEI ORAS PODU ILOAIEI | IS | 0.0009 | 0.23 | PODU ILOAIE |  | Delgaz Grid SA | 1005920037 | 2025-04-24 |  | Ord 19/2022 | 2026-04-24 | Valabil | 31.12.2025 | [8 empty] | 0.0009
600 | OJOG ILEANA | CEF BUHOCI OJOG ILEANA | BC | 0.05 | 0.4 | BALCESCU |  | Delgaz Grid SA | 1005690211 | 2024-06-25 |  | Ord 19/2022 | 2025-06-25 | Valabil | 31.12.2024 | [8 empty] | 0.05
601 | OJOG ILEANA | CEF BUHOCI OJOG ILEANA | BC | 0.05 | 0.4 | BALCESCU |  | Delgaz Grid SA | 1005792577 | 2024-10-22 |  | Ord 19/2022 | 2025-10-22 | Valabil | 31.12.2024 | [8 empty] | 0.05
602 | SC EGBIMAR PROD COM SRL | CEF ROMAN SC EGBIMAR PROD COM SRL | NT | 0.0969 | 6 | I.M.ROMAN |  | Delgaz Grid SA | 1005762119 | 2024-09-23 |  | Ord 19/2022 | 2025-09-23 | Valabil | 31.12.2024 | [8 empty] | 0.0969
603 | COMUNA HORODNIC DE SUS | CEF HORODNIC DE SUS COMUNA HORODNIC DE SUS | SV | 0.215 | 20 | RADAUTI |  | Delgaz Grid SA | 1005905923 | 2025-04-04 |  | Ord 19/2022 | 2026-04-04 | Valabil | 31.12.2025 | [8 empty] | 0.215
604 | SC EGBIMAR PROD COM SRL | CEF ROMAN SC EGBIMAR PROD COM SRL | NT | 0.0969 | 6 | I.M.ROMAN |  | Delgaz Grid SA | 1005805528 | 2024-11-08 |  | Ord 19/2022 | 2025-11-08 | Valabil | 31.12.2024 | [8 empty] | 0.0969
605 | NUCUL DE AUR COOPERATIVA AGRICOLA | CEF SCHEIA NUCUL DE AUR COOPERATIVA AGRICOLA | SV | 0.4 | 20 | SUCEAVA |  | Delgaz Grid SA | 1005890979 | 2025-03-18 |  | Ord 19/2022 | 2026-03-18 | Valabil | 31.12.2025 | [8 empty] | 0.4
606 | NUCUL DE AUR COOPERATIVA AGRICOLA | CEF SCHEIA NUCUL DE AUR COOPERATIVA AGRICOLA | SV | 0.2 | 20 | SUCEAVA |  | Delgaz Grid SA | 1005918131 | 2025-04-17 |  | Ord 19/2022 | 2026-04-17 | Valabil | 31.12.2025 | [8 empty] | 0.2
607 | SC AMA RD GROUPE SRL | CEF BRATULENI SC AMA RD GROUPE SRL | IS | 0.204 | 0.4 | DELPHI |  | Delgaz Grid SA | 1005861634 | 2025-02-07 |  | Ord 19/2022 | 2026-02-07 | Valabil | 31.12.2024 | [8 empty] | 0.204
608 | COMUNA MAGURA | CEF MAGURA COMUNA MAGURA | BC | 0.017 | 0.4 | GHERAIESTI |  | Delgaz Grid SA | 1005902110 | 2025-03-31 |  | Ord 19/2022 | 2026-03-31 | Valabil | 31.12.2025 | [8 empty] | 0.017
609 | CONSTANTIN VIRGINIA CARMEN | CEF BACAU CONSTANTIN VIRGINIA CARMEN | BC | 0.01388 | 0.4 | MARGINENI |  | Delgaz Grid SA | 1005909759 | 2025-04-08 |  | Ord 19/2022 | 2026-04-08 | Valabil | 31.12.2025 | [8 empty] | 0.01388
610 | SC AMA R&D GROUPE SRL | CEF BRATULENI SC AMA R&D GROUPE SRL | IS | 0.2036 | 0.4 | DELPHI |  | Delgaz Grid SA | 1005897197 | 2025-03-26 |  | Ord 19/2022 | 2026-03-26 | Valabil | 31.12.2025 | [8 empty] | 0.2036
611 | VASILIU VERONICA | CEF PIATRA NEAMT VASILIU VERONICA | NT | 0.0088 | 0.4 | SARATA |  | Delgaz Grid SA | 1005918459 | 2025-04-17 |  | Ord 19/2022 | 2026-04-17 | Valabil | 31.12.2025 | [8 empty] | 0.0088
612 | DAVID CONSTANTIN | CEF TISAUTI DAVID CONSTANTIN | SV | 0.006 | 0.23 | SUCEAVA |  | Delgaz Grid SA | 1005911216 | 2025-04-10 |  | Ord 19/2022 | 2026-04-10 | Valabil | 31.12.2025 | [8 empty] | 0.006
613 | SC AUTOSERVICE SRL | CEF BULAI SC AUTOSERVICE SRL | SV | 0.206 | 0.4 | SUCEAVA |  | Delgaz Grid SA | 1005918460 | 2025-04-17 |  | Ord 19/2022 | 2026-04-17 | Valabil | 31.12.2025 | [8 empty] | 0.206
614 | LENGHEN NARCIS-OVIDIU | CEF TUTA LENGHEN NARCIS-OVIDIU | BC | 0.025 | 0.4 | TG. OCNA |  | Delgaz Grid SA | 1005911059 | 2025-04-10 |  | Ord 19/2022 | 2026-04-10 | Valabil | 31.12.2025 | [8 empty] | 0.025
615 | CUCU SILVIA | CEF DRAGOIESTI CUCU SILVIA | SV | 0.006 | 0.23 | HUMOR |  | Delgaz Grid SA | 1005919334 | 2025-04-23 |  | Ord 19/2022 | 2026-04-23 | Valabil | 31.12.2025 | [8 empty] | 0.006
616 | UNGUREANU FLORENTIN-MIREL | CEF UDESTI UNGUREANU FLORENTIN-MIREL | SV | 0.006 | 0.23 | SUCEAVA |  | Delgaz Grid SA | 1005916045 | 2025-04-15 |  | Ord 19/2022 | 2026-04-15 | Valabil | 31.12.2025 | [8 empty] | 0.006
617 | COMUNA IZVORU BERHECIULUI | CEF OBÂRSIA COMUNA IZVORU BERHECIULUI | BC | 0.02 | 0.4 | BALCESCU |  | Delgaz Grid SA | 1005915618 | 2025-04-15 |  | Ord 19/2022 | 2026-04-15 | Valabil | 31.12.2025 | [8 empty] | 0.02
618 | SC DEN-VER SRL | CEF ONESTI SC DEN-VER SRL | BC | 0.025 | 0.4 | ONESTI 110 |  | Delgaz Grid SA | 1005911736 | 2025-04-10 |  | Ord 19/2022 | 2026-04-10 | Valabil | 31.12.2025 | [8 empty] | 0.025
619 | COMUNA CIOHORANI | CEF CIOHORANI COMUNA CIOHORANI | IS | 0.0984 | 0.4 | VATRA |  | Delgaz Grid SA | 1005913345 | 2025-04-11 |  | Ord 19/2022 | 2026-04-11 | Valabil | 31.12.2025 | [8 empty] | 0.0984
620 | LIGA ISLAMICA SI CULTURALA | CEF IASI LIGA ISLAMICA SI CULTURALA | IS | 0.00968 | 0.23 | CENTRU |  | Delgaz Grid SA | 1005916353 | 2025-04-16 |  | Ord 19/2022 | 2026-04-16 | Valabil | 31.12.2025 | [8 empty] | 0.00968
621 | STAVARACHI CONSTANTIN RAUL | CEF POPRICANI STAVARACHI CONSTANTIN RAUL | IS | 0.006 | 0.23 | FAI |  | Delgaz Grid SA | 1005919737 | 2025-04-23 |  | Ord 19/2022 | 2026-04-23 | Valabil | 31.12.2025 | [8 empty] | 0.006
622 | DUMITRIU GEORGE-VLAD | CEF VISAN DUMITRIU GEORGE-VLAD | IS | 0.01 | 0.4 | MANTA ROSIE |  | Delgaz Grid SA | 1005912843 | 2025-04-11 |  | Ord 19/2022 | 2026-04-11 | Valabil | 31.12.2025 | [8 empty] | 0.01
623 | MUHA MIHAI BOGDAN | CEF MIROSLAVA MUHA MIHAI BOGDAN | IS | 0.008 | 0.23 | GALATA |  | Delgaz Grid SA | 1005918461 | 2025-04-17 |  | Ord 19/2022 | 2026-04-17 | Valabil | 31.12.2025 | [8 empty] | 0.008
624 | NEDESCA DARIUS-CATALIN | CEF REDIU NR. 63 NEDESCA DARIUS-CATALIN | IS | 0.006 | 0.23 | BREAZU |  | Delgaz Grid SA | 1005912348 | 2025-04-11 |  | Ord 19/2022 | 2026-04-11 | Valabil | 31.12.2025 | [8 empty] | 0.006
625 | SC BYAMIR SRL | CEF POPENI SC BYAMIR SRL | BC | 0.21 | 20 | SISCANI |  | Delgaz Grid SA | 1005912361 | 2025-04-11 |  | Ord 19/2022 | 2026-04-11 | Valabil | 31.12.2025 | [8 empty] | 0.21
626 | TULPAN OLIMPIU ADRIAN | CEF BACAU TULPAN OLIMPIU ADRIAN | BC | 0.006 | 0.23 | PARTIZANU |  | Delgaz Grid SA | 1005913958 | 2025-04-14 |  | Ord 19/2022 | 2026-04-14 | Valabil | 31.12.2025 | [8 empty] | 0.006
627 | SC WOODGRAD SRL | CEF MAGIRESTI SC WOODGRAD SRL | BC | 0.24 | 20 | TARATA |  | Delgaz Grid SA | 1005913346 | 2025-04-11 |  | Ord 19/2022 | 2026-04-11 | Valabil | 31.12.2025 | [8 empty] | 0.24
628 | MACARE OTILIA | CEF SCOPOSENI MACARE OTILIA | IS | 0.008 | 0.23 | GORBAN |  | Delgaz Grid SA | 1005906822 | 2025-04-04 |  | Ord 19/2022 | 2026-04-04 | Valabil | 31.12.2025 | [8 empty] | 0.008
629 | IACOB COSMIN-VLADUT | CEF VALEA URSULUI IACOB COSMIN-VLADUT | IS | 0.009 | 0.23 | GALATA |  | Delgaz Grid SA | 1005907230 | 2025-04-07 |  | Ord 19/2022 | 2026-04-07 | Valabil | 31.12.2025 | [8 empty] | 0.009
630 | MUNTEANU VASILE | CEF VASLUI MUNTEANU VASILE | VS | 0.01 | 0.4 | DELEA |  | Delgaz Grid SA | 1005913472 | 2025-04-14 |  | Ord 19/2022 | 2026-04-14 | Valabil | 31.12.2025 | [8 empty] | 0.01
631 | SC CONSTRUCTII MONTAJ AG SRL | CEF FRASIN SC CONSTRUCTII MONTAJ AG SRL | SV | 0.35 | 20 | FRASIN |  | Delgaz Grid SA | 1005915341 | 2025-04-15 |  | Ord 19/2022 | 2026-04-15 | Valabil | 31.12.2025 | [8 empty] | 0.35
632 | COMUNA RUGINOASA | CEF RUGINOASA COMUNA RUGINOASA | NT | 0.08897 | 0.4 | ROMAN LAMINOR |  | Delgaz Grid SA | 1005915342 | 2025-04-15 |  | Ord 19/2022 | 2026-04-15 | Valabil | 31.12.2025 | [8 empty] | 0.08897
633 | APOSTU ION | CEF BREAZU APOSTU ION | IS | 0.006 | 0.23 | BREAZU |  | Delgaz Grid SA | 1005915619 | 2025-04-15 |  | Ord 19/2022 | 2026-04-15 | Valabil | 31.12.2025 | [8 empty] | 0.006
634 | POPA CIPRIAN-FLORIN | CEF VALEA LUPULUI POPA CIPRIAN-FLORIN | IS | 0.0072 | 0.23 | REGIE |  | Delgaz Grid SA | 1005918618 | 2025-04-22 |  | Ord 19/2022 | 2026-04-22 | Valabil | 31.12.2025 | [8 empty] | 0.0072
635 | FLORIEA FLORIN | CEF MIROSLAVA FLORIEA FLORIN | IS | 0.018 | 0.4 | GALATA |  | Delgaz Grid SA | 1005918462 | 2025-04-17 |  | Ord 19/2022 | 2026-04-17 | Valabil | 31.12.2025 | [8 empty] | 0.018
636 | MAGDALENA BRASOVEANU | CEF VALEA LUPULUI MAGDALENA BRASOVEANU | IS | 0.008 | 0.23 | FAI |  | Delgaz Grid SA | 1005918063 | 2025-04-17 |  | Ord 19/2022 | 2026-04-17 | Valabil | 31.12.2025 | [8 empty] | 0.008
637 | DARABA DAN | CEF BOROSOAIA DARABA DAN | IS | 0.008 | 0.23 | VLADENI |  | Delgaz Grid SA | 1005922604 | 2025-04-28 |  | Ord 19/2022 | 2026-04-28 | Valabil | 31.12.2025 | [8 empty] | 0.008
638 | SAVIN IONUT-FLORIN | CEF VALEA LUPULUI SAVIN IONUT-FLORIN | IS | 0.01 | 0.4 | BREAZU |  | Delgaz Grid SA | 1005922493 | 2025-04-28 |  | Ord 19/2022 | 2026-04-28 | Valabil | 31.12.2025 | [8 empty] | 0.01
639 | ORASUL SAVENI | CEF SAVENI ORASUL SAVENI | BT | 0.18 | 0.4 | SAVENI |  | Delgaz Grid SA | 1005918463 | 2025-04-17 |  | Ord 19/2022 | 2026-04-17 | Valabil | 31.12.2025 | [8 empty] | 0.18
640 | COMUNA STANISESTI | CEF SLOBOZIA NOUA COMUNA STANISESTI | BC | 0.025 | 0.4 | GLAVANESTI |  | Delgaz Grid SA | 1005918619 | 2025-04-22 |  | Ord 19/2022 | 2026-04-22 | Valabil | 31.12.2025 | [8 empty] | 0.025
641 | AEVOAE MARIANA | CEF IASI AEVOAE MARIANA | IS | 0.006 | 0.23 | MANTA ROSIE |  | Delgaz Grid SA | 1005916845 | 2025-04-16 |  | Ord 19/2022 | 2026-04-16 | Valabil | 31.12.2025 | [8 empty] | 0.006
642 | ALBERT PETREA | CEF CHICEREA ALBERT PETREA | IS | 0.01 | 0.4 | IASI SUD |  | Delgaz Grid SA | 1005913932 | 2025-04-14 |  | Ord 19/2022 | 2026-04-14 | Valabil | 31.12.2025 | [8 empty] | 0.01
643 | NEAGU NICOLAE | CEF BRATULENI NEAGU NICOLAE | IS | 0.008 | 0.23 | FAI |  | Delgaz Grid SA | 1005919269 | 2025-04-22 |  | Ord 19/2022 | 2026-04-22 | Valabil | 31.12.2025 | [8 empty] | 0.008
644 | SERBAN IOAN | CEF ROSIORI SERBAN IOAN | NT | 0.008 | 0.23 | ROMAN LAMINOR |  | Delgaz Grid SA | 1005916132 | 2025-04-15 |  | Ord 19/2022 | 2026-04-15 | Valabil | 31.12.2025 | [8 empty] | 0.008
645 | COMUNA BODESTI | CEF BODESTI COMUNA BODESTI | NT | 0.002 | 0.23 | IZVOARE |  | Delgaz Grid SA | 1005918464 | 2025-04-17 |  | Ord 19/2022 | 2026-04-17 | Valabil | 31.12.2025 | [8 empty] | 0.002
646 | MANTEA DANIEL | CEF REDIU MANTEA DANIEL | IS | 0.008 | 0.23 | BREAZU |  | Delgaz Grid SA | 1005916265 | 2025-04-16 |  | Ord 19/2022 | 2026-04-16 | Valabil | 31.12.2025 | [8 empty] | 0.008
647 | ORASUL DARMANESTI | CEF DARMANESTI ORASUL DARMANESTI | BC | 0.3936 | 20 | COMANESTI |  | Delgaz Grid SA | 1005665303 | 2024-05-21 |  | Ord 19/2022 | 2025-05-21 | Valabil | 31.12.2024 | [8 empty] | 0.3936
648 | SC ECOKIT PASSIVA SRL | CEF GOLAIESTI SC ECOKIT PASSIVA SRL | IS | 3.565 | 20 | TRIFESTI |  | Delgaz Grid SA | 1005900119 | 2025-03-28 |  | Ord 59/2013 | 2026-03-28 | Valabil | 31.12.2026 | [8 empty] | 3.565
649 | STANCIU ALEXANDRU IOAN | CEF LARGA STANCIU ALEXANDRU IOAN | BC | 0.008 | 0.23 | COMANESTI |  | Delgaz Grid SA | 1005920445 | 2025-04-24 |  | Ord 19/2022 | 2026-04-24 | Valabil | 31.12.2025 | [8 empty] | 0.008
650 | SC CONEXTRUST SA | CEF MARGINENI SC CONEXTRUST SA | BC | 0.012 | 0.4 | GHERAIESTI |  | Delgaz Grid SA | 1005916929 | 2025-04-16 |  | Ord 19/2022 | 2026-04-16 | Valabil | 31.12.2025 | [8 empty] | 0.012
651 | TUDOSE GHEORGHE DORIN | CEF TUDOSE GHEORGHE DORIN | IS | 0.01 | 0.4 | BREAZU |  | Delgaz Grid SA | 1005918526 | 2025-04-18 |  | Ord 19/2022 | 2026-04-18 | Valabil | 31.12.2025 | [8 empty] | 0.01
652 | BOSOI ROBERT | CEF BOSOI ROBERT | VS | 0.008 | 0.23 | HUSI |  | Delgaz Grid SA | 1005919688 | 2025-04-23 |  | Ord 19/2022 | 2026-04-23 | Valabil | 31.12.2025 | [8 empty] | 0.008
653 | IORGA NICOLAE | CEF IASI IORGA NICOLAE | IS | 0.006 | 0.23 | BREAZU |  | Delgaz Grid SA | 1005917631 | 2025-04-17 |  | Ord 19/2022 | 2026-04-17 | Valabil | 31.12.2025 | [8 empty] | 0.006
654 | HREBENCIUC FLORIN CRISTIAN | CEF HLINCEA HREBENCIUC FLORIN CRISTIAN | IS | 0.008 | 0.23 | IASI SUD |  | Delgaz Grid SA | 1005917632 | 2025-04-17 |  | Ord 19/2022 | 2026-04-17 | Valabil | 31.12.2025 | [8 empty] | 0.008
655 | BUCEVSCHI OLVIAN-CONSTANTIN | CEF FRATAUTII NOI BUCEVSCHI OLVIAN-CONSTANTIN | SV | 0.015 | 0.4 | VICOV 110/20 |  | Delgaz Grid SA | 1005905927 | 2025-04-04 |  | Ord 19/2022 | 2026-04-04 | Valabil | 31.12.2025 | [8 empty] | 0.015
656 | COMUNA BODESTI | CEF BODESTI COMUNA BODESTI | NT | 0.003 | 0.23 | IZVOARE |  | Delgaz Grid SA | 1005918452 | 2025-04-17 |  | Ord 19/2022 | 2026-04-17 | Valabil | 31.12.2025 | [8 empty] | 0.003
657 | DRUTA CONSTANTIN | CEF SLOBOZIA NR.22 DRUTA CONSTANTIN | BC | 0.006 | 0.23 | SISCANI |  | Delgaz Grid SA | 1005916507 | 2025-04-16 |  | Ord 19/2022 | 2026-04-16 | Valabil | 31.12.2025 | [8 empty] | 0.006
658 | POPA CONSTANTIN | CEF MOINESTI POPA CONSTANTIN | BC | 0.01 | 0.4 | MOINESTI |  | Delgaz Grid SA | 1005913948 | 2025-04-14 |  | Ord 19/2022 | 2026-04-14 | Valabil | 31.12.2025 | [8 empty] | 0.01
659 | COMUNA VAMA | CEF VAMA COMUNA VAMA | SV | 0.005 | 0.4 | FRASIN 110/20 |  | Delgaz Grid SA | 1005911185 | 2025-04-10 |  | Ord 19/2022 | 2026-04-10 | Valabil | 31.12.2025 | [8 empty] | 0.005
660 | ION CONSTANTIN | CEF VALEA ADANCA ION CONSTANTIN | IS | 0.008 | 0.23 | GALATA |  | Delgaz Grid SA | 1005916047 | 2025-04-15 |  | Ord 19/2022 | 2026-04-15 | Valabil | 31.12.2025 | [8 empty] | 0.008
661 | SCOALA GIMNAZIALA IORGU G TOMA VAMA | CEF PRISACA DORNEI SCOALA GIMNAZIALA IORGU G TOMA VAMA | SV | 0.02296 | 0.4 | CIMPULUNG |  | Delgaz Grid SA | 1005916980 | 2025-04-16 |  | Ord 19/2022 | 2026-04-16 | Valabil | 31.12.2025 | [8 empty] | 0.02296
662 | SCOALA GIMNAZIALA IORGU G TOMA VAMA | CEF STRÂMTURA SCOALA GIMNAZIALA IORGU G TOMA VAMA | SV | 0.005 | 0.4 | FRASIN |  | Delgaz Grid SA | 1005911115 | 2025-04-10 |  | Ord 19/2022 | 2026-04-10 | Valabil | 31.12.2025 | [8 empty] | 0.005
663 | SCOALA GIMNAZIALA IORGU G TOMA VAMA | CEF MOLID SCOALA GIMNAZIALA IORGU G TOMA VAMA | SV | 0.017 | 0.4 | FRASIN |  | Delgaz Grid SA | 1005911119 | 2025-04-10 |  | Ord 19/2022 | 2026-04-10 | Valabil | 31.12.2025 | [8 empty] | 0.017
664 | CLISU FELICIA | CEF BADEANA CLISU FELICIA | VS | 0.008 | 0.23 | CRANG |  | Delgaz Grid SA | 1005916120 | 2025-04-15 |  | Ord 19/2022 | 2026-04-15 | Valabil | 31.12.2025 | [8 empty] | 0.008
665 | COMUNA VAMA | CEF VAMA COMUNA VAMA | SV | 0.02 | 0.4 | CIMPULUNG |  | Delgaz Grid SA | 1005911187 | 2025-04-10 |  | Ord 19/2022 | 2026-04-10 | Valabil | 31.12.2025 | [8 empty] | 0.02
666 | SCOALA GIMNAZIALA IORGU G TOMA VAMA | CEF VAMA SCOALA GIMNAZIALA IORGU G TOMA VAMA | SV | 0.003 | 0.4 | CIMPULUNG |  | Delgaz Grid SA | 1005911124 | 2025-04-10 |  | Ord 19/2022 | 2026-04-10 | Valabil | 31.12.2025 | [8 empty] | 0.003
667 | ORASUL DARMANESTI | CEF DARMANESTI ORASUL DARMANESTI | BC | 0.3936 | 20 | COMANESTI |  | Delgaz Grid SA | 1005823015 | 2024-12-03 |  | Ord 19/2022 | 2025-12-03 | Valabil | 31.12.2024 | [8 empty] | 0.3936
668 | BODOAGA VASILE DANIEL | CEF HOLT BODOAGA VASILE DANIEL | BC | 0.00714 | 0.23 | MILCOV |  | Delgaz Grid SA | 1005909525 | 2025-04-08 |  | Ord 19/2022 | 2026-04-08 | Valabil | 31.12.2025 | [8 empty] | 0.00714
669 | COSERARU NICOLAE | CEF COMANESTI COSERARU NICOLAE | BC | 0.008 | 0.23 | CARBONIFERA |  | Delgaz Grid SA | 1005919982 | 2025-04-23 |  | Ord 19/2022 | 2026-04-23 | Valabil | 31.12.2025 | [8 empty] | 0.008
670 | DOGAR ROMICA-ARCADIE | CEF BACAU DOGAR ROMICA-ARCADIE | BC | 0.008 | 0.23 | MARGINENI |  | Delgaz Grid SA | 1005919981 | 2025-04-23 |  | Ord 19/2022 | 2026-04-23 | Valabil | 31.12.2025 | [8 empty] | 0.008
671 | GIURGICA ADRIAN | CEF DANCU GIURGICA ADRIAN | IS | 0.009 | 0.23 | IASI SUD |  | Delgaz Grid SA | 1005917427 | 2025-04-16 |  | Ord 19/2022 | 2026-04-16 | Valabil | 31.12.2025 | [8 empty] | 0.009
672 | ANASTASIEI MIHAI OVIDIU | CEF MÂNDRESTI ANASTASIEI MIHAI OVIDIU | BT | 0.006 | 0.23 | BUCECEA |  | Delgaz Grid SA | 1005920447 | 2025-04-24 |  | Ord 19/2022 | 2026-04-24 | Valabil | 31.12.2025 | [8 empty] | 0.006
673 | COMUNA IVANESTI | CEF IVANESTI COMUNA IVANESTI | VS | 0.095 | 0.4 | MUNTENI |  | Delgaz Grid SA | 1005919271 | 2025-04-22 |  | Ord 19/2022 | 2026-04-22 | Valabil | 31.12.2025 | [8 empty] | 0.095
674 | COMUNA IVANESTI | CEF IVANESTI COMUNA IVANESTI | VS | 0.005 | 0.4 | MUNTENI |  | Delgaz Grid SA | 1005919272 | 2025-04-22 |  | Ord 19/2022 | 2026-04-22 | Valabil | 31.12.2025 | [8 empty] | 0.005
675 | COMUNA IVANESTI | CEF IVANESTI COMUNA IVANESTI | VS | 0.013 | 0.4 | MUNTENI |  | Delgaz Grid SA | 1005919274 | 2025-04-22 |  | Ord 19/2022 | 2026-04-22 | Valabil | 31.12.2025 | [8 empty] | 0.013
676 | LEAHU GABRIELA | CEF IASI LEAHU GABRIELA | IS | 0.007 | 0.23 | BULARGA |  | Delgaz Grid SA | 1005919983 | 2025-04-23 |  | Ord 19/2022 | 2026-04-23 | Valabil | 31.12.2025 | [8 empty] | 0.007
677 | SCOALA GIMNAZIALA IONEL MIRON | CEF URSOAIA SCOALA GIMNAZIALA IONEL MIRON | VS | 0.006 | 0.4 | MUNTENI |  | Delgaz Grid SA | 1005920660 | 2025-04-24 |  | Ord 19/2022 | 2026-04-24 | Valabil | 31.12.2025 | [8 empty] | 0.006
678 | SCOALA GIMNAZIALA IONEL MIRON | CEF IVANESTI SCOALA GIMNAZIALA IONEL MIRON | VS | 0.003 | 0.4 | MUNTENI |  | Delgaz Grid SA | 1005920661 | 2025-04-24 |  | Ord 19/2022 | 2026-04-24 | Valabil | 31.12.2025 | [8 empty] | 0.003
679 | STRATULAT ION | CEF MAGURA STRATULAT ION | BC | 0.01 | 0.4 | GHERAIESTI |  | Delgaz Grid SA | 1005918622 | 2025-04-22 |  | Ord 19/2022 | 2026-04-22 | Valabil | 31.12.2025 | [8 empty] | 0.01
680 | SC DESPENERGY IMOBILIARE SRL | CEF MUNTENII DE SUS SC DESPENERGY IMOBILIARE SRL | VS | 2.499 | 20 | DELEA | LEA 20 kV DELEA – CHIRCEȘTI | Delgaz Grid SA | 1005902107 | 2025-03-31 |  | Ord 59/2013 | 2026-03-31 | Valabil | 31.12.2025 | [8 empty] | 2.499
681 | VIZITEU SILVIU | CEF ALBESTI VIZITEU SILVIU | BT | 0.00975 | 0.4 | TRUSESTI |  | Delgaz Grid SA | 1005918454 | 2025-04-17 |  | Ord 19/2022 | 2026-04-17 | Valabil | 31.12.2025 | [8 empty] | 0.00975
682 | PETROI DAN-GHEORGHITA | CEF HLINCEA PETROI DAN-GHEORGHITA | IS | 0.01 | 0.4 | MANTA ROSIE |  | Delgaz Grid SA | 1005918640 | 2025-04-22 |  | Ord 19/2022 | 2026-04-22 | Valabil | 31.12.2025 | [8 empty] | 0.01
683 | PRUNDEANU NICOLAE | CEF VASLUI PRUNDEANU NICOLAE | VS | 0.00672 | 0.23 | DELEA |  | Delgaz Grid SA | 1005920907 | 2025-04-25 |  | Ord 19/2022 | 2026-04-25 | Valabil | 31.12.2025 | [8 empty] | 0.00672
684 | SC AQUASERV SRL | CEF BARLAD SC AQUASERV SRL | VS | 0.01 | 0.4 | CRANG |  | Delgaz Grid SA | 1005920908 | 2025-04-25 |  | Ord 19/2022 | 2026-04-25 | Valabil | 31.12.2025 | [8 empty] | 0.01
685 | GRASU NECULAI | CEF RAIU GRASU NECULAI | VS | 0.006 | 0.23 | MURGENI |  | Delgaz Grid SA | 1005916111 | 2025-04-15 |  | Ord 19/2022 | 2026-04-15 | Valabil | 31.12.2025 | [8 empty] | 0.006
686 | BOSCENCO DOINA | CEF SUSENI BOSCENCO DOINA | VS | 0.008 | 0.23 | BARLAD |  | Delgaz Grid SA | 1005916124 | 2025-04-15 |  | Ord 19/2022 | 2026-04-15 | Valabil | 31.12.2025 | [8 empty] | 0.008
687 | DASCHEVICI ADRIAN-NICOLAE | CEF VAMA DASCHEVICI ADRIAN-NICOLAE | SV | 0.006 | 0.23 | CIMPULUNG |  | Delgaz Grid SA | 1005920909 | 2025-04-25 |  | Ord 19/2022 | 2026-04-25 | Valabil | 31.12.2025 | [8 empty] | 0.006
688 | SC AGROEXPORT SRL | CEF GRIVITA SC AGROEXPORT SRL | VS | 0.03 | 0.4 | CRANG |  | Delgaz Grid SA | 1005923499 | 2025-04-29 |  | Ord 19/2022 | 2026-04-29 | Valabil | 31.12.2025 | [8 empty] | 0.03
689 | GRIGORE ROBERT FLORIN | CEF LILIECI GRIGORE ROBERT FLORIN | BC | 0.006 | 0.23 | GHERAIESTI |  | Delgaz Grid SA | 1005919292 | 2025-04-22 |  | Ord 19/2022 | 2026-04-22 | Valabil | 31.12.2025 | [8 empty] | 0.006
690 | CHIRTES ADRIAN | CEF BACAU CHIRTES ADRIAN | BC | 0.008 | 0.23 | MILCOV |  | Delgaz Grid SA | 1005918455 | 2025-04-17 |  | Ord 19/2022 | 2026-04-17 | Valabil | 31.12.2025 | [8 empty] | 0.008
691 | BUDEANU PETRICA | CEF CRIHAN BUDEANU PETRICA | BC | 0.008 | 0.23 | GHER |  | Delgaz Grid SA | 1005918328 | 2025-04-17 |  | Ord 19/2022 | 2026-04-17 | Valabil | 31.12.2025 | [8 empty] | 0.008
692 | PASCUT DUMITRU | CEF SFANTU ILIE PASCUT DUMITRU | SV | 0.005 | 0.4 | SUCEAVA |  | Delgaz Grid SA | 1005912281 | 2025-04-10 |  | Ord 19/2022 | 2026-04-10 | Valabil | 31.12.2025 | [8 empty] | 0.005
693 | DUCU IONELA-JULIETA | CEF LITENI DUCU IONELA-JULIETA | SV | 0.02 | 0.4 | SUCEAVA |  | Delgaz Grid SA | 1005920659 | 2025-04-24 |  | Ord 19/2022 | 2026-04-24 | Valabil | 31.12.2025 | [8 empty] | 0.02
694 | POSTOLACHE MIRCEA ANDREI | CEF SOROGARI POSTOLACHE MIRCEA ANDREI | IS | 0.01 | 0.4 | FAI |  | Delgaz Grid SA | 1005919429 | 2025-04-23 |  | Ord 19/2022 | 2026-04-23 | Valabil | 31.12.2025 | [8 empty] | 0.01
695 | SC SUINPROD SIRET SRL | CEF GHEORGHE DOJA SC SUINPROD SIRET SRL | BC | 0.236 | 0.4 | BALCESCU |  | Delgaz Grid SA | 1005923476 | 2025-04-29 |  | Ord 19/2022 | 2026-04-29 | Valabil | 31.12.2025 | [8 empty] | 0.236
696 | JALERU IOAN | CEF BACAU JALERU IOAN | BC | 0.006 | 0.23 | MARGINENI |  | Delgaz Grid SA | 1005920910 | 2025-04-25 |  | Ord 19/2022 | 2026-04-25 | Valabil | 31.12.2025 | [8 empty] | 0.006
697 | IFTIMESCU AURELIEAN | CEF POJORÂTA IFTIMESCU AURELIEAN | SV | 0.01 | 0.4 | CIMPULUNG |  | Delgaz Grid SA | 1005923167 | 2025-04-29 |  | Ord 19/2022 | 2026-04-29 | Valabil | 31.12.2025 | [8 empty] | 0.01
698 | SC MID TEF WASH SRL | CEF SC MID TEF WASH SRL | SV | 0.015 | 0.4 | RADAUTI |  | Delgaz Grid SA | 1005921386 | 2025-04-25 |  | Ord 19/2022 | 2026-04-25 | Valabil | 31.12.2025 | [8 empty] | 0.015
699 | CONSTANTIN CRISTIAN | CEF LITENI CONSTANTIN CRISTIAN | SV | 0.00735 | 0.23 | SUCEAVA |  | Delgaz Grid SA | 1005921037 | 2025-04-25 |  | Ord 19/2022 | 2026-04-25 | Valabil | 31.12.2025 | [8 empty] | 0.00735
700 | ENCIU-MOLDOVAN CONSTANTIN | CEF IPOTESTI ENCIU-MOLDOVAN CONSTANTIN | SV | 0.02808 | 0.4 | SUCEAVA |  | Delgaz Grid SA | 1005798404 | 2024-10-30 |  | Ord 19/2022 | 2025-10-30 | Valabil | 31.12.2024 | [8 empty] | 0.02808
701 | HAIU MARINELA BEATRICE | CEF BACAU HAIU MARINELA BEATRICE | BC | 0.006 | 0.23 | PARTIZANU |  | Delgaz Grid SA | 1005918620 | 2025-04-22 |  | Ord 19/2022 | 2026-04-22 | Valabil | 31.12.2025 | [8 empty] | 0.006
702 | CIRCU ALEXANDRU | CEF RADAUTI CIRCU ALEXANDRU | SV | 0.006 | 0.23 | RADAUTI |  | Delgaz Grid SA | 1005922506 | 2025-04-28 |  | Ord 19/2022 | 2026-04-28 | Valabil | 31.12.2025 | [8 empty] | 0.006
703 | GALAN PETRICA ROMICA | CEF VICOVU DE SUS GALAN PETRICA ROMICA | SV | 0.01115 | 0.4 | VICOV |  | Delgaz Grid SA | 1005921612 | 2025-04-28 |  | Ord 19/2022 | 2026-04-28 | Valabil | 31.12.2025 | [8 empty] | 0.01115
704 | COLIBABA ROBERT-SAMUEL | CEF SUCEAVA COLIBABA ROBERT-SAMUEL | SV | 0.006 | 0.23 | ITCANI |  | Delgaz Grid SA | 1005922508 | 2025-04-28 |  | Ord 19/2022 | 2026-04-28 | Valabil | 31.12.2025 | [8 empty] | 0.006
705 | SC RICOMOB SRL | CEF HARLAU SC RICOMOB SRL | IS | 0.015 | 0.4 | HIRLAU |  | Delgaz Grid SA | 1005923733 | 2025-04-30 |  | Ord 19/2022 | 2026-04-30 | Valabil | 31.12.2025 | [8 empty] | 0.015
706 | PASCAL SONIA | CEF HUSI PASCAL SONIA | VS | 0.008 | 0.23 | HUSI |  | Delgaz Grid SA | 1005916049 | 2025-04-15 |  | Ord 19/2022 | 2026-04-15 | Valabil | 31.12.2025 | [8 empty] | 0.008
707 | ISTRATE NELU | CEF BALCIU ISTRATE NELU | IS | 0.006 | 0.23 | GALATA |  | Delgaz Grid SA | 1005921613 | 2025-04-28 |  | Ord 19/2022 | 2026-04-28 | Valabil | 31.12.2025 | [8 empty] | 0.006
708 | VOICU VASILE | CEF TRIFESTI VOICU VASILE | NT | 0.008 | 0.23 | ROMAN LAMINOR |  | Delgaz Grid SA | 1005921614 | 2025-04-28 |  | Ord 19/2022 | 2026-04-28 | Valabil | 31.12.2025 | [8 empty] | 0.008
709 | CIUNTU CONSTANTIN-ALEXANDRU | CEF VATRA DORNEI CIUNTU CONSTANTIN-ALEXANDRU | SV | 0.01 | 0.4 | VATRA DORNEI |  | Delgaz Grid SA | 1005921615 | 2025-04-28 |  | Ord 19/2022 | 2026-04-28 | Valabil | 31.12.2025 | [8 empty] | 0.01
710 | BALTA MIHAI | CEF COPALAU BALTA MIHAI | BT | 0.006 | 0.4 | FLAMANZI |  | Delgaz Grid SA | 1005916473 | 2025-04-16 |  | Ord 19/2022 | 2026-04-16 | Valabil | 31.12.2025 | [8 empty] | 0.006
711 | ADRIAN DORIN LUNGOCI | CEF RADAUTI ADRIAN DORIN LUNGOCI | SV | 0.006 | 0.23 | E.HURMUZACHI |  | Delgaz Grid SA | 1005918686 | 2025-04-22 |  | Ord 19/2022 | 2026-04-22 | Valabil | 31.12.2025 | [8 empty] | 0.006
712 | BLEOJU ALIN COSTICA | CEF BARLAD BLEOJU ALIN COSTICA | VS | 0.008 | 0.23 | CRANG |  | Delgaz Grid SA | 1005922649 | 2025-04-29 |  | Ord 19/2022 | 2026-04-29 | Valabil | 31.12.2025 | [8 empty] | 0.008
713 | CARPUSOR VASILE | CEF CRISTESTI CARPUSOR VASILE | BT | 0.007755 | 0.23 | HUDUM |  | Delgaz Grid SA | 1005923171 | 2025-04-29 |  | Ord 19/2022 | 2026-04-29 | Valabil | 31.12.2025 | [8 empty] | 0.007755
714 | SC DIGI ROMANIA SA | CEF VALEA LUPULUI SC DIGI ROMANIA SA | IS | 0.00872 | 0.4 | REGIE |  | Delgaz Grid SA | 1005923084 | 2025-04-29 |  | Ord 19/2022 | 2026-04-29 | Valabil | 31.12.2025 | [8 empty] | 0.00872
715 | MOROSAN MIHAI | CEF FUNDU MOLDOVEI MOROSAN MIHAI | SV | 0.006 | 0.23 | DELNITA |  | Delgaz Grid SA | 1005923085 | 2025-04-29 |  | Ord 19/2022 | 2026-04-29 | Valabil | 31.12.2025 | [8 empty] | 0.006
716 | SADOVEC DOINITA | CEF RADAUTI SADOVEC DOINITA | SV | 0.006 | 0.23 | E.HURMUZACHI |  | Delgaz Grid SA | 1005923088 | 2025-04-29 |  | Ord 19/2022 | 2026-04-29 | Valabil | 31.12.2025 | [8 empty] | 0.006
717 | IRIMESCU ILIE TRAIAN | CEF BILCA IRIMESCU ILIE TRAIAN | SV | 0.006 | 0.23 | VICOV |  | Delgaz Grid SA | 1005923089 | 2025-04-29 |  | Ord 19/2022 | 2026-04-29 | Valabil | 31.12.2025 | [8 empty] | 0.006
718 | SCARLAT SILVIU-LAURENTIU | CEF FANTANELE SCARLAT SILVIU-LAURENTIU | BC | 0.006 | 0.23 | GHERAIESTI |  | Delgaz Grid SA | 1005923172 | 2025-04-29 |  | Ord 19/2022 | 2026-04-29 | Valabil | 31.12.2025 | [8 empty] | 0.006
719 | ORLOVSCHI VLADIMIR | CEF BOTOSANI ORLOVSCHI VLADIMIR | BT | 0.01 | 0.4 | ABATOR |  | Delgaz Grid SA | 1005923724 | 2025-04-30 |  | Ord 19/2022 | 2026-04-30 | Valabil | 31.12.2025 | [8 empty] | 0.01
720 | MILITARU VASILE | CEF VASLUI MILITARU VASILE | VS | 0.007275 | 0.23 | VASLUI |  | Delgaz Grid SA | 1005924047 | 2025-04-30 |  | Ord 19/2022 | 2026-04-30 | Valabil | 31.12.2025 | [8 empty] | 0.007275
721 | DANCA DANIEL | CEF TAMASENI DANCA DANIEL | NT | 0.008 | 0.23 | ROMAN LAMINOR |  | Delgaz Grid SA | 1005924048 | 2025-04-30 |  | Ord 19/2022 | 2026-04-30 | Valabil | 31.12.2025 | [8 empty] | 0.008
722 | PASCARU VASILE-IULIAN | CEF ROZNOV PASCARU VASILE-IULIAN | NT | 0.008 | 0.23 | ROZNOV |  | Delgaz Grid SA | 1005916449 | 2025-04-16 |  | Ord 19/2022 | 2026-04-16 | Valabil | 31.12.2025 | [8 empty] | 0.008
723 | COMUNA BICAZ CHEI | CEF BICAZ-CHEI COMUNA BICAZ CHEI | NT | 0.05 | 0.4 | DODENI |  | Delgaz Grid SA | 1005919339 | 2025-04-23 |  | Ord 19/2022 | 2026-04-23 | Valabil | 31.12.2025 | [8 empty] | 0.05
724 | SC NECTARIO FOOD SRL | CEF CUMPARATURA SC NECTARIO FOOD SRL | SV | 0.02 | 0.4 | SUCEAVA |  | Delgaz Grid SA | 1005921321 | 2025-04-25 |  | Ord 19/2022 | 2026-04-25 | Valabil | 31.12.2025 | [8 empty] | 0.02
725 | DASCALU IONELA | CEF LUNCA DASCALU IONELA | IS | 0.008 | 0.23 | PASCANI |  | Delgaz Grid SA | 1005923050 | 2025-04-29 |  | Ord 19/2022 | 2026-04-29 | Valabil | 31.12.2025 | [8 empty] | 0.008
726 | PASAT OVIDIU LUCIAN | CEF SUCEAVA PASAT OVIDIU LUCIAN | SV | 0.006 | 0.23 | RULMENTUL 110/20 |  | Delgaz Grid SA | 1005922646 | 2025-04-29 |  | Ord 19/2022 | 2026-04-29 | Valabil | 31.12.2025 | [8 empty] | 0.006
727 | LISACOSCHI EUGEN | CEF OSOI LISACOSCHI EUGEN | IS | 0.006 | 0.23 | TUTORA |  | Delgaz Grid SA | 1005918202 | 2025-04-17 |  | Ord 19/2022 | 2026-04-17 | Valabil | 31.12.2025 | [8 empty] | 0.006
728 | NEGURA CIPRIAN | CEF LUNCA CETATUII NEGURA CIPRIAN | IS | 0.0093 | 0.23 | GALATA |  | Delgaz Grid SA | 1005922644 | 2025-04-29 |  | Ord 19/2022 | 2026-04-29 | Valabil | 31.12.2025 | [8 empty] | 0.0093
729 | ENCIU-MOLDOVAN CONSTANTIN | CEF IPOTESTI ENCIU-MOLDOVAN CONSTANTIN | SV | 0.02052 | 0.4 | SUCEAVA |  | Delgaz Grid SA | 1005857139 | 2025-02-01 |  | Ord 19/2022 | 2026-02-01 | Valabil | 31.12.2024 | [8 empty] | 0.02052
730 | FILIP IOANA-DELIA | CEF ALEXANDRU CEL BUN FILIP IOANA-DELIA | NT | 0.0217 | 0.4 | SARATA |  | Delgaz Grid SA | 1005922648 | 2025-04-29 |  | Ord 19/2022 | 2026-04-29 | Valabil | 31.12.2025 | [8 empty] | 0.0217
731 | SC BLUESTONE INVESTMENT PLATFORM SRL | CEF SAUCESTI SC BLUESTONE INVESTMENT PLATFORM SRL | BC | 10.2 | 20 | GHERAIESTI; FILIPESTI | racord MT, racord IT | Delgaz Grid SA | garantie Ord 53/2024 |  |  | Ord 59/2013 |  |  |  | conform SS avizat | conform SS avizat | conform SS avizat
732 | SC VIVA ENERGY SRL | CEF BANCA SC VIVA ENERGY SRL | VS | 4.965 | 20 | BARLAD | racord MT LEA 20KV BARLAD-MURGENI | Delgaz Grid SA | garantie Ord 53/2024 |  |  | Ord 59/2013 |  |  |  | LES 110kV Bârlad – Gutinaş noua cca. 70km Rec. LEA 110kV Ruginoasa – Tg. Frumos Rec. LEA 110kV rac. CEE Vutcani&Albesti – Munteni 14km Rec. LEA 110kV Bârlad – CEE Glăvăneşti – Glăvăneşti Rec. LEA 110kV Rediu - Roşieşti Rec. LEA 110kV Bacău S. – der. CHE Răcăciuni Rec. LEA 110kV Sişcani – Glăvăneşti Rec. LEA 110kV Sişcani – Conţeşti Rec. LEA 110kV Conţeşti – Gutinaş | LES 110kV Bârlad – Gutinaş noua cca. 70km Rec. LEA 110kV Ruginoasa – Tg. Frumos Rec. LEA 110kV rac. CEE Vutcani&Albesti – Munteni 14km Rec. LEA 110kV Bârlad – CEE Glăvăneşti – Glăvăneşti Rec. LEA 110kV Rediu - Roşieşti Rec. LEA 110kV Bacău S. – der. CHE Răcăciuni Rec. LEA 110kV Sişcani – Glăvăneşti Rec. LEA 110kV Sişcani – Conţeşti Rec. LEA 110kV Conţeşti – Gutinaş | Rec. LEA 220kV Stejaru – Gheorghieni LEA 400kV d.c. Smârdan – Gutinaş LEA 400kV Suceava – Gădălin 2xTR 400/110kV Suceava 400MVA AT7,8 400/220kV Gutinaş 400MVA AT2 220/110kV Munteni 200MVA Rec. LEA 220kV Gutinaş – rac. CEE Bacău 1&2 – Banca Rec. LEA 220kV Gutinaş – rac. CEE Balcani 1 – Banca Rec. LEA 220kV Munteni – Banca Rec. LEA 400kV Gutinaş – Braşov Rec. LEA 220kV Stejaru – Gheorghieni peste cap. din PdD
733 | SC CIMABUE FUTURUS SRL | CEF DANGENI SC CIMABUE FUTURUS SRL | BT | 41.25 | 110 | TRUSESTI |  | Delgaz Grid SA | garantie Ord 53/2024 |  |  | Ord 59/2013 |  |  |  | RED N-1 elemente: -LEA 110 kV Stânca - Ripiceni: -LEA 110 kV Ripiceni - Mitoc: -LEA 110 kV Săveni - Darabani, -LEA 110 kV Botoşani - Cătămăraşti. -LEA 110 kV Cătămărăşti - Hudum; -LEA 110 kV Hudum - Truşeşti; -LEA 110 kV Siret - Egger; -LEA110 kV Falticeni - Timinsesti; -LEA 110 kV Frasin - Humor; -LEA 110 kV Tîrgu N - Suceava; -LEA 110 kV Dorohoi - Darabani -LEA 110 kV Gutinaş - Focsani -LEA 110 kV Gutinaş - Marasesti -LEA 110 kV Piatra Neamţ - Izvoare; -LEA 110 kV Piatra Neamţ - Sarata; -LEA 110 kV Pangariti - Vaduri; -LEA 110 kV Roman Nord - Roman L; -LEA 110 kV Siret - Dorohoi; -LEA 110 kV Stejaru - Timişeşti; -LEA 110 kV Truşeşti - Stînca; | RED N elemente: -LEA 110 kV Şişcani - Conteşti; -LEA 110 kV Şişcani - Glăvăneşti; -LEA 110 kV Conteşti - Gutinaş; -LEA 110 kV Halaucesti - Paşcani; -LEA 110 kV Halaucesti - Roman Nord; -LEA 110 kV Suceava - Vereşti; -LEA 110 kV Vereşti - Botoşani; -LEA 110 kV Pd Iloaiei - FAI; -LEA 110 kV Bîrlad - Glăvăneşti; -LEA 110 kV Mitoc - Săveni; -LEA 110 kV Hudum - Abator; -LEA 110 kV Hudum - Botoşani; -LEA 110 kV Huşi - Vetrişoara; -LEA 110 kV Săveni - Abator; -LEA 110 kV Bacău Sud - CHE Răcăciuni. -LEA 110 kV Şişcani - CHE Răcăciuni; -LEA 110 kV Dumbrava - Roman L; -LEA 110 kV Vaduri - Sărăta; -LEA 110 kV Birlad - Murgeni; -LEA 110 kV Paşcani - Vatra; -LEA 110 kV Tîrgu F - Podul Iloaiei: | RET N elemente: - AT 400/220 kV - 400MVA Gutinas - AT 400/220 kV- 200 MVA Munteni - AT 220/110 kV - 200MVA Stejaru -T 400/110 kV - 250 MVA Suceava; -T 400/110 kV- 250 MVA Roman Nord; -LEA 220 kV Gutinaş - Banca -LEA 400 kV Gutinaş - Bacău -LEA 220 kV Munteni - Banca RET N-1 elemente -AT 220/110 kV - 200 MVA Dumbrava; -T 400/110 kV - 250 MVA Bacău Sud; -LEA 220 kV FAI - Banca -LEA 220 kV Focsani - Barboşi
734 | SC MARCODAVA ONE SRL | CEF LEORDA SC MARCODAVA ONE SRL | BT | 41 | 110 | BUCECEA |  | Delgaz Grid SA | garantie Ord 53/2024 |  |  | Ord 59/2013 |  |  |  | Pentru scenariu cu N-1 elemente in functiune reconductorare liniilor: • LEA 110 kV Bârnar - Tarnița • LEA 110 kV Frasin - Tarnița • LEA 110 kV Tg Neamț - Suceava • LEA 110 kV Suceava - CEE Bălăceana • LEA 110 kV Frasin - Solca • LEA 110 kV Siret - CEF Suceava • LEA 110 kV Fălticeni - Dolhasca • LEA 110 kV Siret - Dersca 1 • LEA 110 kV Dolhasca - Hudum • LEA 110 kV Botoșani - Hudum • LEA 110 kV Botoșani - Cătămărești • LEA 110 kV Hudum - Trușești • LEA 110 kV Trușești - Stânca • LEA 110 kV Stânca - Ripiceni • LEA 110 kV Ripiceni - Mitoc • LEA 110 kV Bucecea - Conexiuni | Pentru scenariu cu N elemente in functiune reconductorare liniilor: • LEA 110 kV Fălticeni - CFR Timișești • LEA 110 kV Suceava - Verești • LEA 110 kV Suceava - CEE Todirești • LEA 110 kV Rădăuți - Egger • LEA 110 kV Verești - Botoșani • LEA 110 kV Săveni - CEE Avrămeni • LEA 110 kV CFR Timișești - Stejaru • LEA 110 kV Egger - CEF Suceava • LEA 110 kV Bucecea – Conexiuni | La N elemente: LEA 400kV Suceava - Gădălin, prevăzută în Planul de Dezvoltare RET cu termen PIF 2030; LEA 220kV Stejaru - Gheorgheni - Fântânele, prevăzută în Planul de Dezvoltare RET cu termen PIF 2025; LEA 220kV Fântânele - Ungheni, prevăzuta în Planul de Dezvoltare RET cu termen PIF 2028; LEA 220kV Gutinaş - CEE Tătărăşti LEA 220kV CEE Balcani 1 - Banca LEA Munteni - Banca AT2 220/110kV Stejaru 200MVA AT7 400/220kV Gutinaş 400MVA TR2 400/110kV Suceava 400MVA La N-1 elemente: LEA 400 kV Suceava - Gădălin LEA 400 kV Gutinaş - Braşov LEA 400 kV Gutinaş - CEE Balcani 2 LEA 400 kV Bacău Sud - CEE Balcani 2 LEA 400 kV Bacău Sud - Roman Nord LEA 220 kV Gutinaş - Dumbrava LEA 220 kV Banca - CEE Tătărăşti TR1 400/110kV Suceava 400MVA AT1,2,3 220/110kV Gutinaş AT1,2 220/110kV Stejaru 400MVA TR2 400/110kV Bacau Sud
735 | SC BISON ONE SRL | CEF MURGENI SC BISON ONE SRL | VS | 30 | 110 | MURGENI |  | Delgaz Grid SA | garantie Ord 53/2024 |  |  | Ord 59/2013 |  |  |  | Sinteza lucrărilor de întărire în RED 110 kV necesare pentru racordarea CEF Murgeni (30 MW) este prezentată în continuare: La N elemente: Transelectrica: • LEA 400 kV Suceava-Gădălin (termen estimat PIF 2030) • AT nou 400/220 kV 500 MVA Gutinaș • Amplificare AT5 și AT6 400/220 kV Gutinaș de la 400 MVA la 500 MVA • Reconductorare LEA 220 kV Gutinaș-Banca circ. 1 (~80 km) • Reconductorare LEA 220 kV Gutinaș-Banca circ. 2 (~80 km) • Reconductorare LEA 220 kV Munteni-Banca (~36 km) • Reconductorare LEA 220 kV Stejaru-Gheorgheni-Fântânele (termen estimat PIF 2025) Delgaz: Total 212,2 km • Reconductorare LEA 110 kV Tupilați-Pașcani (17,6 km) • Reconductorare LEA 110 kV Tupilați-Roman Laminor (25,6 km) • Reconductorare LEA 110 kV Pașcani-Vatra (9,1 km) • Reconductorare LEA 110 kV Vatra-Târgu Frumos (24,2 km) • Reconductorare LEA 110 kV Bacău Sud-deriv. CHE Răcăciuni-Șișcani (52,3 km) • Reconductorare LEA 110 kV Bârlad-Glăvănești (21,4 km) • Reconductorare LEA 110 kV Șișcani-Glăvănești (22,5 km) • Reconductorare LEA 110 kV Șișcani-Conțești (9,5 km) • Reconductorare LEA 110 kV Conțești-Gutinaș (30 km) • LEA nouă 110 kV Bârlad-Glăvănești (21,4 km) • LEA nouă 110 kV Șișcani-Glăvănești (22,5 km) La N-1 elemente: Transelectrica: • Amplificare AT3 și AT4 220/110 kV de 200 MVA Gutinaș la 400 MVA • Amplificare AT 220/110 kV Munteni • LEA nouă 220 kV Banca-Gutinaș circ. 3 (80 km) • Reconductorare LEA 220 kV Munteni-FAI (74 km) • Reconductorare LEA 220 kV FAI-Banca (110 km) Delgaz: Total 473,4 km • LEA nouă 110 kV Bacău Sud-Șișcani (52,3 km) • LEA nouă 110 kV Rediu-Roșiești (26 km) • LEA nouă 110 kV Conțești-Gutinaș (30 km) • Reconductorare LEA 110 kV Iași Sud-Delea (35 km) • Reconductorare LEA 110 kV Hălăucești-Pașcani (28,3 km) • Reconductorare LEA 110 kV Hălăucești-Roman Nord (27 km) • Reconductorare LEA 110 kV Dumbrava-Roman Laminor (48 km) • Reconductorare LEA 110 kV Vaduri-deriv. Sărata-Piatra Neamț (11 km) • Reconductorare LEA 110 kV Târgu Frumos-Podu Ilioaiei (25,5 km) • Reconductorare LEA 110 kV Podu Ilioaiei-FAI (21,7 km) • Reconductorare LEA 110 kV FAI-Războieni (56 km) • Reconductorare LEA 110 kV Roman Nord-Războieni (23,4 km) • Reconductorare LEA 110 kV Vetrișoaia-Huși (35 km) • Reconductorare LEA 110 kV Vetrișoaia-Fălciu (17,9 km) • Reconductorare LEA 110 kV Murgeni-Fălciu (16,8 km) • Reconductorare LEA 110 kV Bârlad-Murgeni (31,7 km) • Reconductorare LEA 110 kV Munteni-Negresti (38 km) • Reconductorare LEA 110 kV Munteni-Rediu (5,1 km) • Reconductorare LEA 110 kV Rediu-Roșiești (26 km) • Reconductorare LEA 110 kV Roșiești-Bârlad (27 km) Valoarea lucrarilor de intarire generale a fost evaluata in devizul studiului de solutie la valoarea de xxxxxxxxxxx lei fara TVA. Puterea care se poate evacua din CEF Murgeni până la realizarea lucrărilor de întărire este 0 MW. | Sinteza lucrărilor de întărire în RED 110 kV necesare pentru racordarea CEF Murgeni (30 MW) este prezentată în continuare: La N elemente: Transelectrica: • LEA 400 kV Suceava-Gădălin (termen estimat PIF 2030) • AT nou 400/220 kV 500 MVA Gutinaș • Amplificare AT5 și AT6 400/220 kV Gutinaș de la 400 MVA la 500 MVA • Reconductorare LEA 220 kV Gutinaș-Banca circ. 1 (~80 km) • Reconductorare LEA 220 kV Gutinaș-Banca circ. 2 (~80 km) • Reconductorare LEA 220 kV Munteni-Banca (~36 km) • Reconductorare LEA 220 kV Stejaru-Gheorgheni-Fântânele (termen estimat PIF 2025) Delgaz: Total 212,2 km • Reconductorare LEA 110 kV Tupilați-Pașcani (17,6 km) • Reconductorare LEA 110 kV Tupilați-Roman Laminor (25,6 km) • Reconductorare LEA 110 kV Pașcani-Vatra (9,1 km) • Reconductorare LEA 110 kV Vatra-Târgu Frumos (24,2 km) • Reconductorare LEA 110 kV Bacău Sud-deriv. CHE Răcăciuni-Șișcani (52,3 km) • Reconductorare LEA 110 kV Bârlad-Glăvănești (21,4 km) • Reconductorare LEA 110 kV Șișcani-Glăvănești (22,5 km) • Reconductorare LEA 110 kV Șișcani-Conțești (9,5 km) • Reconductorare LEA 110 kV Conțești-Gutinaș (30 km) • LEA nouă 110 kV Bârlad-Glăvănești (21,4 km) • LEA nouă 110 kV Șișcani-Glăvănești (22,5 km) La N-1 elemente: Transelectrica: • Amplificare AT3 și AT4 220/110 kV de 200 MVA Gutinaș la 400 MVA • Amplificare AT 220/110 kV Munteni • LEA nouă 220 kV Banca-Gutinaș circ. 3 (80 km) • Reconductorare LEA 220 kV Munteni-FAI (74 km) • Reconductorare LEA 220 kV FAI-Banca (110 km) Delgaz: Total 473,4 km • LEA nouă 110 kV Bacău Sud-Șișcani (52,3 km) • LEA nouă 110 kV Rediu-Roșiești (26 km) • LEA nouă 110 kV Conțești-Gutinaș (30 km) • Reconductorare LEA 110 kV Iași Sud-Delea (35 km) • Reconductorare LEA 110 kV Hălăucești-Pașcani (28,3 km) • Reconductorare LEA 110 kV Hălăucești-Roman Nord (27 km) • Reconductorare LEA 110 kV Dumbrava-Roman Laminor (48 km) • Reconductorare LEA 110 kV Vaduri-deriv. Sărata-Piatra Neamț (11 km) • Reconductorare LEA 110 kV Târgu Frumos-Podu Ilioaiei (25,5 km) • Reconductorare LEA 110 kV Podu Ilioaiei-FAI (21,7 km) • Reconductorare LEA 110 kV FAI-Războieni (56 km) • Reconductorare LEA 110 kV Roman Nord-Războieni (23,4 km) • Reconductorare LEA 110 kV Vetrișoaia-Huși (35 km) • Reconductorare LEA 110 kV Vetrișoaia-Fălciu (17,9 km) • Reconductorare LEA 110 kV Murgeni-Fălciu (16,8 km) • Reconductorare LEA 110 kV Bârlad-Murgeni (31,7 km) • Reconductorare LEA 110 kV Munteni-Negresti (38 km) • Reconductorare LEA 110 kV Munteni-Rediu (5,1 km) • Reconductorare LEA 110 kV Rediu-Roșiești (26 km) • Reconductorare LEA 110 kV Roșiești-Bârlad (27 km) Valoarea lucrarilor de intarire generale a fost evaluata in devizul studiului de solutie la valoarea de xxxxxxxxxxx lei fara TVA. Puterea care se poate evacua din CEF Murgeni până la realizarea lucrărilor de întărire este 0 MW. | Sinteza lucrărilor de întărire în RED 110 kV necesare pentru racordarea CEF Murgeni (30 MW) este prezentată în continuare: La N elemente: Transelectrica: • LEA 400 kV Suceava-Gădălin (termen estimat PIF 2030) • AT nou 400/220 kV 500 MVA Gutinaș • Amplificare AT5 și AT6 400/220 kV Gutinaș de la 400 MVA la 500 MVA • Reconductorare LEA 220 kV Gutinaș-Banca circ. 1 (~80 km) • Reconductorare LEA 220 kV Gutinaș-Banca circ. 2 (~80 km) • Reconductorare LEA 220 kV Munteni-Banca (~36 km) • Reconductorare LEA 220 kV Stejaru-Gheorgheni-Fântânele (termen estimat PIF 2025) Delgaz: Total 212,2 km • Reconductorare LEA 110 kV Tupilați-Pașcani (17,6 km) • Reconductorare LEA 110 kV Tupilați-Roman Laminor (25,6 km) • Reconductorare LEA 110 kV Pașcani-Vatra (9,1 km) • Reconductorare LEA 110 kV Vatra-Târgu Frumos (24,2 km) • Reconductorare LEA 110 kV Bacău Sud-deriv. CHE Răcăciuni-Șișcani (52,3 km) • Reconductorare LEA 110 kV Bârlad-Glăvănești (21,4 km) • Reconductorare LEA 110 kV Șișcani-Glăvănești (22,5 km) • Reconductorare LEA 110 kV Șișcani-Conțești (9,5 km) • Reconductorare LEA 110 kV Conțești-Gutinaș (30 km) • LEA nouă 110 kV Bârlad-Glăvănești (21,4 km) • LEA nouă 110 kV Șișcani-Glăvănești (22,5 km) La N-1 elemente: Transelectrica: • Amplificare AT3 și AT4 220/110 kV de 200 MVA Gutinaș la 400 MVA • Amplificare AT 220/110 kV Munteni • LEA nouă 220 kV Banca-Gutinaș circ. 3 (80 km) • Reconductorare LEA 220 kV Munteni-FAI (74 km) • Reconductorare LEA 220 kV FAI-Banca (110 km) Delgaz: Total 473,4 km • LEA nouă 110 kV Bacău Sud-Șișcani (52,3 km) • LEA nouă 110 kV Rediu-Roșiești (26 km) • LEA nouă 110 kV Conțești-Gutinaș (30 km) • Reconductorare LEA 110 kV Iași Sud-Delea (35 km) • Reconductorare LEA 110 kV Hălăucești-Pașcani (28,3 km) • Reconductorare LEA 110 kV Hălăucești-Roman Nord (27 km) • Reconductorare LEA 110 kV Dumbrava-Roman Laminor (48 km) • Reconductorare LEA 110 kV Vaduri-deriv. Sărata-Piatra Neamț (11 km) • Reconductorare LEA 110 kV Târgu Frumos-Podu Ilioaiei (25,5 km) • Reconductorare LEA 110 kV Podu Ilioaiei-FAI (21,7 km) • Reconductorare LEA 110 kV FAI-Războieni (56 km) • Reconductorare LEA 110 kV Roman Nord-Războieni (23,4 km) • Reconductorare LEA 110 kV Vetrișoaia-Huși (35 km) • Reconductorare LEA 110 kV Vetrișoaia-Fălciu (17,9 km) • Reconductorare LEA 110 kV Murgeni-Fălciu (16,8 km) • Reconductorare LEA 110 kV Bârlad-Murgeni (31,7 km) • Reconductorare LEA 110 kV Munteni-Negresti (38 km) • Reconductorare LEA 110 kV Munteni-Rediu (5,1 km) • Reconductorare LEA 110 kV Rediu-Roșiești (26 km) • Reconductorare LEA 110 kV Roșiești-Bârlad (27 km) Valoarea lucrarilor de intarire generale a fost evaluata in devizul studiului de solutie la valoarea de xxxxxxxxxxx lei fara TVA. Puterea care se poate evacua din CEF Murgeni până la realizarea lucrărilor de întărire este 0 MW.
736 | SC SOL VIVUS SRL | CEF GOLAIESTI SC SOL VIVUS SRL | IS | 3.6 | 20 | TRIFESTI |  | Delgaz Grid SA | garantie Ord 53/2024 |  |  | Ord 59/2013
737 | SC AEROSTAR SA | CEF BACAU SC AEROSTAR SA | BC | 4.2 | 20 | BALCESCU |  | Delgaz Grid SA | garantie Ord 53/2024 |  |  | Ord 59/2013
738 | SC MINECRAFT ENERGY SRL | CEF POPENI SC MINECRAFT ENERGY SRL | BC | 1.54 | 20 | SISCANI | racord MT LEA 20KV SISCANI-CAIUTI | Delgaz Grid SA | garantie Ord 53/2024 |  |  | Ord 59/2013
|  |  |  | 433.821 | [19 empty] | 297.066
1 | ANION ENTREPRYZE SRL | MAXINENI | Braila | 4.9998 | 20 | ST. MAXINENI 110/20 KV | INSTALATIE NOUA | DEER MN | 3020230611791 | 2024-04-16 |  | Ord.59/2013 | 2025-04-16 | VALABIL
2 | SICA ENERGY SRL | PATARLAGELE | Buzau | 0.88 | 20 | LEA 20 KV PALTINENI 30300302 | INSTALATIE NOUA | DEER MN | 3030230715245 | 2024-04-11 |  | Ord.59/2013 | 2025-04-11 | VALABIL
3 | TEJU SRL | VALENII DE MUNTE | Prahova | 0.11766 | 0.4 | PTA 0128 VALENI | SPOR DE PUTERE | DEER MN | 3010240302006 | 2024-04-03 |  | Ord.59/2013 | 2025-04-03 | VALABIL
4 | BACANU PETRE | IZVOARELE | Prahova | 0.025 | 0.4 | LEA 20 KV MALAIESTI 30100303 | SPOR DE PUTERE | DEER MN | 3010240302179 | 2024-04-16 |  | Ord.59/2013 | 2025-04-16 | VALABIL
5 | ORAS BREAZA | BREAZA | Prahova | 0.3 | 10 | LEA 10 KV OCINA 30100301 | INSTALATIE NOUA | DEER MN | 3010240302283 | 2024-04-03 |  | Ord.59/2013 | 2025-04-03 | VALABIL
6 | COMUNA PACURETI | PACURETI | Prahova | 0.05 | 0.4 | PTA 1033 PACURETI | INSTALATIE NOUA | DEER MN | 3010240302410 | 2024-04-17 |  | Ord.59/2013 | 2025-04-17 | VALABIL
7 | STOICA DANIEL | BERESTI MERIA | Galati | 0.00341 | 0.23 | PTA 7767 CIOINAGI 2 | SPOR DE PUTERE | DEER MN | 3050240301597 | 2024-04-02 |  | Ord.59/2013 | 2025-04-02 | VALABIL
8 | MARCOAUTO SH SRL | CAMPINEANCA | Vrancea | 0.008 | 20 | LEA 20 KV CIMPINEANCA 30400201 | SPOR DE PUTERE | DEER MN | 3040240301078 | 2024-04-10 |  | Ord.59/2013 | 2025-04-10 | VALABIL
9 | COMUNA FILIPESTII DE TARG | FILIPESTII DE TARG | Prahova | 0.2542 | 20 | LEA 20 KV MORENI 2 ST. FLORESTI 30100303 | INSTALATIE NOUA | DEER MN | 3010240302768 | 2024-04-19 |  | Ord.59/2013 | 2025-04-19 | VALABIL
10 | ZORUNICA VIOREL | COSTESTI | Buzau | 0.005 | 0.23 | PTA 0023 SPATARU | SPOR DE PUTERE | DEER MN | 3030240301376 | 2024-04-04 |  | Ord.59/2013 | 2025-04-04 | VALABIL
11 | RALU PROD SRL | ALBESTI-PALEOLOGU | Prahova | 0.3 | 20 | LEA 20 KV VALEA CALUGAREASCA | SPOR DE PUTERE | DEER MN | 3010240302843 | 2024-04-30 |  | Ord.59/2013 | 2025-04-30 | VALABIL
12 | MARIN ELENA | VANATORI | Galati | 0.008 | 0.23 | PTA 5514 OD MANOLACHE 1 SAT | SPOR DE PUTERE | DEER MN | 3050240301701 | 2024-04-08 |  | Ord.59/2013 | 2025-04-08 | VALABIL
13 | OVERTAZ | VANATORI | Galati | 0.13476 | 20 | LES 20 KV VANATORI - PT 1 DN26 30500402 | SPOR DE PUTERE | DEER MN | 3050240401738 | 2024-04-15 |  | Ord.59/2013 | 2025-04-15 | VALABIL
14 | BUILDING DESIGN&SIMULATION S.R.L. | BERTESTII DE JOS | Braila | 0.20112 | 0.4 | PTA 4548 1 SPIRU HARET | SPOR DE PUTERE | DEER MN | 3020240400971 | 2024-04-26 |  | Ord.59/2013 | 2025-04-26 | VALABIL
15 | CIRAST SRL | FOCSANI | Vrancea | 0.35 | 20 | LES 20 KV INDUSTRIAL 1 30400201 | INSTALATIE NOUA | DEER MN | 3040240401253 | 2024-04-19 |  | Ord.59/2013 | 2025-04-19 | VALABIL
16 | CUTITEI DUMITRU | CHIOJDU | Buzau | 0.009605 | 0.4 | PTA 0121 LERA | SPOR DE PUTERE | DEER MN | 3030240401536 | 2024-04-24 |  | Ord.59/2013 | 2025-04-24 | VALABIL
17 | POP MARIUS-SEBASTIAN | CAMPINEANCA | Vrancea | 0.008 | 0.23 | PTA 9156 ISTRATE TROITA CAMPINEANCA | SPOR DE PUTERE | DEER MN | 3040240401285 | 2024-04-19 |  | Ord.59/2013 | 2025-04-19 | VALABIL
18 | CONDRACHE ADRIAN-GIGI | MATCA | Galati | 0.0198 | 0.4 | PTA 4206 MATCA 4 | SPOR DE PUTERE | DEER MN | 3050240402085 | 2024-04-17 |  | Ord.59/2013 | 2025-04-17 | VALABIL
19 | RER SUD SA | VADU PASII | Buzau | 0.165 | 20 | LEA 20 KV TINTESTI 30300204 | SPOR DE PUTERE | DEER MN | 3030240401810 | 2024-04-16 |  | Ord.59/2013 | 2025-04-16 | VALABIL
20 | COMUNA SCHELA | SCHELA | GALATI | 0.3362 | 20 | LEA 20 KV SCHELA _ SPP 18 30500401 | INSTALATIE NOUA | DEER MN | 3050240402118 | 2024-04-29 |  | Ord.59/2013 | 2025-04-29 | VALABIL
21 | SOLARIS GEORGEO SRL | NICORESTI | GALATI | 0.99 | 20 | LEA 20 KV IONASESTI - SPP 2 3 NIC 305003 | INSTALATIE NOUA | DEER MN | 3050230518425 | 2024-05-16 |  | Ord.59/2013 | 2025-05-16 | VALABIL
22 | COMUNA POSESTI | POSESTI | PRAHOVA | 0.2 | 20 | LEA 20 KV FCA 30100201 | INSTALATIE NOUA | DEER MN | 3010231233748 | 2024-05-02 |  | Ord.59/2013 | 2025-05-02 | VALABIL
23 | SOLID ENERGY VIBE SRL | GRIVITA | GALATI | 1.8 | 20 | LEA 20 KV SCHELA - PORCINE 30500402 | INSTALATIE NOUA | DEER MN | 3050240100105 | 2024-05-14 |  | Ord.59/2013 | 2025-05-14 | VALABIL
24 | MATEI COSTICA | PODGORIA | BUZAU | 0.027 | 0.4 | PTA 0061 PLESESTI_1 | SPOR DE PUTERE | DEER MN | 3030240100242 | 2024-05-16 |  | Ord.59/2013 | 2025-05-16 | VALABIL
25 | PRUNARU GEORGE FLORIN | GORGOTA | Prahova | 0.00532 | 0.4 | PTA 3165 POTIGRAFU | SPOR DE PUTERE | DEER MN | 3010240301845 | 2024-05-23 |  | Ord.59/2013 | 2025-05-23 | VALABIL
26 | MANASTIREA ZAMFIRA | LIPANESTI | Prahova | 0.4 | 20 | LEA 20 KV PUTURI 30100203 | SPOR DE PUTERE | DEER MN | 3010240302170 | 2024-05-08 |  | Ord.59/2013 | 2025-05-08 | VALABIL
27 | COMUNA PODENII NOI | PODENII NOI | Prahova | 0.2 | 20 | LEA 20 KV MEHEDINTA 1 30100203 | INSTALATIE NOUA | DEER MN | 3010240302404 | 2024-05-02 |  | Ord.59/2013 | 2025-05-02 | VALABIL
28 | MOBIL G.T SRL | BERCENI | Prahova | 0.01 | 0.4 | PTA 3275 CIOCANARI | SPOR DE PUTERE | DEER MN | 3010240302487 | 2024-05-17 |  | Ord.59/2013 | 2025-05-17 | VALABIL
29 | CONTRI SRL | VOINESTI | Dambovita | 0.012 | 20 | LEA 20 KV VOINESTI 30600202 | SPOR DE PUTERE | DEER MN | 3060240302084 | 2024-05-13 |  | Ord.59/2013 | 2025-05-13 | VALABIL
30 | STOICA ION | TARGOVISTE | Dambovita | 0.006 | 0.23 | PTZ 1006 ALEXANDRU STANESCU | SPOR DE PUTERE | DEER MN | 3060240402959 | 2024-05-16 |  | Ord.59/2013 | 2025-05-16 | VALABIL
31 | COMUNA BECENI | BECENI | Buzau | 0.1558 | 20 | LEA 20 KV SARULESTI 30300301 | INSTALATIE NOUA | DEER MN | 3030240401882 | 2024-05-17 |  | Ord.59/2013 | 2025-05-17 | VALABIL
32 | PETRE ENACHE IONUT | DRAGANESTI | Prahova | 0.0152 | 0.4 | PTA 2121 MERI | SPOR DE PUTERE | DEER MN | 3010240403910 | 2024-05-17 |  | Ord.59/2013 | 2025-05-17 | VALABIL
33 | ENE ADRIAN | MEREI | Buzau | 0.003 | 0.23 | PTA 0055 MONTEORU | SPOR DE PUTERE | DEER MN | 3030240502359 | 2024-05-20 |  | Ord.59/2013 | 2025-05-20 | VALABIL
34 | IB VOGT CHARLIE SRL | BUZAU | BUZAU | 49 | 110 | ST. BUZAU SUD 110/6 KV | INSTALATIE NOUA | DEER MN | 3030230112306 | 2024-06-12 |  | Ord.59/2013 | 2025-06-12 | VALABIL
35 | QUANTUM PHOTOVOLTAIC SRL | MORTENI | DAMBOVITA | 3.6 | 20 | LEA 20 KV PETRESTI TG 30600301 | INSTALATIE NOUA | DEER MN | 3060230417831 | 2024-06-12 |  | Ord.59/2013 | 2025-06-12 | VALABIL
36 | QUANTUM PHOTOVOLTAIC BALENI SRL | BALENI | DAMBOVITA | 4.95 | 20 | LEA 20 KV FINTA 30600203 | INSTALATIE NOUA | DEER MN | 3060230417839 | 2024-06-04 |  | Ord.59/2013 | 2025-06-04 | VALABIL
37 | QUANTUM PHOTOVOLTAIC BALENI SRL | BALENI | DAMBOVITA | 4.5 | 20 | LEA 20 KV CORNATEL 30600302 | INSTALATIE NOUA | DEER MN | 3060230417840 | 2024-06-13 |  | Ord.59/2013 | 2025-06-13 | VALABIL
38 | CUANTIC MAJOR SRL | VIDRA | VRANCEA | 4.9561 | 20 | ST. VIDRA 110/20 KV | INSTALATIE NOUA | DEER MN | 3040230510460 | 2024-06-11 |  | Ord.59/2013 | 2025-06-11 | VALABIL
39 | TERBORG SOLAR ENERGY SRL | DRAGOMIRESTI | DAMBOVITA | 1 | 20 | LEA 20 KV RANCACIOV 30600202 | INSTALATIE NOUA | DEER MN | 3060230518797 | 2024-06-12 |  | Ord.59/2013 | 2025-06-12 | VALABIL
40 | FILIP IULIAN GEORGE | BLEJOI | Prahova | 0.006 | 0.4 | PTAB 0646 STR. HORTENSIEI | SPOR DE PUTERE | DEER MN | 3010231133084 | 2024-06-21 |  | Ord.59/2013 | 2025-06-21 | VALABIL
41 | COMUNA CISLAU | CISLAU | BUZAU | 0.12 | 20 | LEA 20 KV VIPERESTI 30300302 | INSTALATIE NOUA | DEER MN | 3030231117641 | 2024-06-06 |  | Ord.59/2013 | 2025-06-06 | VALABIL
42 | COMUNA GALBINASI | GALBINASI | Buzau | 0.18054 | 0.4 | PTA 0350 TABARASTI 2 | INSTALATIE NOUA | DEER MN | 3030240200440 | 2024-06-27 |  | Ord.59/2013 | 2025-06-27 | VALABIL
43 | SC TOTAL TRANS SRL | PLOIESTI | Prahova | 0.059925 | 0.4 | PTZ 0255 TRANSCONTAINERE | SPOR DE PUTERE | DEER MN | 3010240201554 | 2024-06-19 |  | Ord.59/2013 | 2025-06-19 | VALABIL
44 | SRTZ SPV SRL | PLOIESTI | Prahova | 0.0816 | 0.4 | PTZ 0169 CAMINE PETROTEL | SPOR DE PUTERE | DEER MN | 3010240201556 | 2024-06-03 |  | Ord.59/2013 | 2025-06-03 | VALABIL
45 | SC TOTAL TRANS SRL | PLOIESTI | Prahova | 0.09 | 0.4 | PTZ 0264 S.C.C.R. | SPOR DE PUTERE | DEER MN | 3010240201558 | 2024-06-07 |  | Ord.59/2013 | 2025-06-07 | VALABIL
46 | TUDOR VIORICA | BRAZI | Prahova | 0.00984 | 0.4 | PTA 3262 POPESTI | SPOR DE PUTERE | DEER MN | 3010240403518 | 2024-06-04 |  | Ord.59/2013 | 2025-06-04 | VALABIL
47 | COMUNA JIRLAU | JIRLAU | Braila | 0.1 | 0.4 | PTA 5105 CAP JIRLAU | INSTALATIE NOUA | DEER MN | 3020240401181 | 2024-06-07 |  | Ord.59/2013 | 2025-06-07 | VALABIL
48 | DRAGNEA STELIAN | FOCSANI | Vrancea | 0.01 | 0.4 | PTAB 2613 ANV.RASARITULUI | SPOR DE PUTERE | DEER MN | 3040240501866 | 2024-06-20 |  | Ord.59/2013 | 2025-06-20 | VALABIL
49 | BUTISEACA VASILICA | VISANI | Braila | 0.015 | 0.4 | PTA 5207 COMUNA 2 VISANI | SPOR DE PUTERE | DEER MN | 3020240501512 | 2024-06-04 |  | Ord.59/2013 | 2025-06-04 | VALABIL
50 | PLESA MARICEL | BRANISTEA | Galati | 0.005915 | 0.23 | PTA 5833 VASILE ALECSANDRI SAT | SPOR DE PUTERE | DEER MN | 3050240503035 | 2024-06-07 |  | Ord.59/2013 | 2025-06-07 | VALABIL
51 | BINDAR MARGARIT | BILIESTI | Vrancea | 0.0041 | 0.23 | PTA 4265 BILIESTI BISERICA | SPOR DE PUTERE | DEER MN | 3040240602293 | 2024-06-07 |  | Ord.59/2013 | 2025-06-07 | VALABIL
52 | DOBRIN CONSTANTIN | SURAIA | Vrancea | 0.00979 | 0.4 | PTA 4168 SURAIA 4 HARABAGIU | SPOR DE PUTERE | DEER MN | 3040240602294 | 2024-06-11 |  | Ord.59/2013 | 2025-06-11 | VALABIL
53 | CHIVESCU VASILE | CAMPINA | Prahova | 0.024 | 0.4 | PTZ 0117 PACURI | SPOR DE PUTERE | DEER MN | 3010240605992 | 2024-06-27 |  | Ord.59/2013 | 2025-06-27 | VALABIL
54 | EE PROJECT CO 2 | TITU | DAMBOVITA | 44.9535 | 110 | LEA 110 KV TITU-POTLOGI 3060 | INSTALATIE NOUA stocare | DEER MN | 3060210905547 | 2024-07-30 |  | Ord.59/2013 | 2025-07-30 | VALABIL
55 | MHC WATER POWER SA | DOICESTI | DAMBOVITA | 4.6 | 20 | ST. ANINOASA 110/20 KV | INSTALATIE NOUA | DEER MN | 3060220912292 | 2024-07-11 |  | Ord.59/2013 | 2025-07-11 | VALABIL
56 | MUNICIPIUL BRAILA | BRAILA | Braila | 4 | 20 | LEA 20 KV SP 2 CENTRAL 30200303 | INSTALATIE NOUA | DEER MN | 3020230912709 | 2024-07-17 |  | Ord.59/2013 | 2025-07-17 | VALABIL
57 | WODE HOLDING GROUP CO LTD SRL | POGOANELE | Buzau | 0.32 | 20 | LEA 20 KV SILOZ POGOANELE 30300205 | SPOR DE PUTERE | DEER MN | 3030240200510 | 2024-07-18 |  | Ord.59/2013 | 2025-07-18 | VALABIL
58 | MUNICIPIUL GALATI | GALATI | Galati | 1.05 | 20 | LES 20 KV DUNAREA _ SC25 MICRO 17 305002 | INSTALATIE NOUA | DEER MN | 3050240200846 | 2024-07-05 |  | Ord.59/2013 | 2025-07-05 | VALABIL
59 | MUNICIPIUL GALATI | GALATI | Galati | 4 | 20 | LES 20 KV DUNAREA - SC36 M20 30500201 | INSTALATIE NOUA | DEER MN | 3050240200850 | 2024-07-05 |  | Ord.59/2013 | 2025-07-05 | VALABIL
60 | ROUA SERENA | BERCENI | Prahova | 0.01962 | 0.4 | PTA 3247 BERCENI | SPOR DE PUTERE | DEER MN | 3010240201643 | 2024-07-05 |  | Ord.59/2013 | 2025-07-05 | VALABIL
61 | ENERGO NATUR ULIESTI SRL | ULIESTI | Dambovita | 0.99999 | 20 | LEA 20 KV PETRESTI TG 30600301 | INSTALATIE NOUA | DEER MN | 3060240302216 | 2024-07-29 |  | Ord.59/2013 | 2025-07-29 | VALABIL
62 | AVRAM MARIAN | POIENARII BURCHII | Prahova | 0.00984 | 0.4 | PTA 3142 OLOGENI | SPOR DE PUTERE | DEER MN | 3010240302745 | 2024-07-05 |  | Ord.59/2013 | 2025-07-05 | VALABIL
63 | COMUNA MAICANESTI | MAICANESTI | Vrancea | 0.399 | 20 | LEA 20 KV STUPINA 30400401 | INSTALATIE NOUA | DEER MN | 3040240401637 | 2024-07-21 |  | Ord.59/2013 | 2025-07-21 | VALABIL
64 | PABLO DESIGNED SRL | PLOIESTI | PRAHOVA | 0.01418 | 0.4 | PTZ 0038 LIC. M. VITEAZU | SPOR DE PUTERE | DEER MN | 3010240404197 | 2024-07-05 |  | Ord.59/2013 | 2025-07-05 | VALABIL
65 | NICOLAE HAIRIA | PAULESTI | Prahova | 0.006 | 0.23 | PTA 1145 GAGENI | SPOR DE PUTERE | DEER MN | 3010240404236 | 2024-07-05 |  | Ord.59/2013 | 2025-07-05 | VALABIL
66 | SWARCO VICAS SRL | TARGOVISTE | Dambovita | 0.385 | 20 | PA 1006 CHIMICA VICTORIA | MODIFICAREA INSTALATIEI DE RACORDARE FARA DEPASIREA PUTERII APROBATE | DEER MN | 3060240503863 | 2024-07-12 |  | Ord.59/2013 | 2025-07-12 | VALABIL
67 | PRIMARIA BALTA ALBA | AMARA | Buzau | 0.15 | 20 | LEA 20 KV BALTA ALBA 30300402 | INSTALATIE NOUA | DEER MN | 3030240502553 | 2024-07-08 |  | Ord.59/2013 | 2025-07-08 | VALABIL
68 | COMUNA SMARDAN | SMARDAN | Galati | 0.2542 | 20 | LEA 20 KV SMARDAN _ SCHELA 30500402 | SPOR DE PUTERE | DEER MN | 3050240502889 | 2024-07-08 |  | Ord.59/2013 | 2025-07-08 | VALABIL
69 | ARSENTE ION IRINEL | VALEA CALUGAREASCA | Prahova | 0.015 | 0.4 | PTA 2155 DARVARI | SPOR DE PUTERE | DEER MN | 3010240505317 | 2024-07-03 |  | Ord.59/2013 | 2025-07-03 | VALABIL
70 | ASOCIATIA DE PROPRIETARI NR 1 CORNU | CORNU | Prahova | 0.001215 | 0.23 | PTA 0026 CENTRU CORNU | INSTALATIE NOUA | DEER MN | 3010240605852 | 2024-07-11 |  | Ord.59/2013 | 2025-07-11 | VALABIL
71 | ASOCIATIA DE PROPRIETARI NR 1 CORNU | CORNU | Prahova | 0.00125 | 0.23 | PTA 0026 CENTRU CORNU | INSTALATIE NOUA | DEER MN | 3010240605853 | 2024-07-11 |  | Ord.59/2013 | 2025-07-11 | VALABIL
72 | ASOCIATIA DE PROPRIETARI NR 1 CORNU | CORNU | Prahova | 0.001 | 0.23 | PTA 0026 CENTRU CORNU | INSTALATIE NOUA | DEER MN | 3010240605855 | 2024-07-11 |  | Ord.59/2013 | 2025-07-11 | VALABIL
73 | MARIN NECULAI | VALEA MARULUI | Galati | 0.006 | 0.23 | PTA 7471 V MARULUI 1 | SPOR DE PUTERE | DEER MN | 3050240603536 | 2024-07-11 |  | Ord.59/2013 | 2025-07-11 | VALABIL
74 | COMUNA PIETROASELE | PIETROASELE | Buzau | 0.11368 | 20 | LEA 20 KV IRIGATII 4 30300204 | INSTALATIE NOUA | DEER MN | 3030240603290 | 2024-07-03 |  | Ord.59/2013 | 2025-07-03 | VALABIL
75 | LUCA CARMINA-ELENA | VADU SAPAT | Prahova | 0.09 | 20 | PTAB 1175 PARASCHIV | SPOR DE PUTERE | DEER MN | 3010240606154 | 2024-07-24 |  | Ord.59/2013 | 2025-07-24 | VALABIL
76 | DIMA AURELIA | PISCU | Galati | 0.006 | 0.23 | PTA 5321 PISCU 6 | SPOR DE PUTERE | DEER MN | 3050240603679 | 2024-07-18 |  | Ord.59/2013 | 2025-07-18 | VALABIL
77 | DIMA ION | PIETROSITA | Dambovita | 0.006 | 0.23 | PTA 4007 DEALU FRUMOS | SPOR DE PUTERE | DEER MN | 3060240605205 | 2024-07-28 |  | Ord.59/2013 | 2025-07-28 | VALABIL
78 | TREI BRUTARI SA | BUZAU | Buzau | 0.2 | 20 | LES 20 KV INDUSTRIILOR 30300202 | SPOR DE PUTERE | DEER MN | 3030240603460 | 2024-07-02 |  | Ord.59/2013 | 2025-07-02 | VALABIL
79 | PORUMB CONSTANTIN | GOHOR | Galati | 0.006 | 0.23 | PTA 4433 NARTESTI 1 | SPOR DE PUTERE | DEER MN | 3050240603858 | 2024-07-08 |  | Ord.59/2013 | 2025-07-08 | VALABIL
80 | BUTCARU GABRIEL | GOHOR | Galati | 0.006 | 0.23 | PTA 4433 NARTESTI 1 | SPOR DE PUTERE | DEER MN | 3050240603860 | 2024-07-08 |  | Ord.59/2013 | 2025-07-08 | VALABIL
81 | ALEXA DAN ADRIAN | TARGSORU VECHI | Prahova | 0.009 | 0.23 | PTA 3431 STREJNIC | SPOR DE PUTERE | DEER MN | 3010240706610 | 2024-07-19 |  | Ord.59/2013 | 2025-07-19 | VALABIL
82 | VELICU MIDOREL-COSTEL | GOHOR | Galati | 0.006 | 0.23 | PTA 4437 IREASCA | SPOR DE PUTERE | DEER MN | 3050240704127 | 2024-07-10 |  | Ord.59/2013 | 2025-07-10 | VALABIL
83 | ILAU IULIAN | SMARDAN | Galati | 0.006 | 0.23 | PTA 5461 M KOGALNICEANU 1 | SPOR DE PUTERE | DEER MN | 3050240704146 | 2024-07-15 |  | Ord.59/2013 | 2025-07-15 | VALABIL
84 | STAN GENOVEVA | PISCU | Galati | 0.006 | 0.23 | PTA 5321 PISCU 6 | SPOR DE PUTERE | DEER MN | 3050240704187 | 2024-07-18 |  | Ord.59/2013 | 2025-07-18 | VALABIL
85 | COMUNA SMARDAN | SMARDAN | Galati | 0.01944 | 0.4 | PTA 5466 SMARDAN COMUNA | INSTALATIE NOUA | DEER MN | 3050240704206 | 2024-07-19 |  | Ord.59/2013 | 2025-07-19 | VALABIL
86 | COSTEA VIORICA | PECHEA | Galati | 0.006 | 0.23 | PTA 5127 PECHEA 3 | SPOR DE PUTERE | DEER MN | 3050240704252 | 2024-07-19 |  | Ord.59/2013 | 2025-07-19 | VALABIL
87 | MILEA MARIANA SRL | SCHELA | Galati | 0.02952 | 0.4 | PTA 5425 SCHELA 7 | SPOR DE PUTERE | DEER MN | 3050240704295 | 2024-07-26 |  | Ord.59/2013 | 2025-07-26 | VALABIL
88 | PAUN REGINA ANCA | TARTASESTI | Dambovita | 0.00531 | 0.4 | PTA 6253 GULIA | SPOR DE PUTERE | DEER MN | 3060240705898 | 2024-07-24 |  | Ord.59/2013 | 2025-07-24 | VALABIL
89 | GHERBER ADRIAN-MIHAITA | TULUCESTI | Galati | 0.006 | 0.23 | PTA 5516 TULUCESTI NR 9 | SPOR DE PUTERE | DEER MN | 3050240704469 | 2024-07-26 |  | Ord.59/2013 | 2025-07-26 | VALABIL
90 | MHC WATER POWER S.A. | CAMPINA | Prahova | 0.75 | 20 | LEA 20 KV DOFTANA ST.110 DOFTANA 3010030 | MODIFICAREA INSTALATIEI DE RACORDARE FARA DEPASIREA PUTERII APROBATE | DEER MN | 3010240707542 | 2024-07-24 |  | Ord.59/2013 | 2025-07-24 | VALABIL
91 | EXPERT ENERGY DISTRIBUTION SRL | VERNESTI | BUZAU | 1.584 | 20 | ST. VERNESTI 110/20 KV | INSTALATIE NOUA | DEER MN | 3030230313288 | 2024-08-14 |  | Ord.59/2013 | 2025-08-14 | VALABIL
92 | GREEN FARM TECHNOLOGY SRL | CILIBIA | BUZAU | 4.0003 | 20 | LEA 20 KV CARAGELE 30300205 | INSTALATIE NOUA | DEER MN | 3030230413836 | 2024-08-07 |  | Ord.59/2013 | 2025-08-07 | VALABIL
93 | NEGROIU CRISTIAN-CONSTANTIN | CHIOJDEANCA | Prahova | 0.00738 | 0.23 | PTA 2126 CHIOJDEANCA | SPOR DE PUTERE | DEER MN | 3010230729636 | 2024-08-14 |  | Ord.59/2013 | 2025-08-14 | VALABIL
94 | S&A GLOBAL SOLUTIONS S.R.L. | VADENI | BRAILA | 15 | 20 | ST. PORT BRAILA 110/20 KV | INSTALATIE NOUA | DEER MN | 3020231113563 | 2024-08-08 |  | Ord.59/2013 | 2025-08-08 | VALABIL
95 | MONTAN TURIST SRL | CALVINI | Buzau | 0.03034 | 0.4 | PTA 0107 FRASINET | SPOR DE PUTERE | DEER MN | 3030231217863 | 2024-08-09 |  | Ord.59/2013 | 2025-08-09 | VALABIL
96 | DYAFULL COM SRL | PLOIESTI | Prahova | 0.02 | 0.4 | LES 20 KV PT 440 MIHAI BRAVU 30100401 | SPOR DE PUTERE | DEER MN | 3010240301945 | 2024-08-08 |  | Ord.59/2013 | 2025-08-08 | VALABIL
97 | IONEL MARCEL | TARGOVISTE | Dambovita | 0.012 | 0.4 | PTZ 1005 COMANEANU | SPOR DE PUTERE | DEER MN | 3060240403094 | 2024-08-30 |  | Ord.59/2013 | 2025-08-30 | VALABIL
98 | MUNICIPIUL TARGOVISTE | TARGOVISTE | Dambovita | 0.01 | 0.4 | PTA 2048 PRISEACA | SPOR DE PUTERE | DEER MN | 3060240403208 | 2024-08-06 |  | Ord.59/2013 | 2025-08-06 | VALABIL
99 | CROITORII MS PRESTCONS SRL | FLORESTI | Prahova | 0.03052 | 0.4 | PTZ 2127 FLORESTI | SPOR DE PUTERE | DEER MN | 3010240404224 | 2024-08-29 |  | Ord.59/2013 | 2025-08-29 | VALABIL
100 | COMUNA CERASU | CERASU | Prahova | 0.02 | 0.4 | PTA 0083 CERASU | SPOR DE PUTERE | DEER MN | 3010240404230 | 2024-08-30 |  | Ord.59/2013 | 2025-08-30 | VALABIL
101 | COMUNA CERASU | CERASU | Prahova | 0.02 | 0.4 | PTA 0086 SLON | SPOR DE PUTERE | DEER MN | 3010240404232 | 2024-08-30 |  | Ord.59/2013 | 2025-08-30 | VALABIL
102 | COMUNA CERASU | CERASU | Prahova | 0.01 | 0.4 | PTA 0081 CERASU | SPOR DE PUTERE | DEER MN | 3010240404234 | 2024-08-30 |  | Ord.59/2013 | 2025-08-30 | VALABIL
103 | COMUNA CERASU | CERASU | Prahova | 0.07 | 0.4 | PTA 0083 CERASU | SPOR DE PUTERE | DEER MN | 3010240404237 | 2024-08-28 |  | Ord.59/2013 | 2025-08-28 | VALABIL
104 | ORASUL MARASESTI | MARASESTI | Vrancea | 0.803 | 20 | LEA 20 KV TUBURI 30400302 | INSTALATIE NOUA | DEER MN | 3040240401760 | 2024-08-07 |  | Ord.59/2013 | 2025-08-07 | VALABIL
105 | SC OMV PETROM MARKETING SRL | PLOIESTI | Prahova | 0.025 | 20 | LES 20 KV PT 669 C. MEDICAL 30100401 | SPOR DE PUTERE | DEER MN | 3010240404290 | 2024-08-26 |  | Ord.59/2013 | 2025-08-26 | VALABIL
106 | PRUNACHE ILEANA-CARMEN | MOTAIENI | Dambovita | 0.013 | 0.23 | PTA 4105 MOTAIENI | SPOR DE PUTERE | DEER MN | 3060240503735 | 2024-08-27 |  | Ord.59/2013 | 2025-08-27 | VALABIL
107 | NAE VERONICA | BRAZI | Prahova | 0.003 | 0.23 | PTA 3148 BATESTI | SPOR DE PUTERE | DEER MN | 3010240504870 | 2024-08-13 |  | Ord.59/2013 | 2025-08-13 | VALABIL
108 | MUNICIPIUL TARGOVISTE | TARGOVISTE | Dambovita | 0.17928 | 20 | LES 20 KV TROLEU 30600201 | SPOR DE PUTERE | DEER MN | 3060240605112 | 2024-08-14 |  | Ord.59/2013 | 2025-08-14 | VALABIL
109 | MANACHE VASILE | TARGSORU VECHI | Prahova | 0.035945 | 0.4 | PA PC 6119 SCHIT | SPOR DE PUTERE | DEER MN | 3010240606140 | 2024-08-13 |  | Ord.59/2013 | 2025-08-13 | VALABIL
110 | NICULESCU VIOREL-CATALIN | CREVEDIA | Dambovita | 0.006 | 0.23 | PTA 3417 CREVEDIA | SPOR DE PUTERE | DEER MN | 3060240705529 | 2024-08-29 |  | Ord.59/2013 | 2025-08-29 | VALABIL
111 | RUSAN PETRUT-ADRIAN | BUZAU | Buzau | 0.012 | 0.4 | PTZ 0051 BL 86 CRANG BUZAU | SPOR DE PUTERE | DEER MN | 3030240703825 | 2024-08-02 |  | Ord.59/2013 | 2025-08-02 | VALABIL
112 | TOGAN VALENTIN-CRISTIAN | TARGOVISTE | Dambovita | 0.008 | 0.23 | PTA 1276 CALEA CAMPULUNG | SPOR DE PUTERE | DEER MN | 3060240705757 | 2024-08-09 |  | Ord.59/2013 | 2025-08-09 | VALABIL
113 | DAMIAN MARIANA | TARGU BUJOR | Galati | 0.012 | 0.4 | PTA 7362 MASE PLASTICE | SPOR DE PUTERE | DEER MN | 3050240704299 | 2024-08-13 |  | Ord.59/2013 | 2025-08-13 | VALABIL
114 | BURLACU ANCA NOEMI | MARACINENI | Buzau | 0.01 | 0.4 | PTA 0208 APA CALNAU | SPOR DE PUTERE | DEER MN | 3030240704037 | 2024-08-13 |  | Ord.59/2013 | 2025-08-13 | VALABIL
115 | SINDILAR VASILE DAN | PROVITA DE SUS | Prahova | 0.01 | 0.4 | PTA 0029 VALEA SULTANULUI | SPOR DE PUTERE | DEER MN | 3010240707476 | 2024-08-14 |  | Ord.59/2013 | 2025-08-14 | VALABIL
116 | WODE HOLDING GROUP CO LTD SRL | POGOANELE | Buzau | 0.39985 | 20 | LEA 20 KV SILOZ POGOANELE 30300205 | INSTALATIE NOUA | DEER MN | 3030240704054 | 2024-08-09 |  | Ord.59/2013 | 2025-08-09 | VALABIL
117 | WISAL TREND COMPANY SRL | PIETROASELE | Buzau | 0.235 | 20 | LEA 20 KV ISTRITA 30300204 | INSTALATIE NOUA | DEER MN | 3030240704101 | 2024-08-09 |  | Ord.59/2013 | 2025-08-09 | VALABIL
118 | ALEXANDRU MITICA- SILVIU | CORNI | Galati | 0.00336 | 0.4 | PTA 7488 CORNI 2 | MODIFICAREA INSTALATIEI DE RACORDARE FARA DEPASIREA PUTERII APROBATE | DEER MN | 3050240704620 | 2024-08-14 |  | Ord.59/2013 | 2025-08-14 | VALABIL
119 | TEODORESCU IONUT-BOGDAN | MEREI | Buzau | 0.01518 | 0.4 | PTA 0309 MEREI | SPOR DE PUTERE | DEER MN | 3030240704152 | 2024-08-22 |  | Ord.59/2013 | 2025-08-22 | VALABIL
120 | COMUNA SLOBOZIA BRADULUI | SLOBOZIA BRADULUI | Vrancea | 0.02 | 0.4 | PTA 4233 COROTENI SAT | SPOR DE PUTERE | DEER MN | 3040240703247 | 2024-08-05 |  | Ord.59/2013 | 2025-08-05 | VALABIL
121 | CARDAS COSTEL MIHAI | VANATORI | Galati | 0.006 | 0.4 | PTA 5936 SAT COSTI | SPOR DE PUTERE | DEER MN | 3050240704724 | 2024-08-14 |  | Ord.59/2013 | 2025-08-14 | VALABIL
122 | MABIRUS CONSTRUCT SRL | TINOSU | Prahova | 0.0999 | 20 | LEA 20 KV NEGOIESTI 30100402 | SPOR DE PUTERE | DEER MN | 3010240807888 | 2024-08-27 |  | Ord.59/2013 | 2025-08-27 | VALABIL
123 | BOURCEANU VIOREL | BERESTI | Galati | 0.006 | 0.23 | PTZ 7633 BLOC BERESTI 1 | SPOR DE PUTERE | DEER MN | 3050240804804 | 2024-08-22 |  | Ord.59/2013 | 2025-08-22 | VALABIL
124 | LEMFOR PROD S.R.L. | FOCSANI | Vrancea | 0.02 | 0.4 | PTZ 2720 ODOBESTI | SPOR DE PUTERE | DEER MN | 3040240803695 | 2024-08-30 |  | Ord.59/2013 | 2025-08-30 | VALABIL
125 | COMPANIA DE APA TARGOVISTE-DAMBOVITA SA | MALU CU FLORI | Dambovita | 0.09196 | 20 | LEA 20 KV VOINESTI 30600202 | SPOR DE PUTERE | DEER MN | 3060231223750 | 2024-09-02 |  | Ord.59/2013 | 2025-09-02 | VALABIL
126 | BANU MARIN | DOBRA | Dambovita | 0.00715 | 0.23 | PTA 3082 DOBRA | SPOR DE PUTERE | DEER MN | 3060240705574 | 2024-09-05 |  | Ord.59/2013 | 2025-09-05 | VALABIL
127 | IONCIU ION | TARGOVISTE | Dambovita | 0.006 | 0.23 | PTA 1214 CAP SERE ULMI | SPOR DE PUTERE | DEER MN | 3060240705704 | 2024-09-06 |  | Ord.59/2013 | 2025-09-06 | VALABIL
128 | WITTY FARMING S.R.L. | CILIBIA | Buzau | 0.099 | 0.4 | PTA 0325 MOVILA OII | SPOR DE PUTERE | DEER MN | 3030240704260 | 2024-09-13 |  | Ord.59/2013 | 2025-09-13 | VALABIL
129 | MUNICIPIUL GALATI | GALATI | Galati | 0.01 | 0.4 | PTZ 1036 K12 MICRO 21 | SPOR DE PUTERE | DEER MN | 3050240804983 | 2024-09-02 |  | Ord.59/2013 | 2025-09-02 | VALABIL
130 | ENE MARIAN | GALATI | Galati | 0.006 | 0.4 | PTAB 1235 PRELUNGIREA TRAIAN | SPOR DE PUTERE | DEER MN | 3050240805247 | 2024-09-02 |  | Ord.59/2013 | 2025-09-02 | VALABIL
131 | ENACHE ALEXANDRU FLORIN | BAICOI | Prahova | 0.05995 | 0.4 | PTA 2026 CIOFICA | INSTALATIE NOUA | DEER MN | 3010240808806 | 2024-09-13 |  | Ord.59/2013 | 2025-09-13 | VALABIL
132 | COMUNA DUMBRAVENI | DUMBRAVENI | Vrancea | 0.02 | 0.4 | PTA 4065 DUMBRAVENI SAT | SPOR DE PUTERE | DEER MN | 3040240803772 | 2024-09-05 |  | Ord.59/2013 | 2025-09-05 | VALABIL
133 | ENE DUMITRU | GALATI | Galati | 0.0143 | 0.4 | PTZ 1105 T3 MAZEPA 2 | SPOR DE PUTERE | DEER MN | 3050240805531 | 2024-09-12 |  | Ord.59/2013 | 2025-09-12 | VALABIL
134 | LIXANDRU GEORGIANA | DRAGODANA | Dambovita | 0.007 | 0.23 | PTA 5138 PICIOR DE MUNTE | SPOR DE PUTERE | DEER MN | 3060240907846 | 2024-09-27 |  | Ord.59/2013 | 2025-09-27 | VALABIL
135 | BADIU VASILE | UMBRARESTI | GALATI | 0.007 | 0.23 | PTA 4102 TORCESTI 2 | SPOR DE PUTERE | DEER MN | 3050240906214 | 2024-09-27 |  | Ord.59/2013 | 2025-09-27 | VALABIL
136 | DSD GREEN ENERGY S.R.L. | MARASESTI | VRANCEA | 6.66 | 20 | LEA 20 KV DOMNESTI 30400303 | INSTALATIE NOUA | DEER MN | 3040230409947 | 2024-09-05 |  | Ord.59/2013 | 2025-09-05 | VALABIL
137 | ELIS PAVAJE SRL | ARICESTII RAHTIVANI | PRAHOVA | 0.1998 | 20 | PTAB 7032 US STOIENESTI | SPOR DE PUTERE | DEER MN | 3010230628305 | 2024-09-26 |  | Ord.59/2013 | 2025-09-26 | VALABIL
138 | COMUNA TULNICI | TULNICI | VRANCEA | 0.396 | 20 | LEA 20 KV SOVEJA 30400301 | INSTALATIE NOUA | DEER MN | 3040240401646 | 2024-09-06 |  | Ord.59/2013 | 2025-09-06 | VALABIL
139 | TUDOR OCTAVIAN | COJASCA | Dambovita | 0.00824 | 0.23 | PTA 3161 COJASCA | SPOR DE PUTERE | DEER MN | 3060240503607 | 2024-09-07 |  | Ord.59/2013 | 2025-09-07 | VALABIL
140 | MANASTIREA TURNU | TARGSORU VECHI | PRAHOVA | 0.15 | 20 | LEA 20 KV TARGSORUL NOU 30100402 | INSTALATIE NOUA | DEER MN | 3010240505285 | 2024-09-24 |  | Ord.59/2013 | 2025-09-24 | VALABIL
141 | MIHAI ROBERTINO-MARIAN | PAULESTI | PRAHOVA | 0.01 | 0.4 | PTA 1160 PAULESTI | SPOR DE PUTERE | DEER MN | 3010240505315 | 2024-09-27 |  | Ord.59/2013 | 2025-09-27 | VALABIL
142 | AGRISAN SRL | VERNESTI | BUZAU | 0.033 | 0.4 | PTA 0161 AESC VERNESTI | SPOR DE PUTERE | DEER MN | 3030240602997 | 2024-09-19 |  | Ord.59/2013 | 2025-09-19 | VALABIL
143 | AGRISAN SRL | VERNESTI | BUZAU | 0.06 | 20 | PTA 9214 FERMA POMICOLA VERNESTI | SPOR DE PUTERE | DEER MN | 3030240602998 | 2024-09-19 |  | Ord.59/2013 | 2025-09-19 | VALABIL
144 | COMUNA SMEENI | SMEENI | BUZAU | 0.38584 | 20 | LEA 20kV Albesti | SPOR DE PUTERE | DEER MN | 3030240603026 | 2024-09-30 |  | Ord.59/2013 | 2025-09-30 | VALABIL
145 | GHICA MIRABELA-BIANCA | UNGURIU | BUZAU | 0.0154 | 0.4 | PTA 0204 UNGURIU 2 | SPOR DE PUTERE | DEER MN | 3030240603485 | 2024-09-19 |  | Ord.59/2013 | 2025-09-19 | VALABIL
146 | VOICU MIHAI | BILCIURESTI | Dambovita | 0.006 | 0.23 | PTA 3377 BILCIURESTI | SPOR DE PUTERE | DEER MN | 3060240605377 | 2024-09-07 |  | Ord.59/2013 | 2025-09-07 | VALABIL
147 | SMART POWER GENERATION ALFA SRL | CUDALBI | GALATI | 38.4 | 110 | ST. CUDALBI 110/20 KV | CENTRALA ELECTRICA HIBRIDĂ 38,4 MW Cudalbi 2 (Eolian, Solar si Stocare) | DEER MN | 3050240704100 | 2024-09-13 |  | Ord.59/2013 | 2025-09-13 | VALABIL
148 | PANAITE VASILE-GEORGE | DRAGANESTI | GALATI | 0.00777 | 0.23 | PTA 4004 MALU ALB 2 | SPOR DE PUTERE | DEER MN | 3050240704296 | 2024-09-13 |  | Ord.59/2013 | 2025-09-13 | VALABIL
149 | CRISTESCU GABRIEL | CREVEDIA | Dambovita | 0.008 | 0.23 | PTA 3217 DARZA | SPOR DE PUTERE | DEER MN | 3060240705979 | 2024-09-13 |  | Ord.59/2013 | 2025-09-13 | VALABIL
150 | DUNU MANUELA | TARGOVISTE | Dambovita | 0.01 | 0.4 | PTA 2048 PRISEACA | SPOR DE PUTERE | DEER MN | 3060240706048 | 2024-09-04 |  | Ord.59/2013 | 2025-09-04 | VALABIL
151 | CETERASCOM SRL | LIESTI | GALATI | 0.3992 | 20 | LEA 20 KV LIESTI - SCHELA 30500401 | SPOR DE PUTERE | DEER MN | 3050240704473 | 2024-09-20 |  | Ord.59/2013 | 2025-09-20 | VALABIL
152 | PATRASCU NICOLAE-LIVIU | BUCSANI | Dambovita | 0.006 | 0.23 | PTA 3028 BUCSANI | SPOR DE PUTERE | DEER MN | 3060240706297 | 2024-09-06 |  | Ord.59/2013 | 2025-09-06 | VALABIL
153 | DACIAN PETROLEUM SA | CEPTURA | PRAHOVA | 0.5 | 20 | LEA 20 KV SCORUS 30100404 | INSTALATIE NOUA | DEER MN | 3010240707594 | 2024-09-02 |  | Ord.59/2013 | 2025-09-02 | VALABIL
154 | MODRISAN ROBERTO-ADRIAN | ARICESTII RAHTIVANI | PRAHOVA | 0.02 | 0.4 | PTA 2030 ARICESTII RAHTIVANI | SPOR DE PUTERE | DEER MN | 3010240707600 | 2024-09-25 |  | Ord.59/2013 | 2025-09-25 | VALABIL
155 | MCM PETROL SRL | SMEENI | BUZAU | 0.01 | 0.4 | PTA 0113 SMA SMEENI | SPOR DE PUTERE | DEER MN | 3030240704135 | 2024-09-16 |  | Ord.59/2013 | 2025-09-16 | VALABIL
156 | GRIGORE CIPRIAN IONEL | BOLDESTI-SCAENI | PRAHOVA | 0.0082 | 0.4 | RED JT | SPOR DE PUTERE | DEER MN | 3010240707640 | 2024-09-30 |  | Ord.59/2013 | 2025-09-30 | VALABIL
157 | ORGANIZATIA UTILIZATORILOR DE APA PENTRU IRIGATII LOZOVA | SCHELA | GALATI | 0.3992 | 0.4 | PTZ 5822 SPP LOZOVA | SPOR DE PUTERE | DEER MN | 3050240804833 | 2024-09-05 |  | Ord.59/2013 | 2025-09-05 | VALABIL
158 | O.U.A.I. SCHELA PLOT SPP14 | SCHELA | GALATI | 0.3992 | 0.4 | PTM 6076 SPP 14 | SPOR DE PUTERE | DEER MN | 3050240804840 | 2024-09-05 |  | Ord.59/2013 | 2025-09-05 | VALABIL
159 | O.U.A.I. NEGREA PLOT SPP15 | SCHELA | GALATI | 0.3992 | 0.4 | PTZ 5085 SPP 15 | SPOR DE PUTERE | DEER MN | 3050240804849 | 2024-09-05 |  | Ord.59/2013 | 2025-09-05 | VALABIL
160 | TUDORACHE PETRUT-LAURENTIU | MOROENI | Dambovita | 0.006 | 0.23 | PTA 9017 CMD MOBOS PREST PUCHENI | SPOR DE PUTERE | DEER MN | 3060240806573 | 2024-09-06 |  | Ord.59/2013 | 2025-09-06 | VALABIL
161 | ORGANIZATIA ULITIZATORILOR DE APA PENTRU IRIGATII PISCU | PISCU | GALATI | 0.3992 | 20 | PTZ 9601 SPP 22 OUAI PISCU | SPOR DE PUTERE | DEER MN | 3050240804956 | 2024-09-05 |  | Ord.59/2013 | 2025-09-05 | VALABIL
162 | ORGANIZATIA UTILIZATORILOR DE APA PENTRU IRIGATII AECMT PISCU | PISCU | GALATI | 0.3992 | 20 | LEA 20 KV LIESTI - SPP 43 30500401 | SPOR DE PUTERE | DEER MN | 3050240804972 | 2024-09-05 |  | Ord.59/2013 | 2025-09-05 | VALABIL
163 | ORGANIZATIA UTILIZATORILOR DE APA PENTRU IRIGATII VLADIMIRESTI PLOT 58 | TUDOR VLADIMIRESCU | GALATI | 0.3992 | 0.4 | PTZ 5079 SPP 58 | SPOR DE PUTERE | DEER MN | 3050240804973 | 2024-09-06 |  | Ord.59/2013 | 2025-09-06 | VALABIL
164 | GRANDE GLORIA PRODUCTION SA | VANATORI | GALATI | 0.3 | 20 | PTZ 5897 B 4 IRICAD | MODIFICAREA INSTALATIEI DE RACORDARE FARA DEPASIREA PUTERII APROBATE | DEER MN | 3050240805077 | 2024-09-06 |  | Ord.59/2013 | 2025-09-06 | VALABIL
165 | MUNICIPIUL GALATI | GALATI | GALATI | 0.01 | 20 | LES 6 KV FILESTI _ PA 19 TIGLINA 1 30500 | SPOR DE PUTERE | DEER MN | 3050240805121 | 2024-09-25 |  | Ord.59/2013 | 2025-09-25 | VALABIL
166 | LEGEND CARS GV SRL | GALATI | GALATI | 0.03365 | 0.4 | PTAB 1260 DRUM CENTURA 3 | SPOR DE PUTERE | DEER MN | 3050240805154 | 2024-09-05 |  | Ord.59/2013 | 2025-09-05 | VALABIL
167 | GRIGORE MARIAN | CREVEDIA | Dambovita | 0.006 | 0.23 | PTA 3248 CREVEDIA | SPOR DE PUTERE | DEER MN | 3060240806907 | 2024-09-18 |  | Ord.59/2013 | 2025-09-18 | VALABIL
168 | TURCU DUMITRA | BARCEA | GALATI | 0.006 | 0.23 | PTA 4013 PODOLENI 1 | SPOR DE PUTERE | DEER MN | 3050240805285 | 2024-09-09 |  | Ord.59/2013 | 2025-09-09 | VALABIL
169 | TILVAR DANIEL | GOLESTI | VRANCEA | 0.0078 | 0.4 | PTA 2463 GOLESTI 3 | SPOR DE PUTERE | DEER MN | 3040240803789 | 2024-09-09 |  | Ord.59/2013 | 2025-09-09 | VALABIL
170 | CHIRIAC GHEORGHE-FLORIN | MARASESTI | VRANCEA | 0.008 | 0.23 | PTZ 5257 MARASESTI NR.7 | SPOR DE PUTERE | DEER MN | 3040240803790 | 2024-09-17 |  | Ord.59/2013 | 2025-09-17 | VALABIL
171 | IOAN TRAIAN-CRISTIAN | SALCIA TUDOR | BRAILA | 0.09516 | 0.4 | PTA 2363 GULIANCA | SPOR DE PUTERE | DEER MN | 3020240803051 | 2024-09-17 |  | Ord.59/2013 | 2025-09-17 | VALABIL
172 | IONICA GHEORGHE | VALEA MARULUI | GALATI | 0.006 | 0.23 | PTA 7872 MINDRESTI 2 | SPOR DE PUTERE | DEER MN | 3050240805457 | 2024-09-12 |  | Ord.59/2013 | 2025-09-12 | VALABIL
173 | BADEA TEODOR | NEHOIU | BUZAU | 0.00385 | 0.4 | PTA 0526 PALTINENI | SPOR DE PUTERE | DEER MN | 3030240804800 | 2024-09-10 |  | Ord.59/2013 | 2025-09-10 | VALABIL
174 | FANMAD SRL | VANATORI | VRANCEA | 0.006 | 0.4 | PTA 4357 JORASTI- SCOALA | SPOR DE PUTERE | DEER MN | 3040240803836 | 2024-09-05 |  | Ord.59/2013 | 2025-09-05 | VALABIL
175 | TACHE GABRIAN ION | DOBRA | Dambovita | 0.00828 | 0.23 | PTA 3080 MARCESTI | SPOR DE PUTERE | DEER MN | 3060240807227 | 2024-09-27 |  | Ord.59/2013 | 2025-09-27 | VALABIL
176 | COMUNA LIESTI | LIESTI | GALATI | 0.24936 | 20 | LEA 20 KV LIESTI - PUTURI 30500302 | INSTALATIE NOUA | DEER MN | 3050240805501 | 2024-09-20 |  | Ord.59/2013 | 2025-09-20 | VALABIL
177 | ROTRADE SRL | JARISTEA | VRANCEA | 0.15 | 20 | PTA 9120 ROTRADE COPACI | SPOR DE PUTERE | DEER MN | 3040240903875 | 2024-09-09 |  | Ord.59/2013 | 2025-09-09 | VALABIL
178 | CRISTIAN IONUT | SURAIA | VRANCEA | 0.008 | 0.4 | PTA 4169 SURAIA 3 JUDECATORIE | SPOR DE PUTERE | DEER MN | 3040240903953 | 2024-09-17 |  | Ord.59/2013 | 2025-09-17 | VALABIL
179 | RADU VERONICA | PISCU | GALATI | 0.006 | 0.23 | PTA 5323 PISCU 7 INT | SPOR DE PUTERE | DEER MN | 3050240905743 | 2024-09-16 |  | Ord.59/2013 | 2025-09-16 | VALABIL
180 | DANAILA STEFAN | UMBRARESTI | GALATI | 0.006 | 0.23 | PTA 9756 POMPE APA UMBRARESTI | SPOR DE PUTERE | DEER MN | 3050240905746 | 2024-09-16 |  | Ord.59/2013 | 2025-09-16 | VALABIL
181 | COLEA CATALIN | SMARDAN | GALATI | 0.006 | 0.23 | PTA 6016 SMARDAN INT | SPOR DE PUTERE | DEER MN | 3050240905766 | 2024-09-23 |  | Ord.59/2013 | 2025-09-23 | VALABIL
182 | LUNGULESCU MONICA-MIHAELA | PLOIESTI | PRAHOVA | 0.008 | 0.4 | PT 282, | SPOR DE PUTERE | DEER MN | 3010240909403 | 2024-09-30 |  | Ord.59/2013 | 2025-09-30 | VALABIL
183 | MOCANU MARIAN-CATALIN | SCHELA | GALATI | 0.006 | 0.23 | PTA 5427 SCHELA CAP 1 | SPOR DE PUTERE | DEER MN | 3050240905798 | 2024-09-13 |  | Ord.59/2013 | 2025-09-13 | VALABIL
184 | MATEI STELA | GALATI | GALATI | 0.008 | 0.4 | PTM 0143 POSTA VECHE | SPOR DE PUTERE | DEER MN | 3050240905811 | 2024-09-17 |  | Ord.59/2013 | 2025-09-17 | VALABIL
185 | ORGANIZATIA UTILIZATORILOR DE APA PENTRUIRIGATII SPP8 AGROSERV GRIG MAICANESTI | MAICANESTI | VRANCEA | 0.3996 | 0.4 | PTA 4454 SPP 8 MAICANESTI | SPOR DE PUTERE | DEER MN | 3040240904067 | 2024-09-26 |  | Ord.59/2013 | 2025-09-26 | VALABIL
186 | COMUNA POPESTI | POPESTI | VRANCEA | 0.015 | 0.4 | PTA 4036 POPESTI 2 ILIESCU | SPOR DE PUTERE | DEER MN | 3040240904105 | 2024-09-27 |  | Ord.59/2013 | 2025-09-27 | VALABIL
187 | COJOCARU RAMONA | GALATI | GALATI | 0.006 | 0.4 | PTAB 1238 CARAGIALE | SPOR DE PUTERE | DEER MN | 3050240905852 | 2024-09-16 |  | Ord.59/2013 | 2025-09-16 | VALABIL
188 | STROPII VIETII SRL | MATCA | GALATI | 0.01936 | 0.4 | PTA 4207 MATCA 2 | SPOR DE PUTERE | DEER MN | 3050240905857 | 2024-09-16 |  | Ord.59/2013 | 2025-09-16 | VALABIL
189 | BUZATU RICA | GOLOGANU | VRANCEA | 0.03 | 0.4 | PTA 4566 MAGAZIN RASTOACA | SPOR DE PUTERE | DEER MN | 3040240904133 | 2024-09-26 |  | Ord.59/2013 | 2025-09-26 | VALABIL
190 | NICULET ELENA | GALATI | GALATI | 0.006 | 0.4 | PTZ 0130 TBC | SPOR DE PUTERE | DEER MN | 3050240905911 | 2024-09-17 |  | Ord.59/2013 | 2025-09-17 | VALABIL
191 | TUTU DANIEL | GALATI | GALATI | 0.008 | 0.4 | PTZ 1196 ANUL REVOLUTIEI | SPOR DE PUTERE | DEER MN | 3050240905958 | 2024-09-19 |  | Ord.59/2013 | 2025-09-19 | VALABIL
192 | PAROHIA DIECHENI IVESTI | IVESTI | GALATI | 0.008 | 0.23 | PTA 4049 HALTA BUCESTI | SPOR DE PUTERE | DEER MN | 3050240905969 | 2024-09-19 |  | Ord.59/2013 | 2025-09-19 | VALABIL
193 | MOROCA ALBERTINO | GALATI | GALATI | 0.02208 | 0.4 | PTZ 1180 T3 IC FRIMU | SPOR DE PUTERE | DEER MN | 3050240906007 | 2024-09-25 |  | Ord.59/2013 | 2025-09-25 | VALABIL
194 | FAVORIT IMPEX SRL | GUGESTI | VRANCEA | 0.02 | 0.4 | PTA 4002 GUGESTI MOARA | SPOR DE PUTERE | DEER MN | 3040240904231 | 2024-09-27 |  | Ord.59/2013 | 2025-09-27 | VALABIL
195 | STOIAN SILVIU-SPIRIDON | ODOBESTI | VRANCEA | 0.003344 | 0.23 | PTA 3187 UNIREA 2 BLOCURI | SPOR DE PUTERE | DEER MN | 3040240904243 | 2024-09-27 |  | Ord.59/2013 | 2025-09-27 | VALABIL
196 | MIHALACHE OVIDIU-COSMIN | BUZAU | BUZAU | 0.02058 | 0.4 | PTZ 0047 CT 2 MICRO 14 BUZAU | SPOR DE PUTERE | DEER MN | 3030240905197 | 2024-09-27 |  | Ord.59/2013 | 2025-09-27 | VALABIL
197 | ANDRIUTA GHITA | TECUCI | GALATI | 0.01 | 0.4 | PTZ 3157 CLORINARE | SPOR DE PUTERE | DEER MN | 3050240906029 | 2024-09-25 |  | Ord.59/2013 | 2025-09-25 | VALABIL
198 | KEVIMARPO TRADE SRL | CHISCANI | BRAILA | 0.05 | 0.4 | PTA 0413 AUTOSERVICE LACU SARAT, | SPOR DE PUTERE | DEER MN | 3020240903403 | 2024-09-30 |  | Ord.59/2013 | 2025-09-30 | VALABIL
199 | VINTILA CAMELIA | VANATORI | GALATI | 0.006 | 0.23 | PTA 5513 ODAIA MANOLACHE 2 INT | SPOR DE PUTERE | DEER MN | 3050240805146 | 2024-09-02 |  | Ord.59/2013 | 2025-09-02 | VALABIL
200 | COSOREANU LUCIAN-LAURENTIU | FOCSANI | Vrancea | 0.008 | 0.23 | PTAB 2658 CIRESULUI | SPOR DE PUTERE | DEER MN | 3040240904380 | 2024-10-08 |  | Ord.59/2013 | 1900-12-30 | VALABIL
201 | MARICA LUCIA | GALATI | Galati | 0.00602 | 0.4 | PTZ 0009 DESF T9 TIGLINA 2 | SPOR DE PUTERE | DEER MN | 3050240906210 | 2024-10-04 |  | Ord.59/2013 | 1900-12-30 | VALABIL
202 | GLOBAL CASH & CARY SRL | BUZAU | Buzau | 0.2 | 6 | PTZ 0084 ICM BUZAU | SPOR DE PUTERE | DEER MN | 3030240905342 | 2024-10-03 |  | Ord.59/2013 | 1900-12-30 | VALABIL
203 | ENVOLTECO ENERGY SRL | SILISTEA | Braila | 2.916 | 20 | LEA 20 KV SPP 4 30200303 | PERIOADA PROBE | DEER MN | 3020241003505 | 2024-10-01 |  | Ord.59/2013 | 1900-12-30 | VALABIL
204 | FILIP SORIN-BOGDAN | LUCIENI | Dambovita | 0.018 | 0.4 | PTA 2243 CIURARI | SPOR DE PUTERE | DEER MN | 3060241007997 | 2024-10-12 |  | Ord.59/2013 | 1900-12-30 | VALABIL
205 | JORASCU MIREL | DRAGANESTI | Galati | 0.006 | 0.23 | PTA 4003 MALU ALB 1 | SPOR DE PUTERE | DEER MN | 3050241006345 | 2024-10-07 |  | Ord.59/2013 | 1900-12-30 | VALABIL
206 | MACOVEI GHEORGHE | VANATORI | Vrancea | 0.0077 | 0.23 | PTA 4357 JORASTI- SCOALA | SPOR DE PUTERE | DEER MN | 3040241004540 | 2024-10-17 |  | Ord.59/2013 | 1900-12-30 | VALABIL
207 | LAZAR AURELIA FLORENTINA | DRAGANESTI | Galati | 0.006 | 0.23 | PTA 4863 DRAGANESTI 7 | SPOR DE PUTERE | DEER MN | 3050241006385 | 2024-10-07 |  | Ord.59/2013 | 1900-12-30 | VALABIL
208 | HARABAGIU CARMEN -ANCA | FOCSANI | Vrancea | 0.02 | 0.4 | PTZ 2720 ODOBESTI | SPOR DE PUTERE | DEER MN | 3040241004549 | 2024-10-15 |  | Ord.59/2013 | 1900-12-30 | VALABIL
209 | STOICA MARIAN | GOLESTI | Vrancea | 0.01 | 0.4 | PTA 2352 VICTORIEI 2 GOLESTI | SPOR DE PUTERE | DEER MN | 3040241004560 | 2024-10-16 |  | Ord.59/2013 | 1900-12-30 | VALABIL
210 | MANOLACHE TUDOREL | CIORASTI | Vrancea | 0.008 | 0.23 | PTA 4147 SALCIA VECHE | SPOR DE PUTERE | DEER MN | 3040241004558 | 2024-10-10 |  | Ord.59/2013 | 1900-12-30 | VALABIL
211 | POEANA IONEL | MOVILENI | Galati | 0.008 | 0.23 | PTA 4020 MOVILENII DE SUS | SPOR DE PUTERE | DEER MN | 3050241006419 | 2024-10-11 |  | Ord.59/2013 | 1900-12-30 | VALABIL
212 | COMUNA CAMPURI | CAMPURI | Vrancea | 0.11 | 20 | LEA 20 KV CIMPURI 30400301 | INSTALATIE NOUA | DEER MN | 3040241004587 | 2024-10-17 |  | Ord.59/2013 | 1900-12-30 | VALABIL
213 | SOLID COM SRL | UNIREA | Braila | 0.015 | 0.4 | PTA 2889 SAT UNIREA 1 | SPOR DE PUTERE | DEER MN | 3020241003583 | 2024-10-28 |  | Ord.59/2013 | 1900-12-30 | VALABIL
214 | VLAD FANICA | PISCU | Galati | 0.006 | 0.23 | PTA 5319 PISCU 4 | SPOR DE PUTERE | DEER MN | 3050241006455 | 2024-10-22 |  | Ord.59/2013 | 1900-12-30 | VALABIL
215 | DORNEANU DORIN-MIHAI | ADJUD | Vrancea | 0.006 | 0.4 | PTAB 6013 PENNY MARKET | SPOR DE PUTERE | DEER MN | 3040241004607 | 2024-10-31 |  | Ord.59/2013 | 1900-12-30 | VALABIL
216 | SOCIETATEA ENERGETICA ELECTRICA SA | VULTURU | Vrancea | 9.24 | 20 | ST. VULTURU 110/20 KV | PERIOADA PROBE | DEER MN | 3040241004616 | 2024-10-15 |  | Ord.59/2013 | 1900-12-30 | VALABIL
217 | BUSUIOC DOINA-ELENA | FOCSANI | Vrancea | 0.008 | 0.23 | PTZ 2712 TARA BIRSEI | SPOR DE PUTERE | DEER MN | 3040241004634 | 2024-10-16 |  | Ord.59/2013 | 1900-12-30 | VALABIL
218 | OPRISAN LIVIU-GEORGIAN | FOCSANI | Vrancea | 0.00756 | 0.4 | PTA 2769 VALCELE (VLAD TEPES) | SPOR DE PUTERE | DEER MN | 3040241004642 | 2024-10-21 |  | Ord.59/2013 | 1900-12-30 | VALABIL
219 | SCOALA GIMNAZIALA JARISTEA | JARISTEA | Vrancea | 0.02 | 0.4 | PTA 3120 JARISTEA 2 | SPOR DE PUTERE | DEER MN | 3040241004651 | 2024-10-17 |  | Ord.59/2013 | 1900-12-30 | VALABIL
220 | MIDIA GREEN ENERGY SA | GORNET | Prahova | 3.7 | 20 | LEA 20 KV MAGURELE 30100203 | PERIOADA PROBE | DEER MN | 3010241010620 | 2024-10-16 |  | Ord.59/2013 | 1900-12-30 | VALABIL
221 | APOSTOLESCU VALERIU | PLOIESTI | Prahova | 0.01129 | 0.23 | PTAB 0125 STR. IZVOARE | SPOR DE PUTERE | DEER MN | 3010240403627 | 2024-10-16 |  | Ord.59/2013 | 1900-12-30 | VALABIL
222 | OLARU MARIAN-CATALIN | DRAGANESTI | Galati | 0.01495 | 0.4 | PTA 4002 MALU ALB 3 | SPOR DE PUTERE | DEER MN | 3050240402138 | 2024-10-04 |  | Ord.59/2013 | 1900-12-30 | VALABIL
223 | COMUNA GALBINASI | GALBINASI | Buzau | 0.3108 | 20 | PTA 9391 STATIE EPURARE GALBINASI | SPOR DE PUTERE | DEER MN | 3030240502773 | 2024-10-07 |  | Ord.59/2013 | 1900-12-30 | VALABIL
224 | SERBAN CAMELIA CORNELIA | MALU CU FLORI | Dambovita | 0.006 | 0.23 | PTA 2083 MALU CU FLORI | SPOR DE PUTERE | DEER MN | 3060240504412 | 2024-10-11 |  | Ord.59/2013 | 1900-12-30 | VALABIL
225 | OPREA GABRIEL RAZVAN | SIRNA | Prahova | 0.008 | 0.23 | PTA 3038 VARNITA | SPOR DE PUTERE | DEER MN | 3010240605563 | 2024-10-14 |  | Ord.59/2013 | 1900-12-30 | VALABIL
226 | OVERTAZ | VANATORI | Galati | 0.0745 | 0.4 | PTAB 5019 NR 2 DN26 SAT COSTI | SPOR DE PUTERE | DEER MN | 3050240603335 | 2024-10-18 |  | Ord.59/2013 | 1900-12-30 | VALABIL
227 | ANTON ION | GORGOTA | Prahova | 0.027 | 0.4 | PTA 3066 GORGOTA | SPOR DE PUTERE | DEER MN | 3010240605840 | 2024-10-15 |  | Ord.59/2013 | 1900-12-30 | VALABIL
228 | TARBA ROMEL | VALENI DAMBOVITA | Dambovita | 0.0082 | 0.23 | PTA 2060 VALENI DIMBOVITA | SPOR DE PUTERE | DEER MN | 3060240605285 | 2024-10-01 |  | Ord.59/2013 | 1900-12-30 | VALABIL
229 | ION DRAGOS | FIENI | Dambovita | 0.006 | 0.23 | PTA 4018 CUCUTENI SOSEA | SPOR DE PUTERE | DEER MN | 3060240705793 | 2024-10-07 |  | Ord.59/2013 | 1900-12-30 | VALABIL
230 | ORGANIZATIA UTILIZATORILOR DE APA PENTRU IRIGATII IVESTI PLOT 47 | IVESTI | Galati | 0.3992 | 0.4 | PTZ 5087 SPP 47 | SPOR DE PUTERE | DEER MN | 3050240704476 | 2024-10-03 |  | Ord.59/2013 | 1900-12-30 | VALABIL
231 | ORGANIZATIA UTILIZATORILOR DE APA PENTRU IRIGATII IVESTI PLOT 47 | IVESTI | Galati | 0.3992 | 0.4 | PTZ 6125 | SPOR DE PUTERE | DEER MN | 3050240704478 | 2024-10-03 |  | Ord.59/2013 | 1900-12-30 | VALABIL
232 | ORGANIZATIA UTILIZATORILOR DE APA PENTRU IRIGATII BRANISTEA | BRANISTEA | Galati | 0.3992 | 0.4 | PTZ 6127 SPP 55 | SPOR DE PUTERE | DEER MN | 3050240704686 | 2024-10-03 |  | Ord.59/2013 | 1900-12-30 | VALABIL
233 | OANCEA NICOLAE-SORIN | ULMI | Dambovita | 0.01 | 0.4 | PTAB 2280 MATRACA SCOALA | SPOR DE PUTERE | DEER MN | 3060240706449 | 2024-10-07 |  | Ord.59/2013 | 1900-12-30 | VALABIL
234 | GHILINTA BOGDAN-IONUT | CREVEDIA | Dambovita | 0.005 | 0.23 | PTAB 3408 SAMURCASI | SPOR DE PUTERE | DEER MN | 3060240806592 | 2024-10-21 |  | Ord.59/2013 | 1900-12-30 | VALABIL
235 | ALEONTE AURICA | VARBILAU | Prahova | 0.0082 | 0.4 | PTA 2060 VARBILAU | SPOR DE PUTERE | DEER MN | 3010240808098 | 2024-10-03 |  | Ord.59/2013 | 1900-12-30 | VALABIL
236 | MATEI VASILICA | BREZOAELE | Dambovita | 0.006 | 0.23 | PTA 6166 BREZOAELE | SPOR DE PUTERE | DEER MN | 3060240806637 | 2024-10-11 |  | Ord.59/2013 | 1900-12-30 | VALABIL
237 | MREANA NICOLAE | PETRESTI | Dambovita | 0.00581 | 0.23 | PTA 5047 IONESTI | SPOR DE PUTERE | DEER MN | 3060240806656 | 2024-10-11 |  | Ord.59/2013 | 1900-12-30 | VALABIL
238 | CRISTEA MIHAELA-NICOLETA | DOBRA | Dambovita | 0.006 | 0.23 | PTA 3080 MARCESTI | SPOR DE PUTERE | DEER MN | 3060240806838 | 2024-10-13 |  | Ord.59/2013 | 1900-12-30 | VALABIL
239 | FASIE COSMIN-IONUT | RAZVAD | Dambovita | 0.006 | 0.23 | PTA 1305 VALEA VOIEVOZILOR | SPOR DE PUTERE | DEER MN | 3060240807064 | 2024-10-01 |  | Ord.59/2013 | 1900-12-30 | VALABIL
240 | NEGRU LUCIAN-RADU | CIORASTI | Vrancea | 0.008 | 0.23 | PTA 9618 MIHALCENI SCOALA AJUT. N | SPOR DE PUTERE | DEER MN | 3040240903869 | 2024-10-21 |  | Ord.59/2013 | 1900-12-30 | VALABIL
241 | CRISTIAN OVIDIU | HULUBESTI | Dambovita | 0.008 | 0.23 | PTA 5061 BUTOIU | SPOR DE PUTERE | DEER MN | 3060240907277 | 2024-10-01 |  | Ord.59/2013 | 1900-12-30 | VALABIL
242 | BUDOI CODRUT DAN | TARTASESTI | Dambovita | 0.006 | 0.23 | PTAB 6280 CARTIER RUDEM | SPOR DE PUTERE | DEER MN | 3060240907407 | 2024-10-04 |  | Ord.59/2013 | 1900-12-30 | VALABIL
243 | LITOIU LIVIU | COMISANI | Dambovita | 0.00798 | 0.23 | PTA 3271 COMISANI | SPOR DE PUTERE | DEER MN | 3060240907462 | 2024-10-09 |  | Ord.59/2013 | 1900-12-30 | VALABIL
244 | GHINIES IULIANA | VALEA MARULUI | Galati | 0.006 | 0.23 | PTA 7873 MINDRESTI 1 | SPOR DE PUTERE | DEER MN | 3050240905777 | 2024-10-01 |  | Ord.59/2013 | 1900-12-30 | VALABIL
245 | COMUNA POPESTI | POPESTI | Vrancea | 0.015 | 0.4 | PTA 4037 POPESTI CAMIN | SPOR DE PUTERE | DEER MN | 3040240904103 | 2024-10-01 |  | Ord.59/2013 | 1900-12-30 | VALABIL
246 | COSTE MARICEL | VALEA MARULUI | Galati | 0.006 | 0.23 | PTA 7473 V MARULUI 2 | SPOR DE PUTERE | DEER MN | 3050240905992 | 2024-10-10 |  | Ord.59/2013 | 1900-12-30 | VALABIL
247 | LEMNARU COSTEL | GALATI | Galati | 0.006 | 0.4 | PTZ 0165 ONT | SPOR DE PUTERE | DEER MN | 3050240906015 | 2024-10-01 |  | Ord.59/2013 | 1900-12-30 | VALABIL
248 | BARBUTA MIHAI | CAMPINEANCA | Vrancea | 0.01044 | 0.4 | PTAB 2745 MARULUI CAMPINEANCA | SPOR DE PUTERE | DEER MN | 3040240904283 | 2024-10-03 |  | Ord.59/2013 | 1900-12-30 | VALABIL
249 | VESELIU ALIS-GEORGETA | GURA SUTII | Dambovita | 0.014985 | 0.4 | PTA 2065 GURA SUTII | SPOR DE PUTERE | DEER MN | 3060240907752 | 2024-10-21 |  | Ord.59/2013 | 1900-12-30 | VALABIL
250 | LAZAR DUMITRU | ODOBESTI | Vrancea | 0.02 | 0.4 | PTA 3108 IMTF | SPOR DE PUTERE | DEER MN | 3040240904308 | 2024-10-10 |  | Ord.59/2013 | 1900-12-30 | VALABIL
251 | COMAN PAUL | PUCHENI | Dambovita | 0.006 | 0.23 | PTA 2130 PUCHENI | SPOR DE PUTERE | DEER MN | 3060240907777 | 2024-10-11 |  | Ord.59/2013 | 1900-12-30 | VALABIL
252 | IANCU ION | GORNET-CRICOV | Prahova | 0.003 | 0.23 | PTA 2041 GORNET CRICOV | SPOR DE PUTERE | DEER MN | 3010240909964 | 2024-10-14 |  | Ord.59/2013 | 1900-12-30 | VALABIL
253 | CEOROMILA IULIAN | CUDALBI | Galati | 0.006 | 0.23 | PTA 5261 CUDALBI 6 | SPOR DE PUTERE | DEER MN | 3050240906143 | 2024-10-09 |  | Ord.59/2013 | 1900-12-30 | VALABIL
254 | COMUNA URECHESTI | URECHESTI | Vrancea | 0.02 | 0.4 | PTA 4038 URECHESTI PALANCA | SPOR DE PUTERE | DEER MN | 3040240904358 | 2024-10-03 |  | Ord.59/2013 | 1900-12-30 | VALABIL
255 | CIOBANU TOMA | GOLESTI | Vrancea | 0.00322 | 0.4 | PTA 2358 SMA GOLESTI | SPOR DE PUTERE | DEER MN | 3040241004559 | 2024-11-01 |  | Ord.59/2013 | 2025-11-01 | VALABIL
256 | LUCA CARMINA-ELENA | VADU SAPAT | Prahova | 0.075 | 20 | PTAB 1175 PARASCHIV | SPOR DE PUTERE | DEER MN | 3010241010636 | 2024-11-12 |  | Ord.59/2013 | 2025-11-12 | VALABIL
257 | BUTAN GRUP SRL | TULUCESTI | GALATI | 0.1 | 0.4 | LEA 20 KV VANATORI - FRUMUSITA 30500402 | SPOR DE PUTERE | DEER MN | 3050241006620 | 2024-11-07 |  | Ord.59/2013 | 2025-11-07 | VALABIL
258 | COMUNA DRAGANESTI | DRAGANESTI | Prahova | 0.15 | 20 | LEA 20 KV CIORANI 30100403 | INSTALATIE NOUA | DEER MN | 3010241010925 | 2024-11-27 |  | Ord.59/2013 | 2025-11-27 | VALABIL
259 | AGROVERON GROUP SRL | FOCSANI | Vrancea | 0.03 | 0.4 | PTAB 2721 CUP | SPOR DE PUTERE | DEER MN | 3040241004925 | 2024-11-07 |  | Ord.59/2013 | 2025-11-07 | VALABIL
260 | ORGANIZATIA UTILIZATORILOR DE APA PENTRU IRIGATII IVESTI PLOT 47 | IVESTI | Galati | 0.3992 | 20 | PTZ 6125 SPP 48 | SPOR DE PUTERE | DEER MN | 3050241006960 | 2024-11-11 |  | Ord.59/2013 | 2025-11-11 | VALABIL
261 | COMUNA PIETROASELE | PIETROASELE | Buzau | 0.11368 | 0.4 | PTA 9376 C CAP SARANGA | INSTALATIE NOUA | DEER MN | 3030241005936 | 2024-11-20 |  | Ord.59/2013 | 2025-11-20 | VALABIL
262 | COMUNA SUHURLUI | SUHURLUI | Galati | 0.125 | 20 | LEA 20 KV PECHEA _ CUCA 30500401 | INSTALATIE NOUA | DEER MN | 3050241007030 | 2024-11-28 |  | Ord.59/2013 | 2025-11-28 | VALABIL
263 | TUDORACHE VIOREL | NAMOLOASA | Galati | 0.0058 | 0.23 | PTA 5873 NAMOLOASA TARG SFAT NR 3 | SPOR DE PUTERE | DEER MN | 3050241107049 | 2024-11-18 |  | Ord.59/2013 | 2025-11-18 | VALABIL
264 | PENSIUNEA CASA MAJESTIC S.R.L. | GALATI | Galati | 0.02475 | 0.4 | PTZ 1190 CUZA VODA | SPOR DE PUTERE | DEER MN | 3050241107068 | 2024-11-19 |  | Ord.59/2013 | 2025-11-19 | VALABIL
265 | PNE RO SUNLIGHT 6 SRL | MAXINENI | Braila | 96.9 | 110 | ST. MAXINENI 110/20 KV | INSTALATIE NOUA | DEER MN | 3020241104017 | 2024-11-11 |  | Ord.59/2013 | 2025-11-11 | VALABIL
266 | OJOC GHEORGHE | IVESTI | Galati | 0.006 | 0.23 | PTA 4049 HALTA BUCESTI | SPOR DE PUTERE | DEER MN | 3050241107224 | 2024-11-11 |  | Ord.59/2013 | 2025-11-11 | VALABIL
267 | COMUNA TATARANI | TATARANI | Dambovita | 0.2 | 20 | LEA 20 KV TATARANI 30600202 | INSTALATIE NOUA | DEER MN | 3060241108902 | 2024-11-26 |  | Ord.59/2013 | 2025-11-26 | VALABIL
268 | COMUNA BILCIURESTI | BILCIURESTI | Dambovita | 0.2 | 20 | LEA 20 KV ISCIP BILCIURESTI 30600302 | INSTALATIE NOUA | DEER MN | 3060241108920 | 2024-11-28 |  | Ord.59/2013 | 2025-11-28 | VALABIL
269 | COMUNA NICULESTI | NICULESTI | Dambovita | 0.2002 | 20 | LEA 20 KV NICULESTI 30600203 | INSTALATIE NOUA | DEER MN | 3060241108921 | 2024-11-28 |  | Ord.59/2013 | 2025-11-28 | VALABIL
270 | COMUNA VALEA LUNGA | VALEA LUNGA | Dambovita | 0.2002 | 20 | LEA 20 KV COLIBASI 30600203 | INSTALATIE NOUA | DEER MN | 3060241108929 | 2024-11-28 |  | Ord.59/2013 | 2025-11-28 | VALABIL
271 | COMUNA LUCIENI | LUCIENI | Dambovita | 0.2002 | 0.4 | LEA 20 KV RANCACIOV 30600202 | INSTALATIE NOUA | DEER MN | 3060241108933 | 2024-11-29 |  | Ord.59/2013 | 2025-11-29 | VALABIL
272 | COMUNA TULUCESTI | TULUCESTI | Galati | 0.3936 | 20 | PTA 9342 DEP CIMENT IEELIF TULUCESTI | SPOR DE PUTERE | DEER MN | 3050241107270 | 2024-11-15 |  | Ord.59/2013 | 2025-11-15 | VALABIL
273 | LAZAR MARIAN | IVESTI | Galati | 0.006 | 0.23 | PTA 4047 ROINITA IVESTI | SPOR DE PUTERE | DEER MN | 3050241107401 | 2024-11-22 |  | Ord.59/2013 | 2025-11-22 | VALABIL
274 | ANIM FS RECRUITING SRL | BALABANESTI | Galati | 5 | 20 | LEA 20 KV BERESTI - RADESTI 30500403 | INSTALATIE NOUA | DEER MN | 3050230719802 | 2024-11-07 |  | Ord.59/2013 | 2025-11-07 | VALABIL
275 | COMUNA BOLOTESTI | BOLOTESTI | Vrancea | 0.0984 | 20 | LEA 20 KV CERAMICA 30400202 | INSTALATIE NOUA | DEER MN | 3040240401653 | 2024-11-17 |  | Ord.59/2013 | 2025-11-17 | VALABIL
276 | TANASESCU CATALIN ADRIAN | BUCOV | Prahova | 0.02 | 0.4 | PTA 1138 BUCOV | MODIFICAREA INSTALATIEI DE RACORDARE FARA DEPASIREA PUTERII APROBATE | DEER MN | 3010240606175 | 2024-11-07 |  | Ord.59/2013 | 2025-11-07 | VALABIL
277 | COSTACHE VALERIA | SOTANGA | Dambovita | 0.009 | 0.23 | PTA 4145 TEIS - SATUL NOU | SPOR DE PUTERE | DEER MN | 3060240605212 | 2024-11-06 |  | Ord.59/2013 | 2025-11-06 | VALABIL
278 | SOLARA SGB S.R.L. | SCHELA | Galati | 0.99 | 20 | LEA 20 KV SCHELA _ PECHEA 30500401 | INSTALATIE NOUA | DEER MN | 3050240603928 | 2024-11-06 |  | Ord.59/2013 | 2025-11-06 | VALABIL
279 | ORAS ODOBESTI | ODOBESTI | Vrancea | 0.396 | 20 | LEA 20 KV CERAMICA 30400202 | INSTALATIE NOUA | DEER MN | 3040240803484 | 2024-11-09 |  | Ord.59/2013 | 2025-11-09 | VALABIL
280 | COMUNA DUMBRAVA | DUMBRAVA | Prahova | 0.15 | 20 | LEA 20 KV DUMBRAVA 30100404 | INSTALATIE NOUA | DEER MN | 3010240909840 | 2024-11-06 |  | Ord.59/2013 | 2025-11-06 | VALABIL
281 | COMUNA DRAGOMIRESTI | DRAGOMIRESTI | Dambovita | 0.2 | 20 | LEA 20 KV RANCACIOV 30600202 | SPOR DE PUTERE | DEER MN | 3060241108904 | 2024-11-27 |  | Ord.59/2013 | 2025-11-27 | VALABIL
282 | COMUNA NUCET | NUCET | Dambovita | 0.2 | 0.4 | LEA 20 KV MATEI VOIEVOD 30600202 | SPOR DE PUTERE | DEER MN | 3060241108907 | 2024-11-27 |  | Ord.59/2013 | 2025-11-27 | VALABIL
283 | COMUNA GURA SUTII | GURA SUTII | Dambovita | 0.2 | 20 | LEA 20 KV SUTA 30600202 | SPOR DE PUTERE | DEER MN | 3060241108910 | 2024-11-27 |  | Ord.59/2013 | 2025-11-27 | VALABIL
284 | ZAINESCU NECULAI | BUCOV | Prahova | 0.006 | 0.23 | PTA 1209 PLEASA | SPOR DE PUTERE | DEER MN | 3010241010951 | 2024-12-05 |  | Ord.59/2013 | 2025-12-05 | VALABIL
285 | COMUNA BEZDEAD | BEZDEAD | Dambovita | 0.2002 | 20 | LEA 20 KV PUCIOASA 30600204 | INSTALATIE NOUA | DEER MN | 3060241108897 | 2024-12-05 |  | Ord.59/2013 | 2025-12-05 | VALABIL
286 | COMUNA BUCIUMENI | BUCIUMENI | Dambovita | 0.121 | 20 | LEA 20 KV DOBRESTI 30600204 | INSTALATIE NOUA | DEER MN | 3060241108901 | 2024-12-02 |  | Ord.59/2013 | 2025-12-02 | VALABIL
287 | COMUNA POTLOGI | POTLOGI | Dambovita | 0.2 | 20 | LEA 20 KV TITU 30600302 | INSTALATIE NOUA | DEER MN | 3060241108909 | 2024-12-05 |  | Ord.59/2013 | 2025-12-05 | VALABIL
288 | COMUNA MALU CU FLORI | MALU CU FLORI | Dambovita | 0.2 | 20 | LEA 20 KV TATARANI 30600202 | INSTALATIE NOUA | DEER MN | 3060241108918 | 2024-12-03 |  | Ord.59/2013 | 2025-12-03 | VALABIL
289 | COMUNA CORNATELU | CORNATELU | Dambovita | 0.2 | 20 | LEA 20 KV CORNATEL 30600203 | INSTALATIE NOUA | DEER MN | 3060241108919 | 2024-12-02 |  | Ord.59/2013 | 2025-12-02 | VALABIL
290 | COMUNA COSTESTII DIN VALE | COSTESTII DIN VALE | Dambovita | 0.2 | 20 | LEA 20 KV COSTESTI 30600302 | INSTALATIE NOUA | DEER MN | 3060241108924 | 2024-12-02 |  | Ord.59/2013 | 2025-12-02 | VALABIL
291 | ORASUL RACARI | RACARI | Dambovita | 0.3993 | 20 | LEA 20 KV ISCIP BILCIURESTI 30600302 | INSTALATIE NOUA | DEER MN | 3060241108939 | 2024-12-05 |  | Ord.59/2013 | 2025-12-05 | VALABIL
292 | MANEA VIOREL | PECHEA | Galati | 0.006 | 0.23 | PTAB 5125 PECHEA 8 BLOCURI | SPOR DE PUTERE | DEER MN | 3050241107319 | 2024-12-23 |  | Ord.59/2013 | 2025-12-23 | VALABIL
293 | JUDETUL GALATI | BRAHASESTI | Galati | 0.03 | 0.4 | PTA 4444 BRAHASESTI 2 | INSTALATIE NOUA | DEER MN | 3050241107328 | 2024-12-06 |  | Ord.59/2013 | 2025-12-06 | VALABIL
294 | JUDETUL GALATI | BERESTI MERIA | Galati | 0.03 | 20 | LEA 20 KV BERESTI - SUCEVENI 30500403 | INSTALATIE NOUA | DEER MN | 3050241107330 | 2024-12-06 |  | Ord.59/2013 | 2025-12-06 | VALABIL
295 | JUDETUL GALATI | DRAGUSENI | Galati | 0.03 | 0.4 | PTA 7167 FUNDEANU INT | INSTALATIE NOUA | DEER MN | 3050241107331 | 2024-12-06 |  | Ord.59/2013 | 2025-12-06 | VALABIL
296 | JUDETUL GALATI | SLOBOZIA CONACHI | Galati | 0.03 | 0.4 | PTA 5105 SLOBOZIA CONACHI 8 | INSTALATIE NOUA | DEER MN | 3050241107332 | 2024-12-06 |  | Ord.59/2013 | 2025-12-06 | VALABIL
297 | JUDETUL GALATI | VALEA MARULUI | Galati | 0.03 | 0.4 | PTA 7873 MINDRESTI 1 | INSTALATIE NOUA | DEER MN | 3050241107333 | 2024-12-06 |  | Ord.59/2013 | 2025-12-06 | VALABIL
298 | JUDETUL GALATI | UMBRARESTI | Galati | 0.03 | 0.4 | PTA 4038 CIRESI IVESTI | INSTALATIE NOUA | DEER MN | 3050241107334 | 2024-12-05 |  | Ord.59/2013 | 2025-12-05 | VALABIL
299 | COMUNA MAGURELE | MAGURELE | PRAHOVA | 0.01 | 0.4 | PTA 1032 MAGURELE | SPOR DE PUTERE | DEER MN | 3010241111794 | 2024-12-02 |  | Ord.59/2013 | 2025-12-02 | VALABIL
300 | ROSU ION | MATCA | Galati | 0.006 | 0.23 | PTA 4307 MATCA 7.3 | SPOR DE PUTERE | DEER MN | 3050241107829 | 2024-12-06 |  | Ord.59/2013 | 2025-12-06 | VALABIL
301 | ISTRATE IONICA | VALEA MARULUI | Galati | 0.006 | 0.23 | PTA 7474 VALEA MARULUI 5 | SPOR DE PUTERE | DEER MN | 3050241207869 | 2024-12-30 |  | Ord.59/2013 | 2025-12-30 | VALABIL
302 | COMUNA SALCIOARA | SALCIOARA | Dambovita | 0.1804 | 20 | LEA 20 KV MIRCEA VODA 30600302 | INSTALATIE NOUA | DEER MN | 3060241209423 | 2024-12-03 |  | Ord.59/2013 | 2025-12-03 | VALABIL
303 | FERU COSTEL | COSMESTI | Galati | 0.008 | 0.23 | PTA 4560 COSMESTI 2 DELURENI | SPOR DE PUTERE | DEER MN | 3050241207884 | 2024-12-06 |  | Ord.59/2013 | 2025-12-06 | VALABIL
304 | CRIS-TIM FAMILY HOLDING SRL | FILIPESTII DE PADURE | Prahova | 1.067 | 20 | LEA 20 KV MORENI 1 ST. FLORESTI 30100303 | Hala productie + CEG 1 1067 kW Cristim + CEG 2 1067 kW Cristim + CEF 1 1075 kW Cristim | DEER MN | 3010241212363 | 2024-12-03 |  | Ord.59/2013 | 2025-12-03 | VALABIL
305 | MUNICIPIUL FOCSANI | FOCSANI | VRANCEA | 4.1 | 20 | LES 20 KV BAZINE ACUMULARE 30400201 | INSTALATIE NOUA | DEER MN | 3040230610844 | 2024-12-05 |  | Ord.59/2013 | 2025-12-05 | VALABIL
306 | ELCOMEX SOLAR ENERGY SRL | TINTESTI | BUZAU | 0 | 110 | ST. MAXENU 110/20 KV | INSTALATIE NOUA | DEER MN | 3030230815839 | 2024-12-06 |  | Ord.59/2013 | 2025-12-06 | VALABIL
307 | ORAS FIENI | FIENI | Dambovita | 0.35 | 20 | LEA 20 KV PUCIOASA 30600204 | INSTALATIE NOUA | DEER MN | 3060240403055 | 2024-12-02 |  | Ord.59/2013 | 2025-12-02 | VALABIL
308 | ORAS VALENII DE MUNTE | VALENII DE MUNTE | Prahova | 0.75 | 20 | LEA 20 KV SLANIC 1 30100201 | INSTALATIE NOUA | DEER MN | 3010240706671 | 2024-12-03 |  | Ord.59/2013 | 2025-12-03 | VALABIL
309 | PUPEZESCU ELENA | MORENI | Dambovita | 0.00492 | 0.23 | PTA 3348 MORENI | SPOR DE PUTERE | DEER MN | 3060240907609 | 2024-12-06 |  | Ord.59/2013 | 2025-12-06 | VALABIL
310 | ORENDI FLORINA | PLOIESTI | Prahova | 0.00755 | 0.23 | PTZ 0028 POLITIA JUDETEANA | SPOR DE PUTERE | DEER MN | 3010240909397 | 2024-09-27 |  | Ord.59/2013 | 2025-09-27 | VALABIL
311 | HURMUZACHE GEORGIANA STEFANIA | SCORTARU NOU | BRAILA | 0.0099 | 0.4 | PTA 2184 SAT SIHLEANU | SPOR DE PUTERE | DEER MN | 3020241003730 | 2025-01-16 |  | Ord.59/2013 | 2026-01-16 | VALABIL
312 | KOUWENBERG BADEA FLORICA - ROZICA | BREZOAELE | Dambovita | 0.006 | 0.23 | PTA 6171 CAMARASU SMA | MODIFICARI TEHNICE IN INSTALATIA DE UTILIZARE FARA DEPASIREA PUTERII APROBATE | DEER MN | 3060241108707 | 2025-01-18 |  | Ord.59/2013 | 2026-01-18 | VALABIL
313 | MARIA IOANA | CIOCANESTI | Dambovita | 0.00738 | 0.4 | PTZ 6191 UM CIOCANESTI | SPOR DE PUTERE | DEER MN | 3060241108774 | 2025-01-12 |  | Ord.59/2013 | 2026-01-12 | VALABIL
314 | MUNICIPIUL GALATI | GALATI | Galati | 0.01 | 20 | LES 20 KV FILESTI - PTAB OTELUL 30500201 | INSTALATIE NOUA | DEER MN | 3050241107128 | 2025-01-09 |  | Ord.59/2013 | 2026-01-09 | VALABIL
315 | COMUNA SCORTOASA | SCORTOASA | Buzau | 0.256 | 20 | LEA 20 KV SCORTOASA 30300303 | INSTALATIE NOUA | DEER MN | 3030241106263 | 2025-01-10 |  | Ord.59/2013 | 2026-01-10 | VALABIL
316 | PATRU CONSTANTIN MARIUS | TATARANI | Dambovita | 0.00728 | 0.23 | PTA 2066 PRIBOIU | SPOR DE PUTERE | DEER MN | 3060241109213 | 2025-01-18 |  | Ord.59/2013 | 2026-01-18 | VALABIL
317 | DUMITRU MARIA | LUDESTI | Dambovita | 0.006 | 0.23 | PTA 5227 SCHEIU DE JOS | SPOR DE PUTERE | DEER MN | 3060241109248 | 2025-01-18 |  | Ord.59/2013 | 2026-01-18 | VALABIL
318 | JUDETUL GALATI | TG.BUJOR | Galati | 0.03 | 0.4 | PTA 7323 UMBRARESTI NR 1 | INSTALATIE NOUA | DEER MN | 3050241107788 | 2025-01-09 |  | Ord.59/2013 | 2026-01-09 | VALABIL
319 | COMUNA GHERASENI | GHERASENI | Buzau | 0.6 | 0.4 | PTA 0464 BLOC GHERASENI | PTA 0464 BLOC GHERASENI, 20/0.4 kV, 160 kVA | DEER MN | 3030241206505 | 2025-01-17 |  | Ord.59/2013 | 2026-01-17 | VALABIL
320 | COMUNA GHERASENI | GHERASENI | Buzau | 0.02 | 0.4 | PTA 0464 BLOC GHERASENI | PTA 0464 BLOC GHERASENI, 20/0.4 kV, 160 kVA | DEER MN | 3030241206507 | 2025-01-17 |  | Ord.59/2013 | 2026-01-17 | VALABIL
321 | COMUNA GHERASENI | GHERASENI | Buzau | 0.021 | 0.4 | PTA 0464 BLOC GHERASENI | PTA 0464 BLOC GHERASENI, 160 kV, 20/0.4 kVA | DEER MN | 3030241206509 | 2025-01-17 |  | Ord.59/2013 | 2026-01-17 | VALABIL
322 | ESTA DEAL CENTER SRL | VOINESTI | Dambovita | 0.24037 | 0.4 | LEA 20 KV VOINESTI 30600202 | SPOR DE PUTERE | DEER MN | 3060241209480 | 2025-01-21 |  | Ord.59/2013 | 2026-01-21 | VALABIL
323 | SCARLAT MARICEL PERSOANA FIZICA AUTORIZATA | LIESTI | Galati | 0.02 | 0.4 | PTA 4267 PADURE SERBANESTI | SPOR DE PUTERE | DEER MN | 3050241207929 | 2025-01-09 |  | Ord.59/2013 | 2026-01-09 | VALABIL
324 | CENTRU MULTIFUNCTIONAL DE PREGATIRE SCHENGEN | BUZAU | Buzau | 0.1496 | 0.4 | PTZ 0186 I.U.T. | SPOR DE PUTERE | DEER MN | 3030241206639 | 2025-01-10 |  | Ord.59/2013 | 2026-01-10 | VALABIL
325 | ORGANIZATIA UTILIZATORILOR DE APA PENTRU IRIGATII-CERES FOLTESTI | FOLTESTI | Galati | 0.3978 | 20 | LEA 20 KV FOLTESTI - OANCEA 30500403 | SPOR DE PUTERE | DEER MN | 3050241207977 | 2025-01-16 |  | Ord.59/2013 | 2026-01-16 | VALABIL
326 | CENTRU MULTIFUNCTIONAL DE PREGATIRE SCHENGEN | PLOIESTI | Prahova | 0.15 | 0.4 | PTZ 0144 LICEU POLITIE | SPOR DE PUTERE | DEER MN | 3010241212521 | 2025-01-15 |  | Ord.59/2013 | 2026-01-15 | VALABIL
327 | VIORICA AUREL | GALATI | Galati | 0.01098 | 0.4 | PTZ 0121 ATLAS | SPOR DE PUTERE | DEER MN | 3050250100033 | 2025-01-22 |  | Ord.59/2013 | 2026-01-22 | VALABIL
328 | MYT HOLDCO CLEAN ENERGY SRL | POTLOGI | Dambovita | 48.3 | 110 | ST. POTLOGI 110/20 KV | INSTALATIE NOUA IS | DEER MN | 3060231223436 | 2025-01-17 |  | Ord.59/2013 | 2026-01-17 | VALABIL
329 | MUNICIPIUL TARGOVISTE | TARGOVISTE | Dambovita | 3 | 20 | ST. VALEA VOIEVOZILOR 110/20/6 KV | INSTALATIE NOUA | DEER MN | 3060240301665 | 2025-01-13 |  | Ord.59/2013 | 2026-01-13 | VALABIL
330 | BAYSOLAR SRL | BAICOI | Prahova | 0.9 | 20 | LEA 20 KV AVICOLA GAGENI 30100303 | INSTALATIE NOUA | DEER MN | 3010240302190 | 2025-01-14 |  | Ord.59/2013 | 2026-01-14 | VALABIL
331 | PRIS SRL | BARCANESTI | Prahova | 0.205 | 20 | PTAB 3426 ROHRER | SPOR DE PUTERE | DEER MN | 3010240302793 | 2025-01-09 |  | Ord.59/2013 | 2026-01-09 | VALABIL
332 | AGRODIRECT SRL | IANCA | Braila | 5 | 20 | ST. IANCA 110/20 KV | INSTALATIE NOUA IS | DEER MN | 3020240400992 | 2025-01-08 |  | Ord.59/2013 | 2026-01-08 | VALABIL
333 | COMUNA CEPTURA | CEPTURA | Prahova | 0.33 | 20 | LEA 20 KV MIZIL FANTANELE 30100403 |  | DEER MN | 3010240403357 | 2025-01-29 |  | Ord.59/2013 | 2026-01-29 | VALABIL
334 | OLTINA IMPEX PROD COM SRL | CIOCANESTI | Dambovita | 0.09 | 0.4 | PTA 6192 CIOCANESTI CRR | IS | DEER MN | 3060240907838 | 2025-01-30 |  | Ord.59/2013 | 2026-01-30 | VALABIL
335 | OLTINA IMPEX PROD COM SRL | GHIMPATI | Dambovita | 0.226 | 20 | LEA 20 KV GHIMPATI 30600302 | IS | DEER MN | 3060240907839 | 2025-01-30 |  | Ord.59/2013 | 2026-01-30 | VALABIL
336 | IANCU PARASCHIVA | BERCENI | Prahova | 0.008 | 0.23 | PTA 3244 MOARA NOUA | SPOR DE PUTERE | DEER MN | 3010240910039 | 2025-02-17 |  | Ord.59/2013 | 1900-12-30 | VALABIL
337 | INGKA INVESTMENTS RENEWABLEENERGY ROMANIA SRL | PECHEA | Galati | 6 | 20 | ST. PECHEA 110/20 KV | MODIFICAREA INSTALATIEI DE RACORDARE FARA DEPASIREA PUTERII APROBATE | DEER MN | 3050241006659 | 2025-02-28 |  | Ord.59/2013 | 1900-12-30 | VALABIL
338 | MARCU GHEORGHE | BUSTENI | Prahova | 0.02 | 0.4 | PTA 1108 PECO | SPOR DE PUTERE | DEER MN | 3010241010942 | 2025-02-14 |  | Ord.59/2013 | 1900-12-30 | VALABIL
339 | COMUNA BERCENI | BERCENI | Prahova | 0.4 | 20 | LEA 20 KV PANTAZI 30100404 | INSTALATIE NOUA | DEER MN | 3010241011034 | 2025-02-25 |  | Ord.59/2013 | 1900-12-30 | VALABIL
340 | COMUNA BUCOV | BUCOV | Prahova | 0.2 | 20 | LEA 20 KV ALBESTI 30100404 | INSTALATIE NOUA | DEER MN | 3010241011132 | 2025-02-24 |  | Ord.59/2013 | 1900-12-30 | VALABIL
341 | COMUNA SANGERU | SANGERU | Prahova | 0.1 | 20 | LEA 20 KV PLAVIA 30100404 | INSTALATIE NOUA | DEER MN | 3010241111254 | 2025-02-24 |  | Ord.59/2013 | 1900-12-30 | VALABIL
342 | ORAS SINAIA | SINAIA | Prahova | 0.2772 | 6 | PTZ 1035 RELEU COSTILA | SPOR DE PUTERE | DEER MN | 3010241111365 | 2025-02-10 |  | Ord.59/2013 | 1900-12-30 | VALABIL
343 | COMUNA SCHELA | SCHELA | GALATI | 0.3362 | 20 | LEA 20 KV SCHELA _ SPP 18 30500401 | INSTALATIE NOUA | DEER MN | 3050241107421 | 2025-02-10 |  | Ord.59/2013 | 1900-12-30 | VALABIL
344 | COMUNA GHERASENI | GHERASENI | Buzau | 0.01568 | 0.4 | PTA 0464 BLOC GHERASENI | SPOR DE PUTERE | DEER MN | 3030241206506 | 2025-02-05 |  | Ord.59/2013 | 1900-12-30 | VALABIL
345 | ROTRADE SRL | JARISTEA | Vrancea | 0.15 | 20 | PTA 9120 ROTRADE COPACI | SPOR DE PUTERE | DEER MN | 3040241205649 | 2025-02-24 |  | Ord.59/2013 | 1900-12-30 | VALABIL
346 | MABIRUS CONSTRUCT SRL | TINOSU | Prahova | 0.0999 | 20 | LEA 20 KV NEGOIESTI | SPOR DE PUTERE | DEER MN | 3010250100218 | 2025-02-26 |  | Ord.59/2013 | 1900-12-30 | VALABIL
347 | COMUNA TOPLICENI | TOPLICENI | Buzau | 0.1 | 0.4 | PTA 0050 POSTA | SPOR DE PUTERE | DEER MN | 3030250100085 | 2025-02-07 |  | Ord.59/2013 | 1900-12-30 | VALABIL
348 | COMUNA STARCHIOJD | STARCHIOJD | Prahova | 0.1 | 20 | LEA 20 KV FCA 30100201 | INSTALATIE NOUA | DEER MN | 3010250100264 | 2025-02-12 |  | Ord.59/2013 | 1900-12-30 | VALABIL
349 | MARINESCU VASILE | GURA FOII | Dambovita | 0.006 | 0.23 | PTA 5005 GURA FOII | SPOR DE PUTERE | DEER MN | 3060250100167 | 2025-02-02 |  | Ord.59/2013 | 1900-12-30 | VALABIL
350 | COMUNA VINTILA VODA | VINTILA VODA | Buzau | 0.1221 | 20 | LEA 20 KV VINTILA VODA 30300301 | INSTALATIE NOUA | DEER MN | 3030250100155 | 2025-02-14 |  | Ord.59/2013 | 1900-12-30 | VALABIL
351 | COMUNA BATRANI | BATRANI | Prahova | 0.02 | 0.4 | PTA 0100 BATRANI | SPOR DE PUTERE | DEER MN | 3010250100366 | 2025-02-17 |  | Ord.59/2013 | 1900-12-30 | VALABIL
352 | COMUNA BATRANI | BATRANI | Prahova | 0.01 | 0.4 | PTA 0100 BATRANI | SPOR DE PUTERE | DEER MN | 3010250100370 | 2025-02-17 |  | Ord.59/2013 | 1900-12-30 | VALABIL
353 | COMUNA BATRANI | BATRANI | Prahova | 0.03 | 0.4 | PTA 0064 BATRINI | SPOR DE PUTERE | DEER MN | 3010250100374 | 2025-02-14 |  | Ord.59/2013 | 1900-12-30 | VALABIL
354 | TERAVIN S.R.L. | VARTESCOIU | Vrancea | 0.399 | 20 | LEA 20 KV ANDREIASU 30400202 | SPOR DE PUTERE | DEER MN | 3040250100155 | 2025-02-17 |  | Ord.59/2013 | 1900-12-30 | VALABIL
355 | MUNICIPIUL GALATI | GALATI | Galati | 0.012 | 20 | LES 20 KV FILESTI - PA 10 SILOZ 30500201 | INSTALATIE NOUA | DEER MN | 3050250100320 | 2025-02-20 |  | Ord.59/2013 | 1900-12-30 | VALABIL
356 | TODA CATALIN OLIMPIU | BREBU | Prahova | 0.01 | 0.4 | PTA 0204 CAMP BREBU | SPOR DE PUTERE | DEER MN | 3010250100665 | 2025-02-07 |  | Ord.59/2013 | 1900-12-30 | VALABIL
357 | NICUSOR CATALIN | PAULESTI | Prahova | 0.01 | 0.4 | PTA 1161 GAGENI | SPOR DE PUTERE | DEER MN | 3010250100668 | 2025-02-20 |  | Ord.59/2013 | 1900-12-30 | VALABIL
358 | COMUNA BREAZA | BREAZA | Buzau | 0.04032 | 0.4 | PTA 0414 BREAZa | SPOR DE PUTERE | DEER MN | 3030250100348 | 2025-02-28 |  | Ord.59/2013 | 1900-12-30 | VALABIL
359 | COMUNA BREAZA | BREAZA | Buzau | 0.03024 | 0.4 | PTA 0414 BREAZA | SPOR DE PUTERE | DEER MN | 3030250100350 | 2025-02-28 |  | Ord.59/2013 | 1900-12-30 | VALABIL
360 | COMUNA BREAZA | BREAZA | Buzau | 0.01 | 0.4 | PTA 0413 BREAZA 2 | SPOR DE PUTERE | DEER MN | 3030250100358 | 2025-02-12 |  | Ord.59/2013 | 1900-12-30 | VALABIL
361 | COMUNA BREAZA | BREAZA | Buzau | 0.04032 | 0.4 | PTA 0011 BREAZA 1 | SPOR DE PUTERE | DEER MN | 3030250100368 | 2025-02-28 |  | Ord.59/2013 | 1900-12-30 | VALABIL
362 | COMUNA BREAZA | BREAZA | Buzau | 0.01 | 0.4 | PTA 0280 GRECEANCA | SPOR DE PUTERE | DEER MN | 3030250100379 | 2025-02-12 |  | Ord.59/2013 | 1900-12-30 | VALABIL
363 | COMUNA BREAZA | BREAZA | Buzau | 0.005 | 0.4 | PTA 0011 BREAZA 1 | SPOR DE PUTERE | DEER MN | 3030250100380 | 2025-02-12 |  | Ord.59/2013 | 1900-12-30 | VALABIL
364 | COMUNA BREAZA | BREAZA | Buzau | 0.005 | 0.23 | PTA 0011 BREAZA 1 | SPOR DE PUTERE | DEER MN | 3030250100381 | 2025-02-12 |  | Ord.59/2013 | 1900-12-30 | VALABIL
365 | COMUNA BREAZA | BREAZA | Buzau | 0.01 | 0.4 | PTA 0014 VISPESTI | SPOR DE PUTERE | DEER MN | 3030250100382 | 2025-02-12 |  | Ord.59/2013 | 1900-12-30 | VALABIL
366 | MUNICIPIUL GALATI | GALATI | Galati | 0.0135 | 0.4 | PTZ 0307 T3 MICRO 19 | SPOR DE PUTERE | DEER MN | 3050250100472 | 2025-02-10 |  | Ord.59/2013 | 1900-12-30 | VALABIL
367 | COMUNA UNIREA | UNIREA | Braila | 0.1452 | 20 | 20 kV PTA CEF COMUNA UNIREA 20/0,4kV - 160kyA in LEA 20 kV Gropeni - SRPA 27 | INSTALATIE NOUA | DEER MN | 3020250100279 | 2025-02-18 |  | Ord.59/2013 | 1900-12-30 | VALABIL
368 | TUCHEL ADRIAN COSTEL | TEPU | Galati | 0.006 | 0.23 | PTA 4424 BRUTARIE TEPU | SPOR DE PUTERE | DEER MN | 3050250100511 | 2025-02-04 |  | Ord.59/2013 | 1900-12-30 | VALABIL
369 | COMUNA BREAZA | BREAZA | Buzau | 0.01 | 0.4 | PTA 0414 BREAZA | SPOR DE PUTERE | DEER MN | 3030250100415 | 2025-02-12 |  | Ord.59/2013 | 1900-12-30 | VALABIL
370 | IONITA DUMITRU | SLOBOZIA CONACHI | Galati | 0.006 | 0.23 | PTA 5066 SLOBOZIA CONACHI INT 2 | SPOR DE PUTERE | DEER MN | 3050250100548 | 2025-02-20 |  | Ord.59/2013 | 1900-12-30 | VALABIL
371 | RUBIN IMPEX SRL | VANATORI | Vrancea | 0.02 | 0.4 | PTA 4355 VINATORI AGROMEC | SPOR DE PUTERE | DEER MN | 3040250100392 | 2025-02-06 |  | Ord.59/2013 | 1900-12-30 | VALABIL
372 | CONFIDENTIAL CONCEPT SRL | GURA OCNITEI | Dambovita | 0.19952 | 20 | LEA 20kV Comisani | SPOR DE PUTERE | DEER MN | 3060250200691 | 2025-02-21 |  | Ord.59/2013 | 1900-12-30 | VALABIL
373 | BARBU DANIEL | LIESTI | Galati | 0.006 | 0.23 | PTA 4057 INT LIESTI | SPOR DE PUTERE | DEER MN | 3050250200635 | 2025-02-07 |  | Ord.59/2013 | 1900-12-30 | VALABIL
374 | COMUNA FLORICA | FLORICA | Buzau | 0.13046 | 0.4 | PTA 0225 CAP FLORICA | SPOR DE PUTERE | DEER MN | 3030250200520 | 2025-02-17 |  | Ord.59/2013 | 1900-12-30 | VALABIL
375 | CORNELIUS MALL SHOP S.R.L. | LIESTI | Galati | 0.024975 | 0.4 | PTA 4070 DISPENSAR VETERINAR SERBANESTI | SPOR DE PUTERE | DEER MN | 3050250200657 | 2025-02-18 |  | Ord.59/2013 | 1900-12-30 | VALABIL
376 | COMUNA MANESTI | MANESTI | Dambovita | 0.01075 | 0.4 | PTA 2093 MANESTI, | MODIFICARI TEHNICE IN INSTALATIA DE UTILIZARE FARA DEPASIREA PUTERII APROBATE | DEER MN | 3060250200774 | 2025-02-28 |  | Ord.59/2013 | 1900-12-30 | VALABIL
377 | PAMFILE VIOREL | TECUCI | Galati | 0.006 | 0.23 | PTA 3125 NR.26 OBOR TECUCI | SPOR DE PUTERE | DEER MN | 3050250200725 | 2025-02-10 |  | Ord.59/2013 | 1900-12-30 | VALABIL
378 | COMUNA MORTENI | MORTENI | Dambovita | 0.13158 | 0.4 | PTA 5107 MORTENI | SPOR DE PUTERE | DEER MN | 3060250200795 | 2025-02-14 |  | Ord.59/2013 | 1900-12-30 | VALABIL
379 | COMUNA MORTENI | MORTENI | Dambovita | 0.0344 | 0.4 | PTA 5107 MORTENI | SPOR DE PUTERE | DEER MN | 3060250200796 | 2025-02-14 |  | Ord.59/2013 | 1900-12-30 | VALABIL
380 | COMUNA MORTENI | MORTENI | Dambovita | 0.08084 | 0.4 | PTA 5107 MORTENI | SPOR DE PUTERE | DEER MN | 3060250200802 | 2025-02-14 |  | Ord.59/2013 | 1900-12-30 | VALABIL
381 | COMUNA COSMESTI | COSMESTI | Galati | 0.3034 | 20 | LEA 20 KV TECUCI - UIL COSMESTI 30500302 | INSTALATIE NOUA | DEER MN | 3050250200751 | 2025-02-27 |  | Ord.59/2013 | 1900-12-30 | VALABIL
382 | U.M. 0930 OCHIURI | GURA OCNITEI | Dambovita | 0 | 0.4 | PTA 3185 OCHIURI | SPOR DE PUTERE | DEER MN | 3060250200833 | 2025-02-27 |  | Ord.59/2013 | 1900-12-30 | VALABIL
383 | RO.IPP1 SRL | STALPU | Buzau | 4.9997 | 20 | LEA 20 KV AVICOLA 1 BZ 30300204 | INSTALATIE NOUA | DEER MN | 3030250200625 | 2025-02-13 |  | Ord.59/2013 | 1900-12-30 | VALABIL
384 | COMUNA NARUJA | NARUJA | Vrancea | 0.085 | 20 | LEA 20 KV SOVEJA 30400301 | SPOR DE PUTERE | DEER MN | 3040250200491 | 2025-02-25 |  | Ord.59/2013 | 1900-12-30 | VALABIL
385 | ORAS MIZIL | MIZIL | PRAHOVA | 0.01 | 0.4 | PTZ 1017 CRESA | SPOR DE PUTERE | DEER MN | 3010250201165 | 2025-02-18 |  | Ord.59/2013 | 1900-12-30 | VALABIL
386 | ORAS MIZIL | MIZIL | PRAHOVA | 0.01 | 0.4 | PTZ 1009 PARC | SPOR DE PUTERE | DEER MN | 3010250201166 | 2025-02-18 |  | Ord.59/2013 | 1900-12-30 | VALABIL
387 | ORAS MIZIL | MIZIL | PRAHOVA | 0.01 | 0.4 | PTZ 1009 PARC | SPOR DE PUTERE | DEER MN | 3010250201169 | 2025-02-18 |  | Ord.59/2013 | 1900-12-30 | VALABIL
388 | ORAS MIZIL | MIZIL | PRAHOVA | 0.025 | 0.4 | PTZ 1112 SPITAL | SPOR DE PUTERE | DEER MN | 3010250201172 | 2025-02-18 |  | Ord.59/2013 | 1900-12-30 | VALABIL
389 | ORAS MIZIL | MIZIL | PRAHOVA | 0.02 | 0.4 | PTZ 1017 CRESA | SPOR DE PUTERE | DEER MN | 3010250201173 | 2025-02-18 |  | Ord.59/2013 | 1900-12-30 | VALABIL
390 | ORAS MIZIL | MIZIL | PRAHOVA | 0.015 | 0.4 | PTZ 1062 PTTR | SPOR DE PUTERE | DEER MN | 3010250201177 | 2025-02-18 |  | Ord.59/2013 | 1900-12-30 | VALABIL
391 | ORAS MIZIL | MIZIL | PRAHOVA | 0.01 | 0.4 | PTZ 1017 CRESA | SPOR DE PUTERE | DEER MN | 3010250201179 | 2025-02-18 |  | Ord.59/2013 | 1900-12-30 | VALABIL
392 | RO.IPP1 SRL | DUDESTI | Braila | 4.8 | 20 | LEA 20 KV SRPD 50 30200302 | INSTALATIE NOUA | DEER MN | 3020250200469 | 2025-02-17 |  | Ord.59/2013 | 1900-12-30 | VALABIL
393 | UNIVERSITATEA VALAHIA DIN TARGOVISTE | TARGOVISTE | Dambovita | 0.399 | 20 | PTAB 1144 DEDEMAN | SPOR DE PUTERE | DEER MN | 3060250200973 | 2025-02-28 |  | Ord.59/2013 | 1900-12-30 | VALABIL
394 | DUNAREA PROD SRL | MILCOVUL | Vrancea | 0.30369 | 20 | PTA 9656 LAPTE LAMOTESTI | SPOR DE PUTERE | DEER MN | 3040250200565 | 2025-02-14 |  | Ord.59/2013 | 1900-12-30 | VALABIL
395 | NEAGU DORINA | HULUBESTI | Dambovita | 0.00555 | 0.23 | PTA 5059 HULUBESTI | SPOR DE PUTERE | DEER MN | 3060250200985 | 2025-02-12 |  | Ord.59/2013 | 1900-12-30 | VALABIL
396 | ANASUN ENERGY SRL | ULMI | Dambovita | 7.5 | 20 | ST. TARGOVISTE 220/110/20 KV | PERIOADA PROBE | DEER MN | 3060250200988 | 2025-02-25 |  | Ord.59/2013 | 1900-12-30 | VALABIL
397 | INTERSOFT START SOLUTIONS SRL | VANATORI | Galati | 0.02 | 0.4 | PTA 5473 MAILOO | SPOR DE PUTERE | DEER MN | 3050250200953 | 2025-02-26 |  | Ord.59/2013 | 1900-12-30 | VALABIL
398 | CODARCEA IULIANA NICOLETA | CREVEDIA | Dambovita | 0.008 | 0.23 | PTA 3387 DARZA | SPOR DE PUTERE | DEER MN | 3060250201113 | 2025-02-21 |  | Ord.59/2013 | 1900-12-30 | VALABIL
399 | LSE PROJECT SRL | BRAILA | Braila | 6.3 | 20 | ST. BRAILA SUD 110/20/6 KV | PERIOADA PROBE | DEER MN | 3020250200574 | 2025-02-27 |  | Ord.59/2013 | 1900-12-30 | VALABIL
400 | OSANU COSTEL | GALATI | Galati | 0.006 | 0.4 | PTAB 1241 RAZBOIENI | SPOR DE PUTERE | DEER MN | 3050250201040 | 2025-02-25 |  | Ord.59/2013 | 1900-12-30 | VALABIL
401 | COMUNA STRAOANE | STRAOANE | Vrancea | 0.083 | 20 | LEA 20 KV MOVILITA 30400301 | INSTALATIE NOUA | DEER MN | 3040250200691 | 2025-02-25 |  | Ord.59/2013 | 1900-12-30 | VALABIL
402 | COMUNA PUFESTI | PUFESTI | Vrancea | 0.065 | 20 | LEA 20 KV DOMNESTI 30400303 | INSTALATIE NOUA | DEER MN | 3040250200693 | 2025-02-25 |  | Ord.59/2013 | 1900-12-30 | VALABIL
403 | UNIVERSITATEA DUNAREA DE JOS | GALATI | Galati | 0.04859 | 0.4 | PTM 0357 STIINTEI | MODIFICARI TEHNICE IN INSTALATIA DE UTILIZARE FARA DEPASIREA PUTERII APROBATE | DEER MN | 3050250201124 | 2025-02-27 |  | Ord.59/2013 | 1900-12-30 | VALABIL
404 | UNIVERSITATEA DUNAREA DE JOS | GALATI | Galati | 0.0215 | 0.4 | PTAB 1222 CAMIN STUDENTI 1 | MODIFICARI TEHNICE IN INSTALATIA DE UTILIZARE FARA DEPASIREA PUTERII APROBATE | DEER MN | 3050250201125 | 2025-02-27 |  | Ord.59/2013 | 1900-12-30 | VALABIL
405 | UNIVERSITATEA DUNAREA DE JOS | GALATI | Galati | 0.08041 | 0.4 | PTAB 1222 CAMIN STUDENTI 1 | MODIFICARI TEHNICE IN INSTALATIA DE UTILIZARE FARA DEPASIREA PUTERII APROBATE | DEER MN | 3050250201136 | 2025-02-28 |  | Ord.59/2013 | 1900-12-30 | VALABIL
406 | UNIVERSITATEA DUNAREA DE JOS | GALATI | Galati | 0.07095 | 0.4 | PTAB 1222 CAMIN STUDENTI 1 | MODIFICARI TEHNICE IN INSTALATIA DE UTILIZARE FARA DEPASIREA PUTERII APROBATE | DEER MN | 3050250201137 | 2025-02-28 |  | Ord.59/2013 | 1900-12-30 | VALABIL
407 | UNIVERSITATEA DUNAREA DE JOS | GALATI | Galati | 0.06751 | 0.4 | PTAB 1222 CAMIN STUDENTI 1 | MODIFICARI TEHNICE IN INSTALATIA DE UTILIZARE FARA DEPASIREA PUTERII APROBATE | DEER MN | 3050250201139 | 2025-02-28 |  | Ord.59/2013 | 1900-12-30 | VALABIL
408 | UNIVERSITATEA DUNAREA DE JOS | GALATI | Galati | 0.07439 | 0.4 | PTZ 0191 FACULTATEA DE MECANICA | MODIFICARI TEHNICE IN INSTALATIA DE UTILIZARE FARA DEPASIREA PUTERII APROBATE | DEER MN | 3050250201159 | 2025-02-28 |  | Ord.59/2013 | 1900-12-30 | VALABIL
409 | UNIVERSITATEA DUNAREA DE JOS | GALATI | Galati | 0.08514 | 0.4 | PTM 0357 STIINTEI | MODIFICARI TEHNICE IN INSTALATIA DE UTILIZARE FARA DEPASIREA PUTERII APROBATE | DEER MN | 3050250201180 | 2025-02-27 |  | Ord.59/2013 | 1900-12-30 | VALABIL
410 | UNIVERSITATEA DUNAREA DE JOS | GALATI | Galati | 0.08342 | 0.4 | PTM 0357 STIINTEI | MODIFICARI TEHNICE IN INSTALATIA DE UTILIZARE FARA DEPASIREA PUTERII APROBATE | DEER MN | 3050250201182 | 2025-02-27 |  | Ord.59/2013 | 1900-12-30 | VALABIL
411 | READYMIX AGREGATE SRL | COSTESTII DIN VALE | Dambovita | 49.88 | 110 | ST. CROVU 110/20 KV | INSTALATIE NOUA | DEER MN | 3060221114582 | 2025-02-18 |  | Ord.59/2013 | 1900-12-30 | VALABIL
412 | GEORIN SUN POWER SRL | POIENARII BURCHII | Prahova | 2 | 20 | LEA 20 KV TINOSU 30100402 | INSTALATIE NOUA | DEER MN | 3010231031964 | 2025-02-11 |  | Ord.59/2013 | 1900-12-30 | VALABIL
413 | COMUNA OLARI | OLARI | Prahova | 0.2 | 20 | LEA 20 KV ZANOAGA 30100402 | INSTALATIE NOUA | DEER MN | 3010240201601 | 2025-02-06 |  | Ord.59/2013 | 1900-12-30 | VALABIL
414 | MANASTIREA CIOLANU | TISAU | Buzau | 0.10032 | 0.4 | PTA 0080 MANASTIREA CIOLANU | SPOR DE PUTERE | DEER MN | 3030240402098 | 2025-02-19 |  | Ord.59/2013 | 1900-12-30 | VALABIL
415 | CRISTACHE MARIA | COSTESTI | Buzau | 0.02 | 0.4 | PTA 0243 SPATARU | SPOR DE PUTERE | DEER MN | 3030240502551 | 2025-02-14 |  | Ord.59/2013 | 1900-12-30 | VALABIL
416 | ROTARU VALENTINA | BAICOI | Prahova | 0.008 | 0.23 | PTA 2136 BAICOI | SPOR DE PUTERE | DEER MN | 3010240606339 | 2025-02-12 |  | Ord.59/2013 | 1900-12-30 | VALABIL
417 | ANCU STEFAN | PLOIESTI | Prahova | 0.00798 | 0.23 | PTZ 0035 I.P.I.P. | SPOR DE PUTERE | DEER MN | 3010240808344 | 2025-02-18 |  | Ord.59/2013 | 1900-12-30 | VALABIL
418 | LAVIPROD FOREST SRL | BUZAU | Buzau | 0.2 | 20 | PTAB 9134 PRODINVEST BUZAU | SPOR DE PUTERE | DEER MN | 3030240804647 | 2025-02-14 |  | Ord.59/2013 | 1900-12-30 | VALABIL
419 | TONELI HOLDING S.A. | COSTESTII DIN VALE | Dambovita | 0.4 | 20 | LEA 20 KV F N C 30600302 | SPOR DE PUTERE | DEER MN | 3060241008308 | 2025-03-05 |  | Ord.59/2013 | 2026-03-05 | VALABIL
420 | SICRAN SRL | TATARANI | Dambovita | 0.0113 | 0.4 | PTA 2015 GHEBOIENI | SPOR DE PUTERE | DEER MN | 3060241108761 | 2025-03-03 |  | Ord.59/2013 | 2026-03-03 | VALABIL
421 | ORAS SINAIA | SINAIA | Prahova | 0.1584 | 6 | LES 6 KV PC 6086 CAZINOU 2 30100302 | MODIFICARI TEHNICE IN INSTALATIA DE UTILIZARE FARA DEPASIREA PUTERII APROBATE | DEER MN | 3010241111369 | 2025-03-28 |  | Ord.59/2013 | 2026-03-28 | VALABIL
422 | ORAS SINAIA | SINAIA | Prahova | 0.07777 | 0.4 | PA PC 6112 CARPATI | SPOR DE PUTERE | DEER MN | 3010241111373 | 2025-03-21 |  | Ord.59/2013 | 2026-03-21 | VALABIL
423 | ORAS SINAIA | SINAIA | Prahova | 0.1 | 0.4 | PTZ 1096 SPITAL | MODIFICARI TEHNICE IN INSTALATIA DE UTILIZARE FARA DEPASIREA PUTERII APROBATE | DEER MN | 3010241111469 | 2025-03-24 |  | Ord.59/2013 | 2026-03-24 | VALABIL
424 | ORAS SINAIA | SINAIA | Prahova | 0.2 | 6 | LES 6 KV PC 6086 CAZINOU 2 30100302 | SPOR DE PUTERE | DEER MN | 3010241111473 | 2025-03-19 |  | Ord.59/2013 | 2026-03-19 | VALABIL
425 | ORAS SINAIA | SINAIA | Prahova | 0.35 | 20 | PTAB 1148 GRUP SCOLAR | SPOR DE PUTERE | DEER MN | 3010241111475 | 2025-03-21 |  | Ord.59/2013 | 2026-03-21 | VALABIL
426 | MOISE MARIAN DANIEL | BALTA DOAMNEI | Prahova | 0.01 | 0.4 | PTA 3147 BALTA DOAMNEI | SPOR DE PUTERE | DEER MN | 3010241111629 | 2025-03-24 |  | Ord.59/2013 | 2026-03-24 | VALABIL
427 | ISTRATE IONICA | CUDALBI | Galati | 0.006 | 0.23 | PTA 5253 CUDALBI 12 | SPOR DE PUTERE | DEER MN | 3050241107404 | 2025-03-25 |  | Ord.59/2013 | 2026-03-25 | VALABIL
428 | PARCALABU CIPRIAN VIRGILIU | GAESTI | Dambovita | 0.0099 | 0.4 | PTAB 5247 RETAIL LIDL | SPOR DE PUTERE | DEER MN | 3060241109107 | 2025-03-05 |  | Ord.59/2013 | 2026-03-05 | VALABIL
429 | FABRICA FIER FORJAT UNICAT SRL | VALEA CALUGAREASCA | Prahova | 0.06 | 0.4 | PTZ 2169 COLONIE V.CALUG. | SPOR DE PUTERE | DEER MN | 3010241111980 | 2025-03-25 |  | Ord.59/2013 | 2026-03-25 | VALABIL
430 | APA SI CANAL BUCOV SRL | BUCOV | Prahova | 0.0693 | 0.4 | PTA 1006 FERMA BUCOV | SPOR DE PUTERE | DEER MN | 3010241112112 | 2025-03-26 |  | Ord.59/2013 | 2026-03-26 | VALABIL
431 | SWISO IMPEX SRL | PLOIESTI | Prahova | 0.01215 | 0.4 | PTZ 0504 AUTODROM | MODIFICAREA INSTALATIEI DE RACORDARE FARA DEPASIREA PUTERII APROBATE | DEER MN | 3010241112209 | 2025-03-06 |  | Ord.59/2013 | 2026-03-06 | VALABIL
432 | PREDESTI SRL | TITU | Dambovita | 0.05 | 20 | LEA 20 KV LUNGULETU 30600302 | DIMINUARE DE PUTERE | DEER MN | 3060250100024 | 2025-03-06 |  | Ord.59/2013 | 2026-03-06 | VALABIL
433 | ORGANIZATIA UTILIZATORILOR DE APA PT. IRIGATII MAXIM | VIZIRU | Braila | 0.3965 | 20 | ST. SRPA 20 VIZIRU 20/6 KV | SPOR DE PUTERE | DEER MN | 3020250100029 | 2025-03-24 |  | Ord.59/2013 | 2026-03-24 | VALABIL
434 | PREDMAG PROD SRL | ZIDURI | Buzau | 0.12012 | 20 | LEA 20 KV BALACEANU 30300402 | SPOR DE PUTERE | DEER MN | 3030250100074 | 2025-03-17 |  | Ord.59/2013 | 2026-03-17 | VALABIL
435 | COMUNA BOLDESTI GRADISTEA | BOLDESTI - GRADISTEA | Prahova | 0.14 | 20 | LEA 20 KV CIORANI 30100403 | INSTALATIE NOUA | DEER MN | 3010250100432 | 2025-03-12 |  | Ord.59/2013 | 2026-03-12 | VALABIL
436 | DRAGAN FLORIN RADU | MORENI | Dambovita | 0.008 | 0.23 | PTA 3100 MORENI-TISA | SPOR DE PUTERE | DEER MN | 3060250100359 | 2025-03-05 |  | Ord.59/2013 | 2026-03-05 | VALABIL
437 | NICOLAE CONSTANTIN | RAFOV | Prahova | 0.00908 | 0.23 | PTA 3024 SICRITA | SPOR DE PUTERE | DEER MN | 3010250100675 | 2025-03-12 |  | Ord.59/2013 | 2026-03-12 | VALABIL
438 | VELLA CONSTANT COMPANY SRL | FOCSANI | Vrancea | 0.03 | 0.4 | PTAB 2905 BL. SUD STR. ULMULUI TINERET | SPOR DE PUTERE | DEER MN | 3040250200415 | 2025-03-17 |  | Ord.59/2013 | 2026-03-17 | VALABIL
439 | DINU ADRIAN | SCORTENI | Prahova | 0.01 | 0.4 | PTA 2039 BORDENI | - | DEER MN | 3010250201007 | 2025-03-27 |  | Ord.59/2013 | 2026-03-27 | VALABIL
440 | COMUNA MANESTI | MANESTI | Dambovita | 0.034 | 0.4 | PTA 2093 MANESTI | SPOR DE PUTERE | DEER MN | 3060250200769 | 2025-03-03 |  | Ord.59/2013 | 2026-03-03 | VALABIL
441 | COMUNA MANESTI | MANESTI | Dambovita | 0.13588 | 0.4 | PTA 2094 DRAGAESTI | SPOR DE PUTERE | DEER MN | 3060250200770 | 2025-03-03 |  | Ord.59/2013 | 2026-03-03 | VALABIL
442 | COMUNA MANESTI | MANESTI | Dambovita | 0.25 | 0.4 | PTA 2291 MANESTI SALA SPORT | SPOR DE PUTERE | DEER MN | 3060250200771 | 2025-03-03 |  | Ord.59/2013 | 2026-03-03 | VALABIL
443 | WIND EVERYDAY S.R.L. | CUZA VODA | Galati | 36 | 110 | ST. PECHEA 110/20 KV | INSTALATIE NOUA | DEER MN | 3050250200718 | 2025-03-18 |  | Ord.59/2013 | 2026-03-18 | VALABIL
444 | COMUNA MANESTI | MANESTI | Dambovita | 0.05 | 0.4 | PTA 2094 DRAGAESTI | SPOR DE PUTERE | DEER MN | 3060250200779 | 2025-03-03 |  | Ord.59/2013 | 2026-03-03 | VALABIL
445 | BALESCU IOANA DANIELA | PUCIOASA | Dambovita | 0.006 | 0.23 | PTZ 4087 DELIA PUCIOASA | SPOR DE PUTERE | DEER MN | 3060250200782 | 2025-03-05 |  | Ord.59/2013 | 2026-03-05 | VALABIL
446 | COMUNA GLODEANU SARAT | GLODEANU SARAT | Buzau | 0.02997 | 0.4 | PTA 0209 GLODEANU SARAT | SPOR DE PUTERE | DEER MN | 3030250200603 | 2025-03-06 |  | Ord.59/2013 | 2026-03-06 | VALABIL
447 | COMUNA BREZOAELE | BREZOAELE | Dambovita | 0.08385 | 0.4 | PTA 6236 BREZOAIA | SPOR DE PUTERE | DEER MN | 3060250200809 | 2025-03-03 |  | Ord.59/2013 | 2026-03-03 | VALABIL
448 | COMUNA BREZOAELE | BREZOAELE | Dambovita | 0.0559 | 0.4 | PTA 6166 BREZOAELE | SPOR DE PUTERE | DEER MN | 3060250200811 | 2025-03-03 |  | Ord.59/2013 | 2026-03-03 | VALABIL
449 | PARASCHIVOIU FLORIN VASILE | MANESTI | Prahova | 0.005 | 0.23 | PTAB 3458 COADA IZVORULUI | SPOR DE PUTERE | DEER MN | 3010250201132 | 2025-03-10 |  | Ord.59/2013 | 2026-03-10 | VALABIL
450 | DOKIVAL SRL | GALATI | Galati | 0.04 | 20 | LES 6 KV SNG - PC PESCARI 30500201 | SPOR DE PUTERE | DEER MN | 3050250200826 | 2025-03-03 |  | Ord.59/2013 | 2026-03-03 | VALABIL
451 | ENACHE BEST SERVICE SRL | CAMPINA | Prahova | 0.03 | 0.4 | PTZ 0120 CASA STIINTEI | SPOR DE PUTERE | DEER MN | 3010250201273 | 2025-03-12 |  | Ord.59/2013 | 2026-03-12 | VALABIL
452 | UNIVERSITATEA VALAHIA DIN TARGOVISTE | TARGOVISTE | Dambovita | 0.36927 | 0.4 | PTAB 1301 UNIVERSITATEA VALAHIA | SPOR DE PUTERE | DEER MN | 3060250200976 | 2025-03-02 |  | Ord.59/2013 | 2026-03-02 | VALABIL
453 | PURE ENERGY SOUTH SRL | TICHILESTI | Braila | 49.6 | 110 | ST. GROPENI 110/20 KV | INSTALATIE NOUA | DEER MN | 3020250200515 | 2025-03-21 |  | Ord.59/2013 | 2026-03-21 | VALABIL
454 | POWER ONLY EAST SRL | TUFESTI | Braila | 49.6 | 110 | ST. CUZA VODA 110/20 KV | INSTALATIE NOUA | DEER MN | 3020250200516 | 2025-03-24 |  | Ord.59/2013 | 2026-03-24 | VALABIL
455 | ZAHARIA VIRGIL DANIEL | VALEA MARE | Dambovita | 0.006 | 0.23 | PTA 5235 VALEA MARE | SPOR DE PUTERE | DEER MN | 3060250201082 | 2025-03-13 |  | Ord.59/2013 | 2026-03-13 | VALABIL
456 | MANOLE GHEORGHE | DOBRA | Dambovita | 0.006 | 0.23 | PTA 3347 MARCESTI | SPOR DE PUTERE | DEER MN | 3060250201088 | 2025-03-05 |  | Ord.59/2013 | 2026-03-05 | VALABIL
457 | VICOL VASILE | CUDALBI | Galati | 0.006 | 0.23 | PTA 5258 CUDALBI 4 | SPOR DE PUTERE | DEER MN | 3050250200991 | 2025-03-14 |  | Ord.59/2013 | 2026-03-14 | VALABIL
458 | COMUNA COTESTI | COTESTI | Vrancea | 0.1 | 20 | LEA 20 KV COTESTI 30400401 | SPOR DE PUTERE | DEER MN | 3040250200645 | 2025-03-17 |  | Ord.59/2013 | 2026-03-17 | VALABIL
459 | COMUNA GRADISTEA | GRADISTEA | Braila | 0.391 | 20 | LEA 20 KV IANCA 30200302 | INSTALATIE NOUA | DEER MN | 3020250200584 | 2025-03-10 |  | Ord.59/2013 | 2026-03-10 | VALABIL
460 | COMUNA ALBESTI PALEOLOGU | ALBESTI-PALEOLOGU | Prahova | 0.132 | 20 | LEA 20 KV VALEA CALUGAREASCA 30100404 | INSTALATIE NOUA | DEER MN | 3010250201563 | 2025-03-21 |  | Ord.59/2013 | 2026-03-21 | VALABIL
461 | PAICU ANGEL CATALIN | TARGOVISTE | Dambovita | 0.006 | 0.23 | PTZ 1003 UZINA | SPOR DE PUTERE | DEER MN | 3060250201306 | 2025-03-25 |  | Ord.59/2013 | 2026-03-25 | VALABIL
462 | IORDACHE VIRGIL | TULNICI | Vrancea | 0.02 | 0.4 | PTA 5356 STREIU | SPOR DE PUTERE | DEER MN | 3040250200740 | 2025-03-25 |  | Ord.59/2013 | 2026-03-25 | VALABIL
463 | ALERION RACARI SRL | RACARI | Dambovita | 40.425 | 110 | ST. MAVRODIN 110/20 KV | INSTALATIE NOUA | DEER MN | 3060250201308 | 2025-03-17 |  | Ord.59/2013 | 2026-03-17 | VALABIL
464 | IGNAT IULIAN | CUDALBI | Galati | 0.008 | 0.23 | PTA 5253 CUDALBI 12 | SPOR DE PUTERE | DEER MN | 3050250201191 | 2025-03-25 |  | Ord.59/2013 | 2026-03-25 | VALABIL
465 | EURO VINMAR RO SRL | VIRLEZI | Galati | 0.02664 | 20 | LEA 20 KV BUJORU - CUDALBI 30500403 | SPOR DE PUTERE | DEER MN | 3050250201210 | 2025-03-12 |  | Ord.59/2013 | 2026-03-12 | VALABIL
466 | CREATIVE PEOPLE SRL | CERASU | Prahova | 0.005 | 0.4 | PTA 0083 CERASU | SPOR DE PUTERE | DEER MN | 3010250201739 | 2025-03-14 |  | Ord.59/2013 | 2026-03-14 | VALABIL
467 | OCTIMA VINIS SRL | IORDACHEANU | Prahova | 0.005 | 0.4 | PTA 2143 MOCESTI | SPOR DE PUTERE | DEER MN | 3010250201740 | 2025-03-25 |  | Ord.59/2013 | 2026-03-25 | VALABIL
468 | GOODCONSULTING SRL | TRAIAN | Braila | 0.2198 | 0.4 | PTA 2905 SPE 26 | INSTALATIE NOUA | DEER MN | 3020250200658 | 2025-03-18 |  | Ord.59/2013 | 2026-03-18 | VALABIL
469 | COMUNA MAXINENI | MAXINENI | Braila | 0.2509 | 20 | LEA 20 KV SPE MAXINENI 30200303 | INSTALATIE NOUA | DEER MN | 3020250200666 | 2025-03-20 |  | Ord.59/2013 | 2026-03-20 | VALABIL
470 | COMUNA VALEA CALUGAREASCA | VALEA CALUGAREASCA | Prahova | 0.1905 | 20 | LEA 20 KV PANTAZI 30100404 | INSTALATIE NOUA | DEER MN | 3010250201780 | 2025-03-20 |  | Ord.59/2013 | 2026-03-20 | VALABIL
471 | STAN MARCEL | BAICOI | Prahova | 0.00495 | 0.23 | PTM 2003 LILIESTI | SPOR DE PUTERE | DEER MN | 3010250201782 | 2025-03-18 |  | Ord.59/2013 | 2026-03-18 | VALABIL
472 | ROPAN SRL | FIENI | Dambovita | 0.05 | 0.4 | PTZ 4097 FIENI CENTRU | MODIFICARI TEHNICE IN INSTALATIA DE UTILIZARE FARA DEPASIREA PUTERII APROBATE | DEER MN | 3060250201426 | 2025-03-18 |  | Ord.59/2013 | 2026-03-18 | VALABIL
473 | MUSAT STEFAN | PLOIESTI | Prahova | 0.00972 | 0.4 | PTZ 0088 SCOALA NR.21 | SPOR DE PUTERE | DEER MN | 3010250302405 | 2025-03-24 |  | Ord.59/2013 | 2026-03-24 | VALABIL
474 | PORCELLINO GRASSO SRL | BABA ANA | Prahova | 0.4 | 20 | LEA 20 KV BABA ANA 30100403 | MODIFICARI TEHNICE IN INSTALATIA DE UTILIZARE FARA DEPASIREA PUTERII APROBATE | DEER MN | 3010250301982 | 2025-03-13 |  | Ord.59/2013 | 2026-03-13 | VALABIL
475 | PAPAINOG MIRELA | COLCEAG | Prahova | 0.005 | 0.23 | PTA 1149 INOTESTI | SPOR DE PUTERE | DEER MN | 3010250302015 | 2025-03-25 |  | Ord.59/2013 | 2026-03-25 | VALABIL
476 | COMUNA BILIESTI | BILIESTI | Vrancea | 0.13542 | 20 | LEA 20 KV SIRET 30400401 | INSTALATIE NOUA | DEER MN | 3040250300881 | 2025-03-14 |  | Ord.59/2013 | 2026-03-14 | VALABIL
477 | BORDEA NICUSOR | VALEA SARII | Vrancea | 0.01958 | 0.4 | PTA 5164 PRISACA | SPOR DE PUTERE | DEER MN | 3040250300920 | 2025-03-26 |  | Ord.59/2013 | 2026-03-26 | VALABIL
478 | RADU MIRCEA | GOLOGANU | Vrancea | 0.008 | 0.23 | PTA 4030 SOSEA GOLOGANU | SPOR DE PUTERE | DEER MN | 3040250300925 | 2025-03-22 |  | Ord.59/2013 | 2026-03-22 | VALABIL
479 | ILIE MARIUS | BALTA DOAMNEI | Prahova | 0.005 | 0.4 | PTA 3051 BALTA DOAMNEI | SPOR DE PUTERE | DEER MN | 3010250302125 | 2025-03-17 |  | Ord.59/2013 | 2026-03-17 | VALABIL
480 | PATRASCU CRISTIAN | GALATI | Galati | 0.006 | 0.4 | PTAB 5022 PA METRO | SPOR DE PUTERE | DEER MN | 3050250301451 | 2025-03-17 |  | Ord.59/2013 | 2026-03-17 | VALABIL
481 | VISAN COSTEL | APOSTOLACHE | Prahova | 0.0228 | 0.4 | PTA 2080 APOSTOLACHE | SPOR DE PUTERE | DEER MN | 3010250302155 | 2025-03-21 |  | Ord.59/2013 | 2026-03-21 | VALABIL
482 | CRAESCU CRISTIAN | GALATI | Galati | 0.006 | 0.4 | PTAB 1245 TUDOR VLADIMIRESCU | SPOR DE PUTERE | DEER MN | 3050250301454 | 2025-03-17 |  | Ord.59/2013 | 2026-03-17 | VALABIL
483 | STOICA GABRIEL | PAULESTI | Prahova | 0 | 0.23 | PTA 1191 MAGNOLIA | SPOR DE PUTERE | DEER MN | 3010250302174 | 2025-03-27 |  | Ord.59/2013 | 2026-03-27 | VALABIL
484 | ENACHE NECULAI | FRUMUSITA | Galati | 0.005 | 0.23 | PTA 5636 TAMAOANI 1 SAT | SPOR DE PUTERE | DEER MN | 3050250301513 | 2025-03-25 |  | Ord.59/2013 | 2026-03-25 | VALABIL
485 | MANEA MIHAELA | BERCA | Buzau | 0.0092 | 0.4 | PTA 0160 SATUC | SPOR DE PUTERE | DEER MN | 3030250301348 | 2025-03-26 |  | Ord.59/2013 | 2026-03-26 | VALABIL
486 | MATEESCU GABRIELA | CREVEDIA | Dambovita | 0.008 | 0.23 | PTA 3248 CREVEDIA | SPOR DE PUTERE | DEER MN | 3060250301894 | 2025-03-25 |  | Ord.59/2013 | 2026-03-25 | VALABIL
487 | COMUNA GURA-FOII | GURA FOII | Dambovita | 0.20002 | 20 | LEA 20 KV GAESTI 1 30600301 | INSTALATIE NOUA | DEER MN | 3060250301944 | 2025-03-19 |  | Ord.59/2013 | 2026-03-19 | VALABIL
488 | BASALIC LUIZA | GALATI | Galati | 0.0102 | 0.23 | PTZ 0138 DESF SPITAL 2 | SPOR DE PUTERE | DEER MN | 3050250301783 | 2025-03-21 |  | Ord.59/2013 | 2026-03-21 | VALABIL
489 | SC MERIDIAN M I 92 SRL | BUZAU | Buzau | 0.0187 | 0.4 | PTAB 0016 VULTUR BUZAU | SPOR DE PUTERE | DEER MN | 3030250301526 | 2025-03-26 |  | Ord.59/2013 | 2026-03-26 | VALABIL
490 | NEICA GHEORGHE | UMBRARESTI | Galati | 0.006 | 0.23 | PTA 4881 SILISTEA 2 | SPOR DE PUTERE | DEER MN | 3050250301824 | 2025-03-21 |  | Ord.59/2013 | 2026-03-21 | VALABIL
491 | MABIRUS CONSTRUCT SRL | TINOSU | Prahova | 0.0999 | 20 | LEA 20 KV NEGOIESTI 30100402 | SPOR DE PUTERE | DEER MN | 3010250302829 | 2025-03-26 |  | Ord.59/2013 | 2026-03-26 | VALABIL
492 | RUS CIPRIAN | GALATI | Galati | 0.006 | 0.4 | PTM 0229 OS/APOLLON | SPOR DE PUTERE | DEER MN | 3050250301904 | 2025-03-26 |  | Ord.59/2013 | 2026-03-26 | VALABIL
493 | GRIGORE VIOREL | PLOIESTI | Prahova | 0.005 | 0.23 | PTAB 0148 STR. INOTESTI | SPOR DE PUTERE | DEER MN | 3010250302847 | 2025-03-28 |  | Ord.59/2013 | 2026-03-28 | VALABIL
494 | EVT 34 ENERGY SRL | BUTIMANU | DAMBOVITA | 5.1 | 20 | ST. BUTIMANU 110/20/6 KV | INSTALATIE NOUA | DEER MN | 3060231122937 | 2025-03-20 |  | Ord.59/2013 | 2026-03-20 | VALABIL
495 | EVT 43 POWER SRL | BUTIMANU | DAMBOVITA | 6.6 | 20 | ST. BUTIMANU 110/20/6 KV | INSTALATIE NOUA | DEER MN | 3060231122961 | 2025-03-19 |  | Ord.59/2013 | 2026-03-19 | VALABIL
496 | COMPANIA DE APA TARGOVISTE-DAMBOVITA SA | FIENI | Dambovita | 0.39996 | 20 | LEA 20 KV PUCIOASA 30600204 | SPOR DE PUTERE | DEER MN | 3060231223748 | 2025-03-05 |  | Ord.59/2013 | 2026-03-05 | VALABIL
497 | COMUNA TALEA | TALEA | Prahova | 0.2 | 20 | LEA 20 KV COMARNIC ST. COMARNIC 30100301 | INSTALATIE NOUA | DEER MN | 3010240201446 | 2025-03-26 |  | Ord.59/2013 | 2026-03-26 | VALABIL
498 | GENERAL MILLENIUM DEVELOPMENT S.R.L. | VOINESTI | Dambovita | 1.665 | 20 | LEA 20 KV DRAGAESTI 1 30600202 | INSTALATIE NOUA | DEER MN | 3060240301603 | 2025-03-06 |  | Ord.59/2013 | 2026-03-06 | VALABIL
499 | DNT ARS GREEN ENERGIE S.R.L. | FILIPESTII DE TARG | Prahova | 1.5 | 20 | LEA 20 KV MORENI 2 ST. FLORESTI 30100303 | INSTALATIE NOUA | DEER MN | 3010240302758 | 2025-03-12 |  | Ord.59/2013 | 2026-03-12 | VALABIL
500 | COMUNA PUIESTI | PUIESTI | Buzau | 0.03535 | 0.4 | PTA 0014 PUIESTII DE JOS_1 | SPOR DE PUTERE | DEER MN | 3030240703809 | 2025-03-14 |  | Ord.59/2013 | 2026-03-14 | VALABIL
501 | SEMID COM SRL | LARGU | Buzau | 0.29975 | 20 | LEA 20 KV CARAGELE 30300205 | SPOR DE PUTERE | DEER MN | 3030240704084 | 2025-03-14 |  | Ord.59/2013 | 2026-03-14 | VALABIL
502 | AGRITEC BRAZI S.R.L. | Popesti | Prahova | 0.39904 | 20 | PTA 9858 COMPLEX PORCI POPESTI | MODIFICAREA INSTALATIEI DE RACORDARE FARA DEPASIREA PUTERII APROBATE | DEER MN | 3010240707756 | 2025-03-24 |  | Ord.59/2013 | 2026-03-24 | VALABIL
503 | UNITEDAGRO COCORASTII S.R.L. | COCORASTII MISLII | Prahova | 0.3 | 20 | LEA 20 KV MISLEA 30100303 | MODIFICARI TEHNICE IN INSTALATIA DE UTILIZARE FARA DEPASIREA PUTERII APROBATE | DEER MN | 3010240707851 | 2025-03-05 |  | Ord.59/2013 | 2026-03-05 | VALABIL
504 | RADULESCU ALEXANDRU-GABRIEL | COBIA | Dambovita | 0.00795 | 0.23 | PTA 5071 FRASIN DEAL | SPOR DE PUTERE | DEER MN | 3060240907385 | 2025-03-21 |  | Ord.59/2013 | 2026-03-21 | VALABIL
505 | ORASUL PUCIOASA | pucioasa | Dambovita | 1.1 | 20 | LEA 20 KV PUCIOASA 30600204 | INSTALATIE NOUA | DEER MN | 3060241007980 | 2025-04-09 |  | Ord.59/2013 | 2026-04-09 | VALABIL
506 | SOCERAM SA | BUCOV | Prahova | 4.9 | 20 | ST. PLEASA 110/20 KV | INSTALATIE NOUA | DEER MN | 3010241010611 | 2025-04-03 |  | Ord.59/2013 | 2026-04-03 | VALABIL
507 | PREDA LUDOVIC DORU | FILIPESTII DE TARG | Prahova | 0.008 | 0.4 | red jt | SPOR DE PUTERE | DEER MN | 3010241111594 | 2025-04-30 |  | Ord.59/2013 | 2026-04-30 | VALABIL
508 | PASTRAVARIA VALEA STANII ZAGANU SRL | SLANIC | Prahova | 0.056 | 0.4 | PTM 2032 FANTANA RECE | SPOR DE PUTERE | DEER MN | 3010250100345 | 2025-04-25 |  | Ord.59/2013 | 2026-04-25 | VALABIL
509 | ZLATEA GEORGE | CORBII MARI | Dambovita | 0.006 | 0.23 | PTA 6003 SATU NOU | SPOR DE PUTERE | DEER MN | 3060250100320 | 2025-04-29 |  | Ord.59/2013 | 2026-04-29 | VALABIL
510 | SC DENTOMAR SERV SRL | PLOIESTI | Prahova | 0.015 | 0.4 | PTZ 0596 STR. SOARELUI | SPOR DE PUTERE | DEER MN | 3010250100745 | 2025-04-11 |  | Ord.59/2013 | 2026-04-11 | VALABIL
511 | GHERGHE NICOLETA | RACARI | Dambovita | 0.006 | 0.23 | PTA 6103 GHIMPATI | SPOR DE PUTERE | DEER MN | 3060250200971 | 2025-04-15 |  | Ord.59/2013 | 2026-04-15 | VALABIL
512 | IONITA CLAUDIU | TARGOVISTE | Dambovita | 0.00747 | 0.23 | PTA 2234 PRISEACA | SPOR DE PUTERE | DEER MN | 3060250201291 | 2025-04-14 |  | Ord.59/2013 | 2026-04-14 | VALABIL
513 | VASILE MARINELA | RAMNICU SARAT | Buzau | 0.015 | 0.4 | PTZ 0003 22_DEC_1989 | INSTALATIE NOUA | DEER MN | 3030250301323 | 2025-04-17 |  | Ord.59/2013 | 2026-04-17 | VALABIL
514 | OPREA NICOLAE | CANDESTI | Dambovita | 0.006 | 0.23 | PTA 2084 CANDESTI VALE | SPOR DE PUTERE | DEER MN | 3060250201341 | 2025-04-01 |  | Ord.59/2013 | 2026-04-01 | VALABIL
515 | DOBRE VICTOR | COSTESTII DIN VALE | Dambovita | 0.008 | 0.23 | PTA 6020 MATRACA | SPOR DE PUTERE | DEER MN | 3060250201343 | 2025-04-29 |  | Ord.59/2013 | 2026-04-29 | VALABIL
516 | ALBERT HOLIDAY GRUP SRL | TULNICI | Vrancea | 0.05008 | 0.4 | PTA 5361 FRENTA 2 | SPOR DE PUTERE | DEER MN | 3040250300832 | 2025-04-03 |  | Ord.59/2013 | 2026-04-03 | VALABIL
517 | PARCHETUL DE PE LANGA TRIBUNALUL VRANCEA | ADJUD | Vrancea | 0.015 | 20 | LEA 20 KV REPUBLICII 30400303 | SPOR DE PUTERE | DEER MN | 3040250300838 | 2025-04-03 |  | Ord.59/2013 | 2026-04-03 | VALABIL
518 | SANDRU ALICE-FLORENTINA | PLOIESTI | Prahova | 0.009 | 0.23 | PA PC 6045 TRAIAN | SPOR DE PUTERE | DEER MN | 3010250302340 | 2025-04-01 |  | Ord.59/2013 | 2026-04-01 | VALABIL
519 | INDIANA GOLD SRL | SAGEATA | Buzau | 0.00968 | 0.4 | PTA 0109 DAMBROCA_1 | SPOR DE PUTERE | DEER MN | 3030250301169 | 2025-04-04 |  | Ord.59/2013 | 2026-04-04 | VALABIL
520 | FAURAR SRL | TARGOVISTE | Dambovita | 0.02 | 0.4 | PTZ 1056 PARVAN POPESCU | SPOR DE PUTERE | DEER MN | 3060250301726 | 2025-04-25 |  | Ord.59/2013 | 2026-04-25 | VALABIL
521 | BRANISTE ANGELA | JARISTEA | Vrancea | 0.00495 | 0.4 | PTA 3124 JARISTEA 1 | SPOR DE PUTERE | DEER MN | 3040250301048 | 2025-04-11 |  | Ord.59/2013 | 2026-04-11 | VALABIL
522 | LICA ELENA DANIELA | PLOPU | Prahova | 0.01224 | 0.4 | PTA 1056 HIRSA | SPOR DE PUTERE | DEER MN | 3010250302578 | 2025-04-01 |  | Ord.59/2013 | 2026-04-01 | VALABIL
523 | ORAS BREAZA | BREAZA | Prahova | 0.3936 | 10 | LEA 10 KV OCINA 30100301 | INSTALATIE NOUA | DEER MN | 3010250302591 | 2025-04-10 |  | Ord.59/2013 | 2026-04-10 | VALABIL
524 | DECEANU CONSTANTIN | TULUCESTI | Galati | 0.006 | 0.23 | PTA 5581 SIVITA 1 SAT | SPOR DE PUTERE | DEER MN | 3050250301727 | 2025-04-01 |  | Ord.59/2013 | 2026-04-01 | VALABIL
525 | CASA STIMATU JUNIOR SRL | BARCANESTI | Prahova | 0.0278 | 0.4 | PTA 3387 ROMANESTI | SPOR DE PUTERE | DEER MN | 3010250302709 | 2025-04-28 |  | Ord.59/2013 | 2026-04-28 | VALABIL
526 | COMUNA SCHELA | GALATI | Galati | 0.012 | 0.4 | PTZ 5430 SCHELA 5 CT | SPOR DE PUTERE | DEER MN | 3050250301814 | 2025-04-03 |  | Ord.59/2013 | 2026-04-03 | VALABIL
527 | MARIN VASILE | MATCA | Galati | 0.006 | 0.23 | PTA 4216 MATCA 12 | INSTALATIE NOUA | DEER MN | 3050250301817 | 2025-04-04 |  | Ord.59/2013 | 2026-04-04 | VALABIL
528 | MUNICIPIUL GALATI | GALATI | Galati | 0.04 | 20 | LES 20 KV DUNAREA - SC36 M20 30500201 | SPOR DE PUTERE | DEER MN | 3050250301882 | 2025-04-04 |  | Ord.59/2013 | 2026-04-04 | VALABIL
529 | MUNICIPIUL ADJUD | ADJUD | Vrancea | 0.04 | 0.4 | PTZ 6005 PIATA AGROALIMENTARA ADJUD | SPOR DE PUTERE | DEER MN | 3040250301239 | 2025-04-07 |  | Ord.59/2013 | 2026-04-07 | VALABIL
530 | GURAU TUDOREL | SCHELA | Galati | 0.006 | 0.23 | PTZ 5430 SCHELA 5 CT | SPOR DE PUTERE | DEER MN | 3050250301911 | 2025-04-03 |  | Ord.59/2013 | 2026-04-03 | VALABIL
531 | MUNICIPIUL ADJUD | ADJUD | Vrancea | 0.0475 | 0.4 | PTZ 6005 PIATA AGROALIMENTARA ADJUD | SPOR DE PUTERE | DEER MN | 3040250301241 | 2025-04-07 |  | Ord.59/2013 | 2026-04-07 | VALABIL
532 | MUNICIPIUL ADJUD | ADJUD | Vrancea | 0.035035 | 0.4 | PTZ 6036 SCOALA NR.2 ADJUD | SPOR DE PUTERE | DEER MN | 3040250301242 | 2025-04-08 |  | Ord.59/2013 | 2026-04-08 | VALABIL
533 | MUNICIPIUL ADJUD | ADJUD | Vrancea | 0.012 | 0.4 | PTA 6073 TABACARI ADJUD | SPOR DE PUTERE | DEER MN | 3040250301244 | 2025-04-01 |  | Ord.59/2013 | 2026-04-01 | VALABIL
534 | MUNICIPIUL ADJUD | ADJUD | Vrancea | 0.07 | 0.4 | PTAB 6013 PENNY MARKET | SPOR DE PUTERE | DEER MN | 3040250301245 | 2025-04-07 |  | Ord.59/2013 | 2026-04-07 | VALABIL
535 | MUNICIPIUL ADJUD | ADJUD | Vrancea | 0.025 | 0.4 | PTA 6149 SERBANESTI | SPOR DE PUTERE | DEER MN | 3040250301246 | 2025-04-01 |  | Ord.59/2013 | 2026-04-01 | VALABIL
536 | MUNICIPIUL ADJUD | ADJUD | Vrancea | 0.01 | 0.4 | PTA 6021 30 DECEMBRIE ADJUD | SPOR DE PUTERE | DEER MN | 3040250301251 | 2025-04-01 |  | Ord.59/2013 | 2026-04-01 | VALABIL
537 | MUNICIPIUL ADJUD | ADJUD | Vrancea | 0.05 | 0.4 | PTZ 6033 REPUBLICII ADJUD | SPOR DE PUTERE | DEER MN | 3040250301253 | 2025-04-07 |  | Ord.59/2013 | 2026-04-07 | VALABIL
538 | MUNICIPIUL ADJUD | ADJUD | Vrancea | 0.012 | 0.4 | PTZ 6010 CASA DE CULTURA CT | SPOR DE PUTERE | DEER MN | 3040250301254 | 2025-04-01 |  | Ord.59/2013 | 2026-04-01 | VALABIL
539 | MUNICIPIUL ADJUD | ADJUD | Vrancea | 0.05 | 0.4 | PTZ 6009 LICEU ADJUD | SPOR DE PUTERE | DEER MN | 3040250301257 | 2025-04-07 |  | Ord.59/2013 | 2026-04-07 | VALABIL
540 | ANAEDI IMPEX SRL | PLOIESTI | Prahova | 0.0198 | 0.4 | PTZ 0529 BL. 139A EN. VACARESCU | SPOR DE PUTERE | DEER MN | 3010250302885 | 2025-04-04 |  | Ord.59/2013 | 2026-04-04 | VALABIL
541 | MUNICIPIUL GALATI | GALATI | Galati | 0.01 | 6 | LES 6 KV FILESTI _ PA 19 TIGLINA 1 30500 | SPOR DE PUTERE | DEER MN | 3050250301925 | 2025-04-04 |  | Ord.59/2013 | 2026-04-04 | VALABIL
542 | MUNICIPIUL ADJUD | ADJUD | Vrancea | 0.04 | 0.4 | PTZ 6037 MOTEL ADJUD | SPOR DE PUTERE | DEER MN | 3040250301288 | 2025-04-08 |  | Ord.59/2013 | 2026-04-08 | VALABIL
543 | MUNICIPIUL ADJUD | ADJUD | Vrancea | 0.006 | 0.4 | PTA 6072 HORIA ADJUD | SPOR DE PUTERE | DEER MN | 3040250301289 | 2025-04-01 |  | Ord.59/2013 | 2026-04-01 | VALABIL
544 | MUNICIPIUL ADJUD | ADJUD | Vrancea | 0.03 | 0.4 | PTZ 6074 OBOR ADJUD | SPOR DE PUTERE | DEER MN | 3040250301290 | 2025-04-01 |  | Ord.59/2013 | 2026-04-01 | VALABIL
545 | MUNICIPIUL ADJUD | ADJUD | Vrancea | 0.028 | 0.4 | PTZ 6011 SALCIMILOR ADJUD | SPOR DE PUTERE | DEER MN | 3040250301291 | 2025-04-01 |  | Ord.59/2013 | 2026-04-01 | VALABIL
546 | MUNICIPIUL ADJUD | ADJUD | Vrancea | 0.02 | 0.4 | PTA 6054 BURCIOAIA | SPOR DE PUTERE | DEER MN | 3040250301292 | 2025-04-01 |  | Ord.59/2013 | 2026-04-01 | VALABIL
547 | MUNICIPIUL ADJUD | ADJUD | Vrancea | 0.023 | 0.4 | PTZ 6086 MARESAL ANTONESCU | SPOR DE PUTERE | DEER MN | 3040250301293 | 2025-04-01 |  | Ord.59/2013 | 2026-04-01 | VALABIL
548 | MUNICIPIUL ADJUD | ADJUD | Vrancea | 0.02 | 0.4 | PTA 6193 ADJUDUL VECHI | SPOR DE PUTERE | DEER MN | 3040250301294 | 2025-04-01 |  | Ord.59/2013 | 2026-04-01 | VALABIL
549 | RUSU GABRIEL | TECUCI | Galati | 0.008 | 0.23 | PTZ 3163 M BASARAB NR. 67 | SPOR DE PUTERE | DEER MN | 3050250301960 | 2025-04-04 |  | Ord.59/2013 | 2026-04-04 | VALABIL
550 | SEVERIN GHEORGHITA-NELU | FRUMUSITA | Galati | 0.006 | 0.23 | PTA 5711 IJDILENI 1 SAT | SPOR DE PUTERE | DEER MN | 3050250301961 | 2025-04-08 |  | Ord.59/2013 | 2026-04-08 | VALABIL
551 | BONCIU DUMITRU | CAMPINA | Prahova | 0.00651 | 0.23 | PTZ 0060 ISLAZ | SPOR DE PUTERE | DEER MN | 3010250302972 | 2025-04-14 |  | Ord.59/2013 | 2026-04-14 | VALABIL
552 | CRISTIAN ANTITA | FOCSANI | Vrancea | 0.021 | 0.4 | PTAB 2634 ROVINE | SPOR DE PUTERE | DEER MN | 3040250301366 | 2025-04-04 |  | Ord.59/2013 | 2026-04-04 | VALABIL
553 | POPESCU ANA-MARIA | PLOIESTI | Prahova | 0.006 | 0.4 | PTZ 0220 PARC GHE. ASACHI | SPOR DE PUTERE | DEER MN | 3010250303137 | 2025-04-04 |  | Ord.59/2013 | 2026-04-04 | VALABIL
554 | BALOIU CONSTANTIN | STARCHIOJD | Prahova | 0.008 | 0.23 | PTA 0120 BRADET STARCHIOJD | SPOR DE PUTERE | DEER MN | 3010250303187 | 2025-04-09 |  | Ord.59/2013 | 2026-04-09 | VALABIL
555 | VLASE ALEXANDRA | RAMNICU SARAT | Buzau | 0.01792 | 0.4 | PTZ 0037 ZORILOR | SPOR DE PUTERE | DEER MN | 3030250301887 | 2025-04-01 |  | Ord.59/2013 | 2026-04-01 | VALABIL
556 | OPREA MARIAN | VANATORI | Galati | 0.006 | 0.4 | PTAB 5477 SAT COSTI APA | SPOR DE PUTERE | DEER MN | 3050250302162 | 2025-04-10 |  | Ord.59/2013 | 2026-04-10 | VALABIL
557 | DUMITRACHE CORNEL-ALIN INTREPRINDERE INDIVIDUALA | VALEA MARULUI | Galati | 0.02024 | 0.4 | PTA 7476 V MARULUI 6 | SPOR DE PUTERE | DEER MN | 3050250302182 | 2025-04-01 |  | Ord.59/2013 | 2026-04-01 | VALABIL
558 | PETCU COSTEL | LIESTI | Galati | 0.006 | 0.23 | PTA 4317 SERBANESTI 4 | SPOR DE PUTERE | DEER MN | 3050250302189 | 2025-04-04 |  | Ord.59/2013 | 2026-04-04 | VALABIL
559 | SACHIR FELOMINA | COSMESTI | Galati | 0.00783 | 0.23 | PTA 4623 COSMESTI 1 | SPOR DE PUTERE | DEER MN | 3050250302194 | 2025-04-04 |  | Ord.59/2013 | 2026-04-04 | VALABIL
560 | CHIRITA EMIL | GALATI | Galati | 0.006 | 0.4 | PTAB 0142 PIATA RIZER | SPOR DE PUTERE | DEER MN | 3050250302196 | 2025-04-01 |  | Ord.59/2013 | 2026-04-01 | VALABIL
561 | MOISE MARIAN DANIEL | BALTA DOAMNEI | Prahova | 0.01 | 0.4 | PTA 3147 BALTA DOAMNEI | SPOR DE PUTERE | DEER MN | 3010250303307 | 2025-04-14 |  | Ord.59/2013 | 2026-04-14 | VALABIL
562 | IONITA MARINICA | PISCU | Galati | 0.006 | 0.23 | PTA 5316 PISCU 1 CAP | SPOR DE PUTERE | DEER MN | 3050250302234 | 2025-04-08 |  | Ord.59/2013 | 2026-04-08 | VALABIL
563 | PRODUSE TRADITIONALE GABIOTI DIN PLESCOI SRL | BERCA | Buzau | 0.09776 | 20 | LEA 20 KV BERCA 30300303 | SPOR DE PUTERE | DEER MN | 3030250401992 | 2025-04-03 |  | Ord.59/2013 | 2026-04-03 | VALABIL
564 | BACANU FLORIAN-IONUT | ARICESTII RAHTIVANI | Prahova | 0.01299 | 0.4 | PTA 2097 ARICESTI | SPOR DE PUTERE | DEER MN | 3010250403388 | 2025-04-15 |  | Ord.59/2013 | 2026-04-15 | VALABIL
565 | SMART POWER GENERATION ALFA SRL | CUDALBI | Galati | 38.4 | 110 | ST. CUDALBI 110/20 KV | perioada probe | DEER MN | 3050250402284 | 2025-04-02 |  | Ord.59/2013 | 2026-04-02 | VALABIL
566 | VELNITA ION | SURAIA | Vrancea | 0.008 | 0.23 | PTA 9678 SURAIA BALASTIERA IJCM N | SPOR DE PUTERE | DEER MN | 3040250401617 | 2025-04-04 |  | Ord.59/2013 | 2026-04-04 | VALABIL
567 | MUNICIPIUL GALATI | GALATI | Galati | 0.018 | 20 | LES 20 KV GL CENTRU-PT T10 TIGLINA2 3050 | SPOR DE PUTERE | DEER MN | 3050250402305 | 2025-04-24 |  | Ord.59/2013 | 2026-04-24 | VALABIL
568 | VLASIE ION | TUDOR VLADIMIRESCU | Galati | 0.006 | 0.23 | red jt | SPOR DE PUTERE | DEER MN | 3050250402311 | 2025-04-30 |  | Ord.59/2013 | 2026-04-30 | VALABIL
569 | CIULEI GILIOLA | SENDRENI | Galati | 0.006 | 0.23 | PTA 5203 SENDRENI NR 8 | SPOR DE PUTERE | DEER MN | 3050250402324 | 2025-04-16 |  | Ord.59/2013 | 2026-04-16 | VALABIL
570 | COMUNA RASTOACA | RASTOACA | Vrancea | 0.03 | 0.4 | PA PC (RMU) 4568 RASTOACA | SPOR DE PUTERE | DEER MN | 3040250401662 | 2025-04-25 |  | Ord.59/2013 | 2026-04-25 | VALABIL
571 | HANCU MIREL | TUDOR VLADIMIRESCU | Galati | 0.006 | 0.4 | red jt | SPOR DE PUTERE | DEER MN | 3050250402359 | 2025-04-30 |  | Ord.59/2013 | 2026-04-30 | VALABIL
572 | MARIN EDUARD DANIEL | PRODULESTI | Dambovita | 0.008 | 0.23 | PTA 6044 BROSTENI | SPOR DE PUTERE | DEER MN | 3060250402640 | 2025-04-09 |  | Ord.59/2013 | 2026-04-09 | VALABIL
573 | STANCIU MIHAI-GABRIEL | GALATI | Galati | 0.012 | 0.4 | PTA 5010 ARCASILOR | SPOR DE PUTERE | DEER MN | 3050250402398 | 2025-04-15 |  | Ord.59/2013 | 2026-04-15 | VALABIL
574 | MIHALACHE GEORGE BOGDAN | IVESTI | Galati | 0.006 | 0.23 | PTA 4037 SPITAL IVESTI | SPOR DE PUTERE | DEER MN | 3050250402409 | 2025-04-08 |  | Ord.59/2013 | 2026-04-08 | VALABIL
575 | OPRIS GHEORGHITA VALENTIN | VARBILAU | Prahova | 0.005 | 0.23 | PTA 2017 VARBILAU | SPOR DE PUTERE | DEER MN | 3010250403562 | 2025-04-23 |  | Ord.59/2013 | 2026-04-23 | VALABIL
576 | USURELU CRISTINEL | SCHELA | Galati | 0.006 | 0.23 | PTZ 5430 SCHELA 5 CT | SPOR DE PUTERE | DEER MN | 3050250402413 | 2025-04-16 |  | Ord.59/2013 | 2026-04-16 | VALABIL
577 | MUNICIPIUL ADJUD | ADJUD | Vrancea | 0.054 | 0.4 | PTZ 6011 SALCIMILOR ADJUD | SPOR DE PUTERE | DEER MN | 3040250401711 | 2025-04-08 |  | Ord.59/2013 | 2026-04-08 | VALABIL
578 | MUNICIPIUL ADJUD | ADJUD | Vrancea | 0.028 | 0.4 | PTAB 6025 ANL ADJUD | SPOR DE PUTERE | DEER MN | 3040250401712 | 2025-04-08 |  | Ord.59/2013 | 2026-04-08 | VALABIL
579 | VIRGHILEANU ALECSANDRA-CRISTINA | PLOIESTI | Prahova | 0.006 | 0.23 | PTZ 0029 STR. MARASESTI | SPOR DE PUTERE | DEER MN | 3010250403582 | 2025-04-23 |  | Ord.59/2013 | 2026-04-23 | VALABIL
580 | MUNICIPIUL GALATI | GALATI | Galati | 0.005 | 0.4 | PTAB 1079 POLITEHNICA | SPOR DE PUTERE | DEER MN | 3050250402426 | 2025-04-24 |  | Ord.59/2013 | 2026-04-24 | VALABIL
581 | HORUJENCO ION | BRANISTEA | Galati | 0.006 | 0.23 | PTA 5812 BRANISTEA PARC | SPOR DE PUTERE | DEER MN | 3050250402433 | 2025-04-16 |  | Ord.59/2013 | 2026-04-16 | VALABIL
582 | NUCA FLORIN | BRANISTEA | Galati | 0.006 | 0.23 | PTA 5805 TRAIAN SAT | SPOR DE PUTERE | DEER MN | 3050250402451 | 2025-04-16 |  | Ord.59/2013 | 2026-04-16 | VALABIL
583 | RACOVITA VASILE | BRANISTEA | Galati | 0.008 | 0.23 | PTA 5814 BRANISTEA 4 COMUNA | SPOR DE PUTERE | DEER MN | 3050250402465 | 2025-04-16 |  | Ord.59/2013 | 2026-04-16 | VALABIL
584 | CIORNULETA PETRU-COSMIN | MARASESTI | Vrancea | 0.015 | 0.4 | PTZ 5261 CASTEL APA MARASESTI 2 | SPOR DE PUTERE | DEER MN | 3040250401734 | 2025-04-17 |  | Ord.59/2013 | 2026-04-17 | VALABIL
585 | ZAHARIA VASILE | UMBRARESTI | Galati | 0.008 | 0.23 | PTA 4027 TORCESTI 1 | SPOR DE PUTERE | DEER MN | 3050250402472 | 2025-04-11 |  | Ord.59/2013 | 2026-04-11 | VALABIL
586 | FALCAS EXPERT CONS S.R.L. | ODOBESTI | Dambovita | 0.015 | 0.4 | PTA 6015 CROVU | SPOR DE PUTERE | DEER MN | 3060250402744 | 2025-04-09 |  | Ord.59/2013 | 2026-04-09 | VALABIL
587 | REDENCIUC ALINA-VERONICA | SENDRENI | Galati | 0.006 | 0.23 | PTA 6204 SENDRENI 16 | SPOR DE PUTERE | DEER MN | 3050250402501 | 2025-04-16 |  | Ord.59/2013 | 2026-04-16 | VALABIL
588 | SPATARIU LUCIAN-IONUT | IVESTI | Galati | 0.006 | 0.23 | PTA 4054 MOARA BUCESTI | SPOR DE PUTERE | DEER MN | 3050250402550 | 2025-04-14 |  | Ord.59/2013 | 2026-04-14 | VALABIL
589 | ISTRATE ELENA | SLANIC | Prahova | 0.008 | 0.4 | red jt | SPOR DE PUTERE | DEER MN | 3010250403754 | 2025-04-30 |  | Ord.59/2013 | 2026-04-30 | VALABIL
590 | DRAGOMIR IONUT | TECUCI | Galati | 0.006 | 0.23 | PTA 4130 AVRAM IANCU | SPOR DE PUTERE | DEER MN | 3050250402557 | 2025-04-15 |  | Ord.59/2013 | 2026-04-15 | VALABIL
591 | IFRIM GHEORGHE | SCHELA | Galati | 0.006 | 0.23 | PTA 5425 SCHELA 7 | SPOR DE PUTERE | DEER MN | 3050250402577 | 2025-04-16 |  | Ord.59/2013 | 2026-04-16 | VALABIL
592 | BILDIGAU COSTEL | LIESTI | Galati | 0.006 | 0.23 | PTA 4067 BLOC 16 AP SERBANESTI | SPOR DE PUTERE | DEER MN | 3050250402589 | 2025-04-28 |  | Ord.59/2013 | 2026-04-28 | VALABIL
593 | CONDRUZ VALENTIN | TECUCI | Galati | 0.006 | 0.23 | PTAB 3200 NR110 ANTON CINCU | SPOR DE PUTERE | DEER MN | 3050250402598 | 2025-04-15 |  | Ord.59/2013 | 2026-04-15 | VALABIL
594 | COZAREV ADRIAN-SORIN | BRAILA | Braila | 0.0055 | 0.4 | PTAB 1139 33 VICTORIEI | SPOR DE PUTERE | DEER MN | 3020250401415 | 2025-04-28 |  | Ord.59/2013 | 2026-04-28 | VALABIL
595 | DINU NICOLAI | PUCHENII MARI | Prahova | 0.00864 | 0.23 | PTA 3007 PIETROSANI | SPOR DE PUTERE | DEER MN | 3010250403840 | 2025-04-17 |  | Ord.59/2013 | 2026-04-17 | VALABIL
596 | DAN ELLY | TECUCI | Galati | 0.006 | 0.23 | PTZ 3163 M BASARAB NR. 67 | SPOR DE PUTERE | DEER MN | 3050250402647 | 2025-04-16 |  | Ord.59/2013 | 2026-04-16 | VALABIL
597 | STANCIU IONUT CATALIN | RAFOV | Prahova | 0.006 | 0.23 | PTA 3070 RAFOV | SPOR DE PUTERE | DEER MN | 3010250403896 | 2025-04-24 |  | Ord.59/2013 | 2026-04-24 | VALABIL
598 | BARBULEASA TRAIAN | SENDRENI | Galati | 0.006 | 0.23 | PTA 6198 SENDRENI NR 11 | SPOR DE PUTERE | DEER MN | 3050250402682 | 2025-04-17 |  | Ord.59/2013 | 2026-04-17 | VALABIL
599 | MIHALASCU ANTONICA | PAULESTI | Prahova | 0.005 | 0.23 | PTA 1153 DUMBRAVA | SPOR DE PUTERE | DEER MN | 3010250403952 | 2025-04-17 |  | Ord.59/2013 | 2026-04-17 | VALABIL
600 | INSPECTORATUL DE POLITIE AL JUDETULUI DAMBOVITA | TARGOVISTE | DAMBOVITA | 0.04 | 0.4 | PTZ 1137 RAPID | MODIFICARI TEHNICE IN INSTALATIA DE UTILIZARE FARA DEPASIREA PUTERII APROBATE | DEER MN | 3060250403113 | 2025-04-16 |  | Ord.59/2013 | 2026-04-16 | VALABIL
601 | DANITA DENTACENTER S.R.L. | VALEA LUNGA | Dambovita | 0.01 | 0.4 | PTA 3018 VALEA LUNGA | SPOR DE PUTERE | DEER MN | 3060250403120 | 2025-04-28 |  | Ord.59/2013 | 2026-04-28 | VALABIL
602 | MOREANU IONUT | VULCANA BAI | Dambovita | 0.009 | 0.4 | PTA 4058 VULCANA DE SUS | SPOR DE PUTERE | DEER MN | 3060250403119 | 2025-04-24 |  | Ord.59/2013 | 2026-04-24 | VALABIL
603 | CAVALIOTI GHEORGHE-RADU | GALATI | Galati | 0.007845 | 0.4 | PTZ 0281 VULTUR | SPOR DE PUTERE | DEER MN | 3050250402729 | 2025-04-23 |  | Ord.59/2013 | 2026-04-23 | VALABIL
604 | POPA LIGIA | TECUCI | Galati | 0.008 | 0.4 | red jt | SPOR DE PUTERE | DEER MN | 3050250402736 | 2025-04-30 |  | Ord.59/2013 | 2026-04-30 | VALABIL
605 | LUPASC IONUT | COROD | Galati | 0.006 | 0.4 | red jt | SPOR DE PUTERE | DEER MN | 3050250402747 | 2025-04-30 |  | Ord.59/2013 | 2026-04-30 | VALABIL
606 | BIRLADEANU GABRIELA | COSMESTI | Galati | 0.00609 | 0.4 | red jt | SPOR DE PUTERE | DEER MN | 3050250402750 | 2025-04-30 |  | Ord.59/2013 | 2026-04-30 | VALABIL
607 | SUSANU CORNEL | GALATI | Galati | 0.00712 | 0.4 | red jt | SPOR DE PUTERE | DEER MN | 3050250402822 | 2025-04-30 |  | Ord.59/2013 | 2026-04-30 | VALABIL
608 | DUMITRESCU ANGELA | CREVEDIA | Dambovita | 0.005 | 0.4 | PTA 3314 SAMURCASI | SPOR DE PUTERE | DEER MN | 3060250403264 | 2025-04-25 |  | Ord.59/2013 | 2026-04-25 | VALABIL
609 | GGC FOTOVOLTAYC PRUT SRL | OANCEA | Galati | 1.6 | 20 | LEA 20 KV FOLTESTI - OANCEA 30500403 | INSTALATIE NOUA | DEER MN | 3050231021325 | 2025-04-04 |  | Ord.59/2013 | 2026-04-04 | VALABIL
610 | TERRASOLAR MARINESCU S.R.L. | PLOPU | Prahova | 3.9 | 20 | LEA 20 KV CHITORANI 30100203 | INSTALATIE NOUA | DEER MN | 3010231132908 | 2025-04-02 |  | Ord.59/2013 | 2026-04-02 | VALABIL
611 | WAREHOUSES DE PAUW ROMANIA SRL | BRAILA | Braila | 3.25 | 20 | ST. BRAILA SUD 110/20/6 KV | SPOR DE PUTERE | DEER MN | 3020240702433 | 2025-04-03 |  | Ord.59/2013 | 2026-04-03 | VALABIL
1 | COMUNA CABESTI | CABESTI | BIHOR | 0.22356 | 20 | LEA 20kV Beius-Rosia | INSTALATIE NOUA | DEER TN | 6020240200637 | 2024-04-04 |  |  | 2025-04-04 | VALABIL
2 | MUNICIPIUL BEIUS | BEIUS | BIHOR | 0.399 | 20 | LES 20kV Beius-Beius 1 | INSTALATIE NOUA | DEER TN | 6020240200668 | 2024-04-04 |  |  | 2025-04-04 | VALABIL
3 | COMUNA VAD | VAD | Cluj | 0.0561 | 0.4 | PTA VAD SAT | SPOR DE PUTERE | DEER TN | 6010240201622 | 2024-04-16 |  |  | 2025-04-16 | VALABIL
4 | COMUNA VAD | VAD | Cluj | 0.0396 | 0.4 | PTA VAD SAT | SPOR DE PUTERE | DEER TN | 6010240201628 | 2024-04-12 |  |  | 2025-04-12 | VALABIL
5 | COMUNA GHERTA MICA | GHERTA MICA | Satu Mare | 0.3 | 20 | LEA 20 KV TURT-CALINESTI-SM | INSTALATIE NOUA | DEER TN | 6040240200800 | 2024-04-10 |  |  | 2025-04-10 | VALABIL
6 | COMUNA GARDANI | GARDANI | Maramures | 0.15048 | 20 | LEA 20 KV SEINI-TOHAT | INSTALATIE NOUA | DEER TN | 6030240201033 | 2024-04-15 |  |  | 2025-04-15 | VALABIL
7 | ORASUL VISEU DE SUS | VISEU DE SUS | Maramures | 0.16779 | 20 | LEA 20 KV VISEU-VISEU1 | SPOR DE PUTERE | DEER TN | 6030240301899 | 2024-04-08 |  |  | 2025-04-08 | VALABIL
8 | ORASUL VISEU DE SUS | VISEU DE SUS | Maramures | 0.04747 | 0.4 | PA 5 VISEU | SPOR DE PUTERE | DEER TN | 6030240301903 | 2024-04-08 |  |  | 2025-04-08 | VALABIL
9 | ORASUL VISEU DE SUS | VISEU DE SUS | Maramures | 0.188 | 20 | LEA 20 KV VISEU-VISEU1 | SPOR DE PUTERE | DEER TN | 6030240301902 | 2024-04-07 |  |  | 2025-04-07 | VALABIL
10 | ORASUL VISEU DE SUS | VISEU DE SUS | Maramures | 0.10951 | 20 | LEA 20 KV VISEU-VISEU1 | SPOR DE PUTERE | DEER TN | 6030240301905 | 2024-04-08 |  |  | 2025-04-08 | VALABIL
11 | ORASUL VISEU DE SUS | VISEU DE SUS | Maramures | 0.09024 | 20 | LEA 20 KV VISEU-F-CA DE MOBILA | SPOR DE PUTERE | DEER TN | 6030240301906 | 2024-04-07 |  |  | 2025-04-07 | VALABIL
12 | ORASUL VISEU DE SUS | VISEU DE SUS | Maramures | 0.2256 | 20 | LES 20 KV VISEU-VISEU2 | SPOR DE PUTERE | DEER TN | 6030240301908 | 2024-04-06 |  |  | 2025-04-06 | VALABIL
13 | ORASUL VISEU DE SUS | VISEU DE SUS | Maramures | 0.11609 | 0.4 | PTA 1 VISEU DE MIJLOC | SPOR DE PUTERE | DEER TN | 6030240301909 | 2024-04-02 |  |  | 2025-04-02 | VALABIL
14 | ORASUL VISEU DE SUS | VISEU DE SUS | Maramures | 0.14 | 0.4 | PTA 62 VISEU DE SUS | SPOR DE PUTERE | DEER TN | 6030240301911 | 2024-04-04 |  |  | 2025-04-04 | VALABIL
15 | ORASUL VISEU DE SUS | VISEU DE SUS | Maramures | 0.07614 | 0.4 | PTZ 3 VISEU DE SUS | SPOR DE PUTERE | DEER TN | 6030240301910 | 2024-04-04 |  |  | 2025-04-04 | VALABIL
16 | COMUNA BISTRITA BARGAULUI | BISTRITA BIRGAULUI | Bistrita-Nasaud | 0.00728 | 0.4 | PTA B-TA BARGAULUI 3 | MODIFICARI TEHNICE IN INSTALATIA DE UTILIZARE FARA DEPASIREA PUTERII APROBATE | DEER TN | 6050240301334 | 2024-04-20 |  |  | 2025-04-20 | VALABIL
17 | COMUNA BASESTI | BASESTI | Maramures | 0.39985 | 20 | LEA 20 KV CEHU-BENESAT-ASUAJ | INSTALATIE NOUA | DEER TN | 6030240302026 | 2024-04-03 |  |  | 2025-04-03 | VALABIL
18 | PRIMARIA BISTRITA BARGAULUI | BISTRITA BIRGAULUI | Bistrita-Nasaud | 0.00448 | 0.4 | PTA B-TA BIRGAULUI COLONIE2 | MODIFICARI TEHNICE IN INSTALATIA DE UTILIZARE FARA DEPASIREA PUTERII APROBATE | DEER TN | 6050240301403 | 2024-04-20 |  |  | 2025-04-20 | VALABIL
19 | COMUNA BISTRITA BARGAULUI | BISTRITA BIRGAULUI | Bistrita-Nasaud | 0.0028 | 0.4 | PTA B-TA BARGAULUI 2 | MODIFICARI TEHNICE IN INSTALATIA DE UTILIZARE FARA DEPASIREA PUTERII APROBATE | DEER TN | 6050240301406 | 2024-04-20 |  |  | 2025-04-20 | VALABIL
20 | COMUNA BISTRITA BARGAULUI | BISTRITA BIRGAULUI | Bistrita-Nasaud | 0.00168 | 0.4 | PTA B-TA BARGAULUI 3 | MODIFICARI TEHNICE IN INSTALATIA DE UTILIZARE FARA DEPASIREA PUTERII APROBATE | DEER TN | 6050240301408 | 2024-04-20 |  |  | 2025-04-20 | VALABIL
21 | COMUNA BISTRITA BARGAULUI | BISTRITA BIRGAULUI | Bistrita-Nasaud | 0.00056 | 0.4 | PTA COLIBITA 1 | MODIFICARI TEHNICE IN INSTALATIA DE UTILIZARE FARA DEPASIREA PUTERII APROBATE | DEER TN | 6050240301412 | 2024-04-20 |  |  | 2025-04-20 | VALABIL
22 | POP TEODOR | LAPUS | MARAMURES | 0.006 | 0.23 | PTA 1 LAPUSUL ROMANESC | SPOR DE PUTERE | DEER TN | 6030240302059 | 2024-04-03 |  |  | 2025-04-03 | VALABIL
23 | RUSERVO CONSTRUCTII METALICE SRL | CLUJ-NAPOCA | Cluj | 0.07 | 0.4 | PTZ DIR APE SOMES | MODIFICARI TEHNICE IN INSTALATIA DE UTILIZARE FARA DEPASIREA PUTERII APROBATE | DEER TN | 6010240304511 | 2024-04-03 |  |  | 2025-04-03 | VALABIL
24 | COMUNA VISEU DE JOS | VISEU DE JOS | MARAMURES | 0.017 | 0.4 | PTA 4 VISEU DE JOS | SPOR DE PUTERE | DEER TN | 6030240302282 | 2024-04-12 |  |  | 2025-04-12 | VALABIL
25 | COMUNA VISEU DE JOS | VISEU DE JOS | MARAMURES | 0.02 | 0.4 | PTA 5 VISEU DE JOS | SPOR DE PUTERE | DEER TN | 6030240302288 | 2024-04-16 |  |  | 2025-04-16 | VALABIL
26 | COMUNA VISEU DE JOS | VISEU DE JOS | MARAMURES | 0.017 | 0.4 | PTA 5 VISEU DE JOS | MODIFICAREA INSTALATIEI DE RACORDARE FARA DEPASIREA PUTERII APROBATE | DEER TN | 6030240302292 | 2024-04-16 |  |  | 2025-04-16 | VALABIL
27 | COMUNA VISEU DE JOS | VISEU DE JOS | MARAMURES | 0.198 | 0.4 | PTA 23 VISEU DE JOS | SPOR DE PUTERE | DEER TN | 6030240302294 | 2024-04-24 |  |  | 2025-04-24 | VALABIL
28 | COMUNA VISEU DE JOS | VISEU DE JOS | MARAMURES | 0.02 | 0.4 | PTA 5 VISEU DE JOS | SPOR DE PUTERE | DEER TN | 6030240302296 | 2024-04-13 |  |  | 2025-04-13 | VALABIL
29 | ORZAC MARIE | DRAGOMIRESTI | MARAMURES | 0.00325 | 0.4 | PTA 2 DRAGOMIRESTI | SPOR DE PUTERE | DEER TN | 6030240402460 | 2024-04-23 |  |  | 2025-04-23 | VALABIL
30 | COMUNA CAMPANI | CIMPANI | Bihor | 0.1 | 20 | LEA 20 KV BAITA-NUCET | INSTALATIE NOUA | DEER TN | 6020240403535 | 2024-04-30 |  |  | 2025-04-30 | VALABIL
31 | IVIRUDIA SRL | PAULESTI | Satu Mare | 0.05544 | 20 | LEA 20 KV CARP ROSIORI-SM | SPOR DE PUTERE | DEER TN | 6040240402051 | 2024-04-17 |  |  | 2025-04-17 | VALABIL
32 | COMUNA CAUAS | CAUAS | Satu Mare | 0.066 | 0.4 | PTA 2602 CAUAS 1 -SM | INSTALATIE NOUA | DEER TN | 6040240402055 | 2024-04-17 |  |  | 2025-04-17 | VALABIL
33 | HELIOS GREEN PROJECT SRL | BIHARIA | Bihor | 50.225 | 110 | ST. 110/6 KV ORADEA VEST | INSTALATIE NOUA | DEER TN | 6020240403779 | 2024-04-11 |  |  | 2025-04-11 | VALABIL
34 | COMUNA OLCEA | OLCEA | Bihor | 0.1558 | 20 | LEA 20 KV TINCA-CALACEA 60200404 | SPOR DE PUTERE | DEER TN | 6020240403977 | 2024-04-17 |  |  | 2025-04-17 | VALABIL
35 | MENUMORUT ENERGY PRODUCTION SRL | BIHARIA | BIHOR | 4.4 | 20 | ST. 110/20 KV BIHARIA | INSTALATIE NOUA | DEER TN | 6020221021756 | 2024-04-10 |  |  | 2025-04-10 | VALABIL
36 | COMUNA MOCIU | MOCIU | CLUJ | 0.2 | 20 | LEA 20 KV JUC GEACA | INSTALATIE NOUA | DEER TN | 6010230949846 | 2024-04-17 |  |  | 2025-04-17 | VALABIL
37 | COMUNA BUZA | BUZA | CLUJ | 0.1 | 20 | LEA 20 KV JUC GEACA | INSTALATIE NOUA | DEER TN | 6010230949994 | 2024-04-17 |  |  | 2025-04-17 | VALABIL
38 | COMUNA TURT | TURT | SATU MARE | 0.396 | 20 | LEA 20 KV TURT-CALINESTI-SM | INSTALATIE NOUA | DEER TN | 6040231122068 | 2024-04-10 |  |  | 2025-04-10 | VALABIL
39 | COMUNA FOIENI | FOIENI | SATU MARE | 0.078 | 0.4 | PTA 3720 FOIENI | INSTALATIE NOUA | DEER TN | 6040231122148 | 2024-04-12 |  |  | 2025-04-12 | VALABIL
40 | SALSTAR SRL | CLUJ-NAPOCA | CLUJ | 0.027 | 0.4 | PTZ PLEVNEI | SPOR DE PUTERE | DEER TN | 6010240202772 | 2024-05-20 |  |  | 2025-05-20 | VALABIL
41 | COMUNA BONTIDA | BONTIDA | CLUJ | 0.285 | 20 | LEA 20 KV JUC BONTIDA | INSTALATIE NOUA | DEER TN | 6010240303421 | 2024-05-29 |  |  | 2025-05-29 | VALABIL
42 | COMUNA CIUCEA | CIUCEA | CLUJ | 0.3996 | 20 | LEA 20KV HUEDIN VALEA CRISULUI | INSTALATIE NOUA | DEER TN | 6010240303422 | 2024-05-31 |  |  | 2025-05-31 | VALABIL
43 | COMUNA SANPAUL | SINPAUL | Cluj | 0.135 | 20 | LEA 20 kV AGHIRES - CAOLINA | INSTALATIE NOUA | DEER TN | 6010240303424 | 2024-05-31 |  |  | 2025-05-31 | VALABIL
44 | ECKERLE AUTOMOTIVE SRL | CLUJ-NAPOCA | Cluj | 0.3 | 10 | PTZ CARAMIDARIA 3 | SPOR DE PUTERE | DEER TN | 6010240303930 | 2024-05-29 |  |  | 2025-05-29 | VALABIL
45 | CHIRA GHEORGHE | ODOREU | Satu Mare | 0.0054 | 0.4 | PTA 5065 LIVADA MARTINESTI ANSAMBLU | SPOR DE PUTERE | DEER TN | 6040240301477 | 2024-05-08 |  |  | 2025-05-08 | VALABIL
46 | COMUNA ICLOD | ICLOD | CLUJ | 0.075 | 20 | LEA 20 KV GHERLA BONTIDA | INSTALATIE NOUA | DEER TN | 6010240304279 | 2024-05-29 |  |  | 2025-05-29 | VALABIL
47 | AUTENTIC MARVEL SRL | FELDRU | BISTRITA NASAUD | 0.07 | 0.4 | PTA FELDRU PENSIUNE | SPOR DE PUTERE | DEER TN | 6050240401594 | 2024-05-08 |  |  | 2025-05-08 | VALABIL
48 | COMUNA NEGRENI | NEGRENI | Cluj | 0.395 | 20 | LEA 20 kV Huedin - Valea Crisului, | INSTALATIE NOUA | DEER TN | 6010240405072 | 2024-05-31 |  |  | 2025-05-31 | VALABIL
49 | COMUNA ARDUSAT | ARDUSAT | Maramures | 0.2574 | 20 | LEA 20 KV SEINI-TOHAT | SPOR DE PUTERE | DEER TN | 6030240402510 | 2024-05-16 |  |  | 2025-05-16 | VALABIL
50 | ASOCIATIA ROMANO-GERMANA ALSTERDORF | SACUENI | BIHOR | 0.02145 | 0.4 | PTA 2 CADEA SAT | SPOR DE PUTERE | DEER TN | 6020240403934 | 2024-05-24 |  |  | 2025-05-24 | VALABIL
51 | HAMDAN MARIANA-ANA | CLUJ-NAPOCA | Cluj | 0.02 | 0.4 | PTAB DEALUL LOMBULUI II | SPOR DE PUTERE | DEER TN | 6010240405814 | 2024-05-13 |  |  | 2025-05-13 | VALABIL
52 | COMUNA SALVA | SALVA | Bistrita-Nasaud | 0.0984 | 20 | LEA 20 KV BECLEAN - NASAUD | INSTALATIE NOUA | DEER TN | 6050240401958 | 2024-05-08 |  |  | 2025-05-08 | VALABIL
53 | COMUNA URMENIS | URMENIS | Bistrita-Nasaud | 0.0984 | 20 | LEA 20 KV LECHINTA-SARMAS | SPOR DE PUTERE | DEER TN | 6050240401961 | 2024-05-08 |  |  | 2025-05-08 | VALABIL
54 | MUNICIPIUL DEJ | DEJ | Cluj | 0 | 0.4 | PTZ SCOALA PROFESIONALA DEJ | INSTALATIE NOUA | DEER TN | 6010240406142 | 2024-05-23 |  |  | 2025-05-23 | VALABIL
55 | COMUNA VETIS | VETIS | Satu Mare | 0.222 | 20 | LEA 20 KV VETIS OAR-SM | INSTALATIE NOUA | DEER TN | 6040240402421 | 2024-05-02 |  |  | 2025-05-02 | VALABIL
56 | COMUNA VAMA | VAMA | Satu Mare | 0.1558 | 20 | LEA 20 KV SEINI-LIVADA-SM | SPOR DE PUTERE | DEER TN | 6040240402422 | 2024-05-14 |  |  | 2025-05-14 | VALABIL
57 | CRISAN SEBASTIAN-OLIMPIU | ORADEA | BIHOR | 0.01275 | 0.4 | PTA BARAJ IZVORULUI | SPOR DE PUTERE | DEER TN | 6020240404418 | 2024-05-17 |  |  | 2025-05-17 | VALABIL
58 | PRASCA LARISA-IONELA | BISTRITA BARGAULUI | BISTRITA NASAUD | 0.01 | 0.4 | PTA COLIBITA 1 | SPOR DE PUTERE | DEER TN | 6050240402111 | 2024-05-24 |  |  | 2025-05-24 | VALABIL
59 | COMUNA RIENI | RIENI | BIHOR | 0.131 | 20 | LEA 20 KV STEI-BUCLA MARE 1 | INSTALATIE NOUA | DEER TN | 6020240404491 | 2024-05-20 |  |  | 2025-05-20 | VALABIL
60 | UNIVERSITATEA DIN ORADEA | ORADEA | Bihor | 0.15 | 0.4 | PTAB FACULTATEA DE MUZICA | SPOR DE PUTERE | DEER TN | 6020240404617 | 2024-05-17 |  |  | 2025-05-17 | VALABIL
61 | TRANSCOMEX SERVICE SRL | ROMANASI | Salaj | 0.11499 | 0.4 | PTA 7846 POARTA SALAJ ITINERA | SPOR DE PUTERE | DEER TN | 6060240501691 | 2024-05-22 |  |  | 2025-05-22 | VALABIL
62 | S.C. 4P RENEWABLES BIHARIA SRL | BIHARIA | Bihor | 59.15 | 110 | ST. 110/20 KV BIHARIA | INSTALATIE NOUA | DEER TN | 6020240504729 | 2024-05-09 |  |  | 2025-05-09 | VALABIL
63 | PAPP KAROLY | LAZURI | Satu Mare | 0.006 | 0.4 | PTA 4816 LAZURI2-SM | SPOR DE PUTERE | DEER TN | 6040240502789 | 2024-05-27 |  |  | 2025-05-27 | VALABIL
64 | COMUNA SIEU-ODORHEI | SIEU ODORHEI | Bistrita-Nasaud | 0.2 | 20 | LEA 20 KV BECLEAN - BISTRITA | SPOR DE PUTERE | DEER TN | 6050240502398 | 2024-05-23 |  |  | 2025-05-23 | VALABIL
65 | KEGYES PAL-DAVID | SATU MARE | SATU MARE | 0.005 | 0.4 | PTAB 540 ODOBESCU-SM | SPOR DE PUTERE | DEER TN | 6040240502955 | 2024-05-28 |  |  | 2025-05-28 | VALABIL
66 | COMUNA GROSI | GROSI | MARAMURES | 0.1 | 20 | LEA 20 KV BM5-PA 13 GROSI | SPOR DE PUTERE | DEER TN | 6030240503863 | 2024-05-24 |  |  | 2025-05-24 | VALABIL
67 | SOLAR ABM SRL | VADU CRISULUI | BIHOR | 0.9999 | 20 | LEA 20 KV iesire st. SUNCUIUS-BOROZEL | INSTALATIE NOUA | DEER TN | 6020230528855 | 2024-05-24 |  |  | 2025-05-24 | VALABIL
68 | COMUNA FARCASA | FARCASA | Maramures | 0.39957 | 20 | LEA 20 KV SEINI-TOHAT | INSTALATIE NOUA | DEER TN | 6030240301893 | 2024-06-03 |  |  | 2025-06-03 | VALABIL
69 | ANDREICA DUMITRU | CULCIU | SATU MARE | 0.007 | 0.4 | PTA 4615 CULCIU MARE1-SM | SPOR DE PUTERE | DEER TN | 6040240401859 | 2024-06-07 |  |  | 2025-06-07 | VALABIL
70 | COMUNA FRATA | FRATA | Cluj | 0.286 | 20 | LEA MT CAMPIA TURZII - SOPOR | INSTALATIE NOUA | DEER TN | 6010240405398 | 2024-06-14 |  |  | 2025-06-14 | VALABIL
71 | MARE VASILE | BAITA DE SUB CODRU | Maramures | 0.003 | 0.23 | PTA 1 BAITA DE SUB CODRU | SPOR DE PUTERE | DEER TN | 6030240503428 | 2024-06-11 |  |  | 2025-06-11 | VALABIL
72 | COMUNA COLTAU | COLTAU | Maramures | 0.125 | 20 | LEA 20 KV BM5-SP1 | INSTALATIE NOUA | DEER TN | 6030240503626 | 2024-06-11 |  |  | 2025-06-11 | VALABIL
73 | COMUNA TIHA BARGAULUI | TIHA BARGAULUI | BISTRITA NASAUD | 0.03808 | 0.4 | PTA TIHA BARGAULUI 1 | SPOR DE PUTERE | DEER TN | 6050240502439 | 2024-06-14 |  |  | 2025-06-14 | VALABIL
74 | COMUNA TIHA BARGAULUI | TIHA BARGAULUI | BISTRITA NASAUD | 0.042 | 0.4 | PTA TUREAC 3 | MODIFICARI TEHNICE IN INSTALATIA DE UTILIZARE FARA DEPASIREA PUTERII APROBATE | DEER TN | 6050240502450 | 2024-06-16 |  |  | 2025-06-16 | VALABIL
75 | DOROLTAN IOANA | SEINI | Maramures | 0.03 | 0.4 | PTA 1 SABISA | SPOR DE PUTERE | DEER TN | 6030240503768 | 2024-06-10 |  |  | 2025-06-10 | VALABIL
76 | COMAN GHITA | MOISEI | MARAMURES | 0.003 | 0.23 | PTA 3 MOISEI | MODIFICARI TEHNICE IN INSTALATIA DE UTILIZARE FARA DEPASIREA PUTERII APROBATE | DEER TN | 6030240504008 | 2024-06-20 |  |  | 2025-06-20 | VALABIL
77 | COMUNA TIHA BARGAULUI | TIHA BARGAULUI | BISTRITA NASAUD | 0.00056 | 0.4 | PTA PIATRA FANTANELE 3 | MODIFICARI TEHNICE IN INSTALATIA DE UTILIZARE FARA DEPASIREA PUTERII APROBATE | DEER TN | 6050240502794 | 2024-06-21 |  |  | 2025-06-21 | VALABIL
78 | COMUNA TIHA BARGAULUI | TIHA BARGAULUI | BISTRITA NASAUD | 0.00224 | 0.23 | PTA TUREAC VALEA TUREACULUI 5 | MODIFICARI TEHNICE IN INSTALATIA DE UTILIZARE FARA DEPASIREA PUTERII APROBATE | DEER TN | 6050240502795 | 2024-06-24 |  |  | 2025-06-24 | VALABIL
79 | COMUNA TIHA BARGAULUI | TIHA BARGAULUI | BISTRITA NASAUD | 0.0028 | 0.4 | PTA TIHA BARGAULUI 1 | MODIFICARI TEHNICE IN INSTALATIA DE UTILIZARE FARA DEPASIREA PUTERII APROBATE | DEER TN | 6050240502812 | 2024-06-21 |  |  | 2025-06-21 | VALABIL
80 | GAVRIS LOREDANA | ZALAU | SALAJ | 0.008 | 0.4 | PTZ 8071 STR.CRASNEI | SPOR DE PUTERE | DEER TN | 6060240602144 | 2024-06-10 |  |  | 2025-06-10 | VALABIL
81 | SOCIETATE CIVILA MEDICALA DR. SICHET | POMI | SATU MARE | 0.01 | 0.4 | PTA 5901 POMI1-SM | SPOR DE PUTERE | DEER TN | 6040240603335 | 2024-06-18 |  |  | 2025-06-18 | VALABIL
82 | UNIMATAN VASILE | CRISENI | SALAJ | 0.0054 | 0.23 | PTA 8150 CRISENI 4 | MODIFICAREA INSTALATIEI DE RACORDARE FARA DEPASIREA PUTERII APROBATE | DEER TN | 6060240602157 | 2024-06-10 |  |  | 2025-06-10 | VALABIL
83 | IOAN BARBURAS | ROMANASI | SALAJ | 0 | 0.23 | PTA 7791 CIUMARNA | MODIFICAREA INSTALATIEI DE RACORDARE FARA DEPASIREA PUTERII APROBATE | DEER TN | 6060240602195 | 2024-06-07 |  |  | 2025-06-07 | VALABIL
84 | PETRU PERNES | ROMANASI | SALAJ | 0 | 0.4 | PTA 7791 CIUMARNA | MODIFICAREA INSTALATIEI DE RACORDARE FARA DEPASIREA PUTERII APROBATE | DEER TN | 6060240602197 | 2024-06-07 |  |  | 2025-06-07 | VALABIL
85 | COMUNA CETATE | CETATE | Bistrita-Nasaud | 0.1 | 20 | LEA 20 KV UNIREA - SEBIS | SPOR DE PUTERE | DEER TN | 6050240602987 | 2024-06-13 |  |  | 2025-06-13 | VALABIL
86 | SMARTWARE SRL | PALEU | BIHOR | 0.12285 | 0.4 | LES 20 KV ORADEA CENTRU-PA SPITAL A EXT | SPOR DE PUTERE | DEER TN | 6020240605914 | 2024-06-14 |  |  | 2025-06-14 | VALABIL
87 | NOVATEX SRL | ORADEA | Bihor | 0.015 | 0.4 | PTAB ILUMINAT BORS 2 | SPOR DE PUTERE | DEER TN | 6020240606081 | 2024-06-13 |  |  | 2025-06-13 | VALABIL
88 | COMUNA SANTANDREI | SANTANDREI | BIHOR | 0.4 | 20 | LEA 20 KV PALOTA-PORCINE 2 60200201 | INSTALATIE NOUA | DEER TN | 6020240606102 | 2024-06-28 |  |  | 2025-06-28 | VALABIL
89 | COMUNA SOIMI | SOIMI | Bihor | 0.1998 | 20 | LEA 20kV Beius-Salonta | SPOR DE PUTERE | DEER TN | 6020240606196 | 2024-06-21 |  |  | 2025-06-21 | VALABIL
90 | COMUNA SACUIEU | SACUIEU | Cluj | 0.2 | 20 | LEA MT HUEDIN VALEA CRISULUI | INSTALATIE NOUA | DEER TN | 6010240608649 | 2024-06-20 |  |  | 2025-06-20 | VALABIL
91 | ZANTIALA SOLAR SRL | OSORHEI | BIHOR | 49 | 110 | ST.110/20 KV CET II ORADEA | INSTALATIE NOUA | DEER TN | 6020220516403 | 2024-06-27 |  |  | 2025-06-27 | VALABIL
92 | ZUM ENERGY S.R.L. | LECHINTA | Bistrita-Nasaud | 6.65 | 20 | ST.110/20 KV LECHINTA | INSTALATIE NOUA | DEER TN | 6050220507550 | 2024-06-18 |  |  | 2025-06-18 | VALABIL
93 | ELJA GREEN GROW SRL | COJOCNA | CLUJ | 4.2 | 20 | ST.110/20 KV JUCU | INSTALATIE NOUA | DEER TN | 6010230341846 | 2024-06-27 |  |  | 2025-06-27 | VALABIL
94 | OPM GROUP SRL | BECLEAN | BISTRITA NASAUD | 6.8 | 20 | ST.110/20 kV BECLEAN | INSTALATIE NOUA | DEER TN | 6050230412829 | 2024-06-19 |  |  | 2025-06-19 | VALABIL
95 | 4P RENEWABLES BUNESTI SRL | MINTIU GHERLII | CLUJ | 32.1 | 110 | ST.110/20 KV GHERLA | INSTALATIE NOUA | DEER TN | 6010230748125 | 2024-06-05 |  |  | 2025-06-05 | VALABIL
96 | RECAP ENERGY S.R.L. | JIBOU | SALAJ | 49.95 | 110 | LEA 110 kV JIBOU-CEHU | INSTALATIE NOUA | DEER TN | 6060230810396 | 2024-06-27 |  |  | 2025-06-27 | VALABIL
97 | COMUNA GIULESTI | GIULESTI | MARAMURES | 0.2 | 20 | LEA 20 KV SIGHET-RADIO VAD | INSTALATIE NOUA | DEER TN | 6030240200501 | 2024-07-25 |  |  | 2025-07-25 | VALABIL
98 | UNIVERSITATEA BABES BOLYAI | CLUJ-NAPOCA | CLUJ | 0.03 | 0.4 | PTZ CDC 2 | MODIFICARI TEHNICE IN INSTALATIA DE UTILIZARE FARA DEPASIREA PUTERII APROBATE | DEER TN | 6010240405065 | 2024-07-11 |  |  | 2025-07-11 | VALABIL
99 | UNIVERSITATEA BABES BOLYAI | CLUJ-NAPOCA | Cluj | 0.036 | 0.4 | PTZ CDC 2 | MODIFICARI TEHNICE IN INSTALATIA DE UTILIZARE FARA DEPASIREA PUTERII APROBATE | DEER TN | 6010240405069 | 2024-07-10 |  |  | 2025-07-10 | VALABIL
100 | UNIVERSITATEA BABES BOLYAI | CLUJ-NAPOCA | Cluj | 0.04455 | 0.4 | PTZ CDC 2 | MODIFICARI TEHNICE IN INSTALATIA DE UTILIZARE FARA DEPASIREA PUTERII APROBATE | DEER TN | 6010240405154 | 2024-07-10 |  |  | 2025-07-10 | VALABIL
101 | UNIVERSITATEA BABES BOLYAI | CLUJ-NAPOCA | Cluj | 0.0231 | 0.4 | PTZ CDC 2 | MODIFICARI TEHNICE IN INSTALATIA DE UTILIZARE FARA DEPASIREA PUTERII APROBATE | DEER TN | 6010240405157 | 2024-07-10 |  |  | 2025-07-10 | VALABIL
102 | SAJO ZOLTAN | BERVENI | Satu Mare | 0.00517 | 0.4 | PTA 2448 BERVENI SCOALA | SPOR DE PUTERE | DEER TN | 6040240502977 | 2024-07-11 |  |  | 2025-07-11 | VALABIL
103 | IACOB SIMONICA DORINA | FARCASA | Maramures | 0.0052 | 0.4 | PTA 1 FARCASA | SPOR DE PUTERE | DEER TN | 6030240503944 | 2024-07-05 |  |  | 2025-07-05 | VALABIL
104 | HOBAN TEODOR-AVRAM | BAIA MARE | Maramures | 0.01447 | 0.4 | PTAB 68 BM B SHAW | MODIFICARI TEHNICE IN INSTALATIA DE UTILIZARE FARA DEPASIREA PUTERII APROBATE | DEER TN | 6030240504009 | 2024-07-02 |  |  | 2025-07-02 | VALABIL
105 | COMUNA TIHA BIRGAULUI | TIHA BARGAULUI | BISTRITA NASAUD | 0.04144 | 0.4 | PTA TIHA BARGAULUI 1 | SPOR DE PUTERE | DEER TN | 6050240502861 | 2024-07-11 |  |  | 2025-07-11 | VALABIL
106 | ROMAN ROBERTA | BORSA | Maramures | 0.06885 | 0.4 | PTA 59 BORSA | SPOR DE PUTERE | DEER TN | 6030240604328 | 2024-07-02 |  |  | 2025-07-02 | VALABIL
107 | CHIRA RAMONA | BACIU | CLUJ | 0.016 | 0.4 | PTZ TC CHIMICE BACIU | SPOR DE PUTERE | DEER TN | 6010240608440 | 2024-07-02 |  |  | 2025-07-02 | VALABIL
108 | VITAL SA | BAIA MARE | Maramures | 0.045 | 20 | PTZ 14 BM SINCAI VITAL | SPOR DE PUTERE | DEER TN | 6030240604602 | 2024-07-03 |  |  | 2025-07-03 | VALABIL
109 | TRANSYLVANIA CHICKEN PROCESSING SRL | SATU MARE | SATU MARE | 0.4 | 6 | ST. 110/20/6 KV ABATOR-SM | MODIFICARI TEHNICE IN INSTALATIA DE UTILIZARE FARA DEPASIREA PUTERII APROBATE | DEER TN | 6040240603669 | 2024-07-18 |  |  | 2025-07-18 | VALABIL
110 | GUDASZ IOSIF-GHEORGHE | BAIA MARE | MARAMURES | 0.005 | 0.23 | PTM 5 BS CRISAN | MODIFICARI TEHNICE IN INSTALATIA DE UTILIZARE FARA DEPASIREA PUTERII APROBATE | DEER TN | 6030240604704 | 2024-07-03 |  |  | 2025-07-03 | VALABIL
111 | COMUNA BRANISTEA | BRANISTEA | Bistrita-Nasaud | 0.08 | 20 | LEA 20 KV BECLEAN -DEJ | INSTALATIE NOUA | DEER TN | 6050240603254 | 2024-07-11 |  |  | 2025-07-11 | VALABIL
112 | SPATAR VIOREL LOGHIN VASILE | GROSI | Maramures | 0.006 | 0.23 | PTA 5 SATU NOU DE JOS | SPOR DE PUTERE | DEER TN | 6030240604859 | 2024-07-08 |  |  | 2025-07-08 | VALABIL
113 | KRISZTIAN GERGO-LORAND | LAZURI | Satu Mare | 0.014 | 0.4 | PTA 4887 GOSP APA LAZURI | SPOR DE PUTERE | DEER TN | 6040240603860 | 2024-07-10 |  |  | 2025-07-10 | VALABIL
114 | SOCIETATEA NATIONALA DE TRANSPORTGAZE NATURALE TRANSGAZ SA | MEDIESU AURIT | SATU MARE | 0.087815 | 20 | LEA 20 KV SEINI-LIVADA-SM | MODIFICARI TEHNICE IN INSTALATIA DE UTILIZARE FARA DEPASIREA PUTERII APROBATE | DEER TN | 6040240603870 | 2024-07-02 |  |  | 2025-07-02 | VALABIL
115 | COMUNA MAERISTE | MAERISTE | SALAJ | 0.125 | 0.4 | PTA 6705 MAERISTE 1 | SPOR DE PUTERE | DEER TN | 6060240602455 | 2024-07-19 |  |  | 2025-07-19 | VALABIL
116 | COMUNA PIETROASA | PIETROASA | Bihor | 0.35784 | 20 | LEA 20kV Beius-Pietroasa | SPOR DE PUTERE | DEER TN | 6020240606585 | 2024-07-22 |  |  | 2025-07-22 | VALABIL
117 | DRAGOS DANUT GHEORGHE | ARDUD | SATU MARE | 0.005 | 0.4 | PTA 5605 ARDUD F.VACI-SM | SPOR DE PUTERE | DEER TN | 6040240603896 | 2024-07-18 |  |  | 2025-07-18 | VALABIL
118 | COMUNA NUSENI | NUSENI | Bistrita-Nasaud | 0.15 | 20 | LEA 20 KV BECLEAN-LECHINTA | INSTALATIE NOUA | DEER TN | 6050240603345 | 2024-07-23 |  |  | 2025-07-23 | VALABIL
119 | COMUNA POCOLA | POCOLA | Bihor | 0.1988 | 20 | LEA 20kV Beius-Oradea | SPOR DE PUTERE | DEER TN | 6020240706938 | 2024-07-09 |  |  | 2025-07-09 | VALABIL
120 | SC LAGUNA SERV SRL | VADU IZEI | Maramures | 0.34 | 20 | LEA 20 KV SIGHET-BUDESTI | SPOR DE PUTERE | DEER TN | 6030240705280 | 2024-07-24 |  |  | 2025-07-24 | VALABIL
121 | TOMSA CRISTINA-PAULA | PAULESTI | Satu Mare | 0.01098 | 0.4 | PTAB 4526 AMATI 3 | SPOR DE PUTERE | DEER TN | 6040240704181 | 2024-07-19 |  |  | 2025-07-19 | VALABIL
122 | BONDOR TIBERIU BOGDAN | APAHIDA | CLUJ | 0.011 | 0.4 | PTA 3 CAMPENESTI | SPOR DE PUTERE | DEER TN | 6010240709803 | 2024-07-25 |  |  | 2025-07-25 | VALABIL
123 | UNIVERSITATEA BABES BOLYAI | CLUJ-NAPOCA | CLUJ | 0.13 | 0.4 | PTZ MARINESCU | MODIFICARI TEHNICE IN INSTALATIA DE UTILIZARE FARA DEPASIREA PUTERII APROBATE | DEER TN | 6010240709845 | 2024-07-11 |  |  | 2025-07-11 | VALABIL
124 | UNIVERSITATEA BABES BOLYAI | CLUJ-NAPOCA | Cluj | 0.115 | 0.4 | PTZ CDC 1 | MODIFICARI TEHNICE IN INSTALATIA DE UTILIZARE FARA DEPASIREA PUTERII APROBATE | DEER TN | 6010240709856 | 2024-07-12 |  |  | 2025-07-12 | VALABIL
125 | UNIVERSITATEA BABES BOLYAI | CLUJ-NAPOCA | CLUJ | 0.1496 | 0.4 | PTZ HASDEU | MODIFICARI TEHNICE IN INSTALATIA DE UTILIZARE FARA DEPASIREA PUTERII APROBATE | DEER TN | 6010240709907 | 2024-07-11 |  |  | 2025-07-11 | VALABIL
126 | UVATERA ECOLOGIC COOPERATIVA AGRICOLA | CHIUZA | Bistrita-Nasaud | 0.2 | 20 | LEA 20 KV BECLEAN - NASAUD | INSTALATIE NOUA | DEER TN | 6050240703646 | 2024-07-23 |  |  | 2025-07-23 | VALABIL
127 | POP - BUIA TABITA - MIHAELA | BISTRITA | Bistrita-Nasaud | 0.008 | 0.4 | PTZ B-TA LT CALIN 1 | SPOR DE PUTERE | DEER TN | 6050240703739 | 2024-07-21 |  |  | 2025-07-21 | VALABIL
128 | UNIVERSITATEA BABES BOLYAI | CLUJ-NAPOCA | Cluj | 0.165 | 0.4 | PTZ HASDEU | MODIFICARI TEHNICE IN INSTALATIA DE UTILIZARE FARA DEPASIREA PUTERII APROBATE | DEER TN | 6010240710308 | 2024-07-19 |  |  | 2025-07-19 | VALABIL
129 | UNIVERSITATEA BABES BOLYAI | CLUJ-NAPOCA | Cluj | 0.165 | 0.4 | PTZ HASDEU | MODIFICARI TEHNICE IN INSTALATIA DE UTILIZARE FARA DEPASIREA PUTERII APROBATE | DEER TN | 6010240710309 | 2024-07-19 |  |  | 2025-07-19 | VALABIL
130 | AUTONET IMPORT SRL | AUTONET IMPORT SRL | Satu Mare | 0.279 | 0.4 | PTAB 425 AUTONET | SPOR DE PUTERE | DEER TN | 6040240704629 | 2024-07-26 |  |  | 2025-07-26 | VALABIL
131 | TRANSILVANIA SOLAR ENERGY SRL | SATU MARE | SATU MARE | 3.25 | 20 | ST.110/20/6 kV Carei 1 | INSTALATIE NOUA | DEER TN | 6040220509633 | 2024-07-04 |  |  | 2025-07-04 | VALABIL
132 | GREEN EARTH TEHNO SRL | BIHOR | BIHOR | 45.216 | 110 | LEA 110kV SUDRIGIU-ORADEA SUD | INSTALATIE NOUA | DEER TN | 6020230528831 | 2024-07-29 |  |  | 2025-07-29 | VALABIL
133 | DB5 LIGHT TWO S.R.L. | SALAJ | SALAJ | 2.6 | 20 | LEA 20 KV JIBOU-MINA ZAGHID | INSTALATIE NOUA | DEER TN | 6060230609632 | 2024-07-23 |  |  | 2025-07-23 | VALABIL
134 | DONCA ENERGY SRL | CLUJ | CLUJ | 3 | 20 | LEA MT HUEDIN JIBOU | INSTALATIE NOUA | DEER TN | 6010230748047 | 2024-07-12 |  |  | 2025-07-12 | VALABIL
135 | MARCU IOSIF | Cluj | BELIS | 0.005 | 0.4 | PTA GATER BELIS | SPOR DE PUTERE | DEER TN | 6010240304254 | 2024-07-31 |  |  | 2025-07-31 | VALABIL
136 | DEALUL MORII COM SRL | Cluj | NEGRENI | 0.05 | 0.4 | PTA 2 BUCEA, 20/0.4 kV, 160 kVA | SPOR DE PUTERE | DEER TN | 6010240710952 | 2024-07-31 |  |  | 2025-07-31 | VALABIL
137 | ELEKTLUM S.R.L. | carei | SATU MARE | 9.9 | 20 | Statia 110/20 kV Carei Unio - la barele de 20 kV ale Statiei de Transformare | INSTALATIE NOUA | DEER TN | 6040230214787 | 2024-07-31 |  |  | 2025-07-31 | VALABIL
138 | TOTALENERGIES RENEWABLES SUPLAC SRL | SUPLACU DE BARCAU | Bihor | 95 | 110 | ST.110/20/6 kV Suplac | INSTALATIE NOUA | DEER TN | 6020240302590 | 2024-08-13 | actualizeaza atr din 05.04.2024 |  | 2025-04-11 | VALABIL
139 | HOLCIM ROMANIA SA | ASTILEU | Bihor | 35 | 110 | LEA 110kV ALESD-CLA C1 | MODIFICAREA INSTALATIEI DE RACORDARE FARA DEPASIREA PUTERII APROBATE | DEER TN | 6020240403318 | 2024-08-09 |  |  | 2025-08-09 | VALABIL
140 | COMPOSESORATUL DE PASUNE SI PADURE CHIJIC | COPACEL | BIHOR | 0.003 | 0.4 | PTA CHIJIC | INSTALATIE NOUA | DEER TN | 6020240403575 | 2024-08-26 |  |  | 2025-08-26 | VALABIL
141 | KOSA MATE-ERVIN | AGRIS | SATU MARE | 0.008 | 0.4 | PTA 4859 AGRIS-SM | SPOR DE PUTERE | DEER TN | 6040240603507 | 2024-08-02 |  |  | 2025-08-02 | VALABIL
142 | POP DAIANA-CARINA | ODOREU | Satu Mare | 0.006 | 0.4 | PTAB 5043 MARTINESTI 2 | SPOR DE PUTERE | DEER TN | 6040240603917 | 2024-08-20 |  |  | 2025-08-20 | VALABIL
143 | KATONA ERIKA | ODOREU | Satu Mare | 0.006 | 0.4 | PTA 5010 ODOREU INFRAT-SM | SPOR DE PUTERE | DEER TN | 6040240704118 | 2024-08-20 |  |  | 2025-08-20 | VALABIL
144 | EMBRYOM CAPITAL INVESTMENT SRL | VETIS | SATU MARE | 0.1 | 20 | LEA 20 KV PUTURI DOBA-SM | SPOR DE PUTERE | DEER TN | 6040240704353 | 2024-08-30 |  |  | 2025-08-30 | VALABIL
145 | SZABO LORAND | ACAS | SATU MARE | 0.00328 | 0.4 | PTA 2708 ACIS 2 -SM | SPOR DE PUTERE | DEER TN | 6040240704494 | 2024-08-20 |  |  | 2025-08-20 | VALABIL
146 | JOZSA TIBOR-JOZSEF | PERICEI | SALAJ | 0.0115 | 0.4 | PTA 7401 PERICEI CAP | MODIFICAREA INSTALATIEI DE RACORDARE FARA DEPASIREA PUTERII APROBATE | DEER TN | 6060240702897 | 2024-08-05 |  |  | 2025-08-05 | VALABIL
147 | TARR ATTILA EMERIC | ACAS | SATU MARE | 0.00328 | 0.4 | PTA 2707 ACIS 1 -SM | SPOR DE PUTERE | DEER TN | 6040240704582 | 2024-08-20 |  |  | 2025-08-20 | VALABIL
148 | COMUNA REPEDEA | REPEDEA | MARAMURES | 0.36 | 20 | LEA 20 KV LEORDINA-POIENI | SPOR DE PUTERE | DEER TN | 6030240706236 | 2024-08-14 |  |  | 2025-08-14 | VALABIL
149 | ARON DOREL VASILE | MEDIESU AURIT | SATU MARE | 0.004 | 0.4 | PTA 5115 MEDIES AURIT2-SM | SPOR DE PUTERE | DEER TN | 6040240704827 | 2024-08-20 |  |  | 2025-08-20 | VALABIL
150 | GABORAN MARIA | PETROVA | Maramures | 0.01 | 0.4 | PTA 1 PETROVA | SPOR DE PUTERE | DEER TN | 6030240806332 | 2024-08-19 |  |  | 2025-08-19 | VALABIL
151 | KERESZTES ORSOLYA | SARMASAG | Salaj | 0.012 | 0.4 | PTAB 6827 SARMASAG 2 | SPOR DE PUTERE | DEER TN | 6060240803096 | 2024-08-07 |  |  | 2025-08-07 | VALABIL
152 | ZAH IOAN | MIRESU MARE | Maramures | 0.02 | 0.4 | PTA 1 LUCACESTI | SPOR DE PUTERE | DEER TN | 6030240806385 | 2024-08-22 |  |  | 2025-08-22 | VALABIL
153 | COMUNA TIHA BIRGAULUI | MURESENII BIRGAULUI | Bistrita-Nasaud | 0.00168 | 0.4 | PTA MURESENI 1 | MODIFICARI TEHNICE IN INSTALATIA DE UTILIZARE FARA DEPASIREA PUTERII APROBATE | DEER TN | 6050240804094 | 2024-08-08 |  |  | 2025-08-08 | VALABIL
154 | ROMOCEA SORIN ALEXANDRU | BENESAT | SALAJ | 0.015 | 0.4 | PTA 7707 BENESAT SAT | SPOR DE PUTERE | DEER TN | 6060240803146 | 2024-08-27 |  |  | 2025-08-27 | VALABIL
155 | SADAGURSCHI ANDREI IULIAN | BISTRITA | Bistrita-Nasaud | 0.02036 | 0.4 | PTA UNIREA VALEA RUSULUI | SPOR DE PUTERE | DEER TN | 6050240804141 | 2024-08-21 |  |  | 2025-08-21 | VALABIL
156 | COMUNA SANMARTIN | SINMARTIN | Bihor | 0.3996 | 20 | LEA MT Oradea Sud-Beius | SPOR DE PUTERE | DEER TN | 6020240808430 | 2024-08-09 |  |  | 2025-08-09 | VALABIL
157 | COMUNA SANMARTIN | SINMARTIN | Bihor | 0.3996 | 20 | LEA MT Oradea Sud-Beius | SPOR DE PUTERE | DEER TN | 6020240808431 | 2024-08-09 |  |  | 2025-08-09 | VALABIL
158 | COMUNA SANMARTIN | SINMARTIN | Bihor | 0.3996 | 20 | LEA MT Oradea Sud-Beius | SPOR DE PUTERE | DEER TN | 6020240808436 | 2024-08-09 |  |  | 2025-08-09 | VALABIL
159 | FISCUSAN KRISZTINA | MEDIESU AURIT | Satu Mare | 0.006 | 0.4 | PTA 5118 IOJIB2-SM | SPOR DE PUTERE | DEER TN | 6040240805127 | 2024-08-29 |  |  | 2025-08-29 | VALABIL
160 | MANASTIREA ORTODOXA ROMANA BIRSANA | BARSANA | Maramures | 0.068 | 20 | LEA 20 KV SIGHET-RADIO VAD | SPOR DE PUTERE | DEER TN | 6030240806774 | 2024-08-20 |  |  | 2025-08-20 | VALABIL
161 | COMUNA VARCIOROG | VIRCIOROG | Bihor | 0.19818 | 20 | LEA 20kV Alesd-Fisca | INSTALATIE NOUA | DEER TN | 6020240808612 | 2024-08-21 |  |  | 2025-08-21 | VALABIL
162 | VILCEANU DANA CODRUTA | BOTIZ | Satu Mare | 0.02 | 0.4 | PTA 4772 ANLAR | SPOR DE PUTERE | DEER TN | 6040240805199 | 2024-08-26 |  |  | 2025-08-26 | VALABIL
163 | LUCACI STELIAN | JIBOU | SALAJ | 0.005 | 0.23 | PTZ 6325 JIBOU MESTESUGARI | MODIFICAREA INSTALATIEI DE RACORDARE FARA DEPASIREA PUTERII APROBATE | DEER TN | 6060240803393 | 2024-08-29 |  |  | 2025-08-29 | VALABIL
164 | COMUNA ABRAM | ABRAM | Bihor | 0.25 | 20 | LEA 20kV Marghita-Voivozi | INSTALATIE NOUA | DEER TN | 6020240808941 | 2024-08-30 |  |  | 2025-08-30 | VALABIL
165 | NEXTE RENEWABLE S.R.L. | ASTILEU | BIHOR | 42.9 | 110 | ST.110/20 kV Alesd | INSTALATIE NOUA | DEER TN | 6020230225600 | 2024-08-08 |  |  | 2025-08-08 | VALABIL
166 | SOLAR TECH EXPERIENCE S.R.L. | BEIUS | BIHOR | 45.216 | 110 | LEA 110kV SUDRIGIU-ORADEA SUD | INSTALATIE NOUA | DEER TN | 6020230528827 | 2024-08-01 |  |  | 2025-08-01 | VALABIL
167 | DAX PRO POWER CONCEPT S.R.L. | TARGU LAPUS | Maramures | 3.85 | 20 | LEA 20 KV TG.LAPUS-ORAS1 | INSTALATIE NOUA | DEER TN | 6030230724452 | 2024-08-05 |  |  | 2025-08-05 | VALABIL
168 | GREENLIGHT CLUJ SRL | CUZDRIOARA | Cluj | 3 | 20 | LEA 20 KV BECLEAN-DEJ 60100502 | INSTALATIE NOUA | DEER TN | 6010230848395 | 2024-08-14 |  |  | 2025-08-14 | VALABIL
169 | COMUNA FLORESTI | FLORESTI | Cluj | 0.06 | 20 | LEA 20KV FLORESTI - CHE GILAU1 | SPOR DE PUTERE | DEER TN | 6010240100580 | 2024-09-20 |  |  | 2025-09-20
170 | COMUNA FLORESTI | FLORESTI | Cluj | 0.019 | 0.4 | LEA 20KV FLORESTI - CHE GILAU1 | SPOR DE PUTERE | DEER TN | 6010240100577 | 2024-09-20 |  |  | 2025-09-20
171 | COMUNA FLORESTI | FLORESTI | CLUJ | 0.9 | 20 | LEA 20KV FLORESTI - CAPUS | INSTALATIE NOUA | DEER TN | 6010240100721 | 2024-09-20 |  |  | 2025-09-20
172 | UNITED POWER TRADING SRL | HALMEU | Satu Mare | 4 | 20 | LEA 20 KV TURT HAL CONX-SM | INSTALATIE NOUA | DEER TN | 6040240301085 | 2024-09-04 |  |  | 2025-09-04
173 | COMUNA GARBOU | GARBOU | SALAJ | 0.18036 | 20 | LEA 20 KV JIBOU-SURDUC | INSTALATIE NOUA | DEER TN | 6060240300886 | 2024-09-24 |  |  | 2025-09-24
174 | MUNICIPIUL TURDA | TURDA | Cluj | 5 | 20 | ST. 110/20/6 KV TURDA | INSTALATIE NOUA | DEER TN | 6010240303423 | 2024-09-27 |  |  | 2025-09-27
175 | COMUNA BALAN | BALAN | SALAJ | 0.3996 | 20 | LEA 20 KV JIBOU-AGHIRES | INSTALATIE NOUA | DEER TN | 6060240300959 | 2024-09-18 |  |  | 2025-09-18
176 | COMUNA LUNA | LUNA | Cluj | 0.1 | 20 | LEA MT C TURZI - GLIGORESTI | INSTALATIE NOUA | DEER TN | 6010240811312 | 2024-09-11 |  |  | 2025-09-11
177 | IUHASZ IANOS | DOROLT | Satu Mare | 0.006 | 0.4 | PTAB 4897 DOROLT 3 | SPOR DE PUTERE | DEER TN | 6040240805081 | 2024-09-04 |  |  | 2025-09-04
178 | FLORATOM SRL | LIVADA | Satu Mare | 0.02 | 0.4 | PTA 5144 LIVADA OASULUI-SM | SPOR DE PUTERE | DEER TN | 6040240805164 | 2024-09-04 |  |  | 2025-09-04
179 | COMUNA BRATCA | BRATCA | BIHOR | 0.25 | 20 | LEA 20kV Valea Crisului-Bratca | INSTALATIE NOUA | DEER TN | 6020240808672 | 2024-09-06 |  |  | 2025-09-06
180 | POCOL RALUCA - ALINA | SOMCUTA MARE | Maramures | 0.006 | 0.4 | PTA 31 SOMCUTA | SPOR DE PUTERE | DEER TN | 6030240807014 | 2024-09-12 |  |  | 2025-09-12
181 | 4P RENEWABLES STORAGE SRL | DEJ | Cluj | 60.0036 | 110 | ST.110/20 KV DEJ | INSTALATIE NOUA | DEER TN | 6010240812135 | 2024-09-03 | stocare |  | 2025-09-03
182 | BLAGA BIANCA IOANA | SATU MARE | Satu Mare | 0.006 | 0.4 | PTA 493 SATMAREL 1 | SPOR DE PUTERE | DEER TN | 6040240805396 | 2024-09-17 |  |  | 2025-09-17
183 | MANASTIREA IZVORUL TAMADUIRII MARIUS | VALEA VINULUI | Satu Mare | 0.01998 | 20 | LEA 20 KV CARP ROSIORI-SM | SPOR DE PUTERE | DEER TN | 6040240805411 | 2024-09-04 |  |  | 2025-09-04
184 | COMUNA BOTIZ | BOTIZ | Satu Mare | 0.205 | 20 | LEA 20 KV CARP AV BOTIZ-SM | INSTALATIE NOUA | DEER TN | 6040240805426 | 2024-09-06 |  |  | 2025-09-06
185 | POP IOAN CRISTIAN | SATU MARE | Satu Mare | 0.009 | 0.4 | PTAB 544 TRANDAFIRILOR | SPOR DE PUTERE | DEER TN | 6040240905578 | 2024-09-17 |  |  | 2025-09-17
186 | SC SANDY COLA SRL | BECLEAN | BISTRITA NASAUD | 0.015 | 0.4 | PTZ BECLEAN BLOCURI 1 | SPOR DE PUTERE | DEER TN | 6050240904733 | 2024-09-20 |  |  | 2025-09-20
187 | SC SANDY COLA SRL | BECLEAN | BISTRITA NASAUD | 0.025 | 0.4 | PTZ BECLEAN BLOCURI 1 | SPOR DE PUTERE | DEER TN | 6050240904737 | 2024-09-20 |  |  | 2025-09-20
188 | COMUNA HIDA | HIDA | Salaj | 0.2 | 20 | LEA 20 KV JIBOU-MINA ZAGHID | INSTALATIE NOUA | DEER TN | 6060240903685 | 2024-09-17 |  |  | 2025-09-17
189 | ANTON ADRIAN FLORIN | HERECLEAN | SALAJ | 0.00328 | 0.4 | RED JT | MODIFICAREA INSTALATIEI DE RACORDARE FARA DEPASIREA PUTERII APROBATE | DEER TN | 6060240903825 | 2024-09-30 |  |  | 2025-09-30
190 | MARCHIS HUND ELISABETH ANTONIA | PETRESTI | SATU MARE | 0.0033 | 0.4 | PTA 3769 PETRESTI 3 | SPOR DE PUTERE | DEER TN | 6040230518033 | 2024-09-12 |  |  | 2025-09-12
191 | ENERGY SOLIS SRL | IP | Salaj | 0.9 | 20 | LEA 20 KV MINA BAI ZAUAN | INSTALATIE NOUA | DEER TN | 6060240200429 | 2024-10-23 |  |  | 2025-10-23
192 | SIMEX S.A. | SIMLEU SILVANIEI | Salaj | 3.4 | 20 | ST.110/20 kV Simleu | SPOR DE PUTERE | DEER TN | 6060240200458 | 2024-10-11 |  |  | 2025-10-11
193 | TERMOFICARE NAPOCA SA | CLUJ-NAPOCA | Cluj | 2.4995 | 20 | LEA 20KV BACIU - APAHIDA | INSTALATIE NOUA | DEER TN | 6010240405470 | 2024-10-24 |  |  | 2025-10-24
194 | RUS ALEX | CLUJ-NAPOCA | Cluj | 0.0065 | 0.4 | PTAB BORHANCI 2 | SPOR DE PUTERE | DEER TN | 6010240507598 | 2024-10-11 |  |  | 2025-10-11
195 | TARKO GHEORGHE | FLORESTI | CLUJ | 0.01 | 0.4 | PTAB VALEA TAUTULUI | SPOR DE PUTERE | DEER TN | 6010240812067 | 2024-10-09 |  |  | 2025-10-09
196 | POLGAR TAMAS | HALMEU | Satu Mare | 0.006 | 0.4 | PTA 5420 BABESTI-SM | SPOR DE PUTERE | DEER TN | 6040240805379 | 2024-10-21 |  |  | 2025-10-21
197 | KALLOS ROXANA FELICIA | SATU MARE | Satu Mare | 0.005 | 0.4 | PTAB 1009 DRUM DARA | SPOR DE PUTERE | DEER TN | 6040240905532 | 2024-10-21 |  |  | 2025-10-21
198 | U.K.E SRL | SIGHETU MARMATIEI | MARAMURES | 0.202 | 6 | LES 6 KV CEIL-PA4 | SPOR DE PUTERE | DEER TN | 6030240907546 | 2024-10-02 |  |  | 2025-10-02
199 | COMUNA BISTRITA BIRGAULUI | BISTRITA BARGAULUI | BISTRITA NASAUD | 0.11648 | 0.4 | PTA COLIBITA 1 | SPOR DE PUTERE | DEER TN | 6050240904847 | 2024-10-10 |  |  | 2025-10-10
200 | COMUNA BISTRITA BIRGAULUI | BISTRITA BARGAULUI | BISTRITA NASAUD | 0.01568 | 0.4 | PTA B-TA BARGAULUI 3 | MODIFICARI TEHNICE IN INSTALATIA DE UTILIZARE FARA DEPASIREA PUTERII APROBATE | DEER TN | 6050240904859 | 2024-10-10 |  |  | 2025-10-10
201 | ROSTAS MARIN | HUEDIN | Cluj | 0.006 | 0.4 | PTA PIATA HUEDIN | SPOR DE PUTERE | DEER TN | 6010240912885 | 2024-10-14 |  |  | 2025-10-14
202 | COSTIN EDWIN | DOBA | SATU MARE | 0.006 | 0.4 | PTA 5708 DOBA1-SM | SPOR DE PUTERE | DEER TN | 6040240905822 | 2024-10-01 |  |  | 2025-10-01
203 | STAR GATE SRL | ILVA MICA | Bistrita-Nasaud | 0.34 | 20 | LEA 20 KV NASAUD - SINGEORZ BAI | SPOR DE PUTERE | DEER TN | 6050240904969 | 2024-10-02 |  |  | 2025-10-02
204 | COMUNA REMETEA CHIOARULUI | REMETEA CHIOARULUI | Maramures | 0.21 | 0.4 | PTA 2 REMECIOARA | INSTALATIE NOUA | DEER TN | 6030240908095 | 2024-10-15 |  |  | 2025-10-15
205 | ROTTER NORBERT | TAUTII MAGHERAUS | Maramures | 0.00598 | 0.4 | PTAB 5 TAUTI MAGHERAUS | SPOR DE PUTERE | DEER TN | 6030240908184 | 2024-10-11 |  |  | 2025-10-11
206 | PUIU ALIN MARIN | CLUJ-NAPOCA | CLUJ | 0.0066 | 0.4 | PTZ BYRON | SPOR DE PUTERE | DEER TN | 6010240913744 | 2024-10-01 |  |  | 2025-10-01
207 | ABC DOINA SRL | TASNAD | SATU MARE | 0.015 | 0.4 | PTAB 2857 STRAND 3 TASNAD | SPOR DE PUTERE | DEER TN | 6040240906144 | 2024-10-18 |  |  | 2025-10-18
208 | OLTIRENT INVEST SRL | ZALAU | Salaj | 0.05 | 0.4 | PTZ 8083 BAZA RECEPTIE | SPOR DE PUTERE | DEER TN | 6060241003929 | 2024-10-08 |  |  | 2025-10-08
209 | NEAGOS MATEI | CLUJ-NAPOCA | CLUJ | 0.006 | 0.4 | PTAB CAMPULUI CAPAT | SPOR DE PUTERE | DEER TN | 6010241014238 | 2024-10-17 |  |  | 2025-10-17
210 | COMUNA ICLOD | ICLOD | Cluj | 0.075 | 0.4 | PTA EPURARE ICLOD | INSTALATIE NOUA | DEER TN | 6010241014271 | 2024-10-07 |  |  | 2025-10-07
211 | BALANCESCU SEBASTIAN VALENTIN | CAREI | Satu Mare | 0.006 | 0.23 | PTA 3726 IANCULESTI | SPOR DE PUTERE | DEER TN | 6040241006404 | 2024-10-22 |  |  | 2025-10-22
212 | ZELE IACOB | CAMARZANA | Satu Mare | 0.015 | 0.4 | PTA 4423 CAMARZANA 3-SM | SPOR DE PUTERE | DEER TN | 6040241006461 | 2024-10-28 |  |  | 2025-10-28
213 | SORTILEMN SA | GHERLA | Cluj | 1.4 | 20 | ST.110/20 KV GHERLA | SPOR DE PUTERE | DEER TN | 6010241014619 | 2024-10-28 |  |  | 2025-10-28
214 | SEB 65MW SM SRL | ARDUD | Satu Mare | 2.93 | 20 | LEA 20 KV CARP STANA-SM | INSTALATIE NOUA | DEER TN | 6040230416605 | 2024-10-17 |  |  | 2025-10-17
215 | MOCAN CAMELIA-ELENA | FLORESTI | CLUJ | 0.005 | 0.4 | PTAB 2 SOMESULUI FLORESTI | SPOR DE PUTERE | DEER TN | 6010231053130 | 2024-10-01 |  |  | 2025-10-01
216 | DAX ENERGY FOUR S.R.L. | CRISENI | Salaj | 3.675 | 20 | LEA 20 KV ABATOR PASARI | INSTALATIE NOUA | DEER TN | 6060240200533 | 2024-11-21 |  |  | 2025-11-21
217 | STRUCTONICA SRL | CLUJ-NAPOCA | Cluj | 0.012 | 0.4 | PTAB TEBEI | SPOR DE PUTERE | DEER TN | 6010240406258 | 2024-11-08 |  |  | 2025-11-08
218 | EUROALPIN EXPRESS SRL | ORADEA | Bihor | 0.96 | 20 | PTAB EUROALPIN 2 | SPOR DE PUTERE | DEER TN | 6020240606692 | 2024-11-28 |  |  | 2025-11-28
219 | TAP EUGEN | AUSEU | BIHOR | 0.015 | 0.4 | PTA GROSI 2 | SPOR DE PUTERE | DEER TN | 6020240808809 | 2024-11-26 |  |  | 2025-11-26
220 | GHIURAU ANCUTA MARIA | SIMBATA | Bihor | 0.005 | 0.4 | PTA 332 OGESTI ROTARESTI | SPOR DE PUTERE | DEER TN | 6020240909350 | 2024-11-11 |  |  | 2025-11-11
221 | JUDETUL BISTRITA-NASAUD | BISTRITA | Bistrita-Nasaud | 0.04 | 0.4 | PTZ B-TA CASA COPILULUI | SPOR DE PUTERE | DEER TN | 6050240904992 | 2024-11-13 |  |  | 2025-11-13
222 | JUDETUL BISTRITA-NASAUD | BISTRITA | Bistrita-Nasaud | 0.07548 | 0.4 | PTAB B-TA TUDOR JARDA | SPOR DE PUTERE | DEER TN | 6050240904993 | 2024-11-12 |  |  | 2025-11-12
223 | JUDETUL BISTRITA-NASAUD | NASAUD | Bistrita-Nasaud | 0.02 | 20 | LES 20 KV NASAUD - DISTRIBUITOR 2 | SPOR DE PUTERE | DEER TN | 6050240904995 | 2024-11-13 |  |  | 2025-11-13
224 | BOJE IOAN | RACSA | SATU MARE | 0.01376 | 0.4 | PTA 4387 RACSA 6 | SPOR DE PUTERE | DEER TN | 6040240905966 | 2024-11-15 |  |  | 2025-11-15
225 | COMUNA CRASNA | CRASNA | SALAJ | 0.18 | 20 | LEA 20 KV POROLISSUM -SIMLEU-ZALAU | INSTALATIE NOUA | DEER TN | 6060241004051 | 2024-11-18 |  |  | 2025-11-18
226 | YANNGO SRL | APAHIDA | Cluj | 1 | 20 | LEA 20 KV JUCU - APAHIDA | INSTALATIE NOUA | DEER TN | 6010241014711 | 2024-11-07 |  |  | 2025-11-07
227 | LUCA IOAN | ULMENI | Maramures | 0.006 | 0.4 | PTA 2 ULMENI | SPOR DE PUTERE | DEER TN | 6030241008857 | 2024-11-04 |  |  | 2025-11-04
228 | RETEGAN LIUTA ANUTA | LUNCA ILVEI | Bistrita-Nasaud | 0.015 | 0.4 | PTA LUNCA ILVEI 3 | INSTALATIE NOUA | DEER TN | 6050241005595 | 2024-11-21 |  |  | 2025-11-21
229 | MEGAPARK FRATELLI SRL | SINGEORZ BAI | Bistrita-Nasaud | 0.02 | 0.4 | LEA 20 KV RODNA - SINGEORZ BAI 2 | SPOR DE PUTERE | DEER TN | 6050241005597 | 2024-11-21 |  |  | 2025-11-21
230 | COMUNA DRAGESTI | DRAGESTI | BIHOR | 0.4 | 20 | LEA 20kV Oradea Sud-Beius 60200201 | INSTALATIE NOUA | DEER TN | 6020241011023 | 2024-11-14 |  |  | 2025-11-14
231 | ADMINISTRATIA NATIONALA APELE ROMANE -ADMINISTRATIA BAZINALA DE APA CRISURI | SACUENI | Bihor | 0.02 | 20 | PTA 2 SACUENI FINTINA | SPOR DE PUTERE | DEER TN | 6020241111444 | 2024-11-08 |  |  | 2025-11-08
232 | MUNICIPIUL BAIA MARE | BAIA MARE | Maramures | 0.21912 | 10 | PTZ 176 BAIA MARE | SPOR DE PUTERE | DEER TN | 6030241109429 | 2024-11-18 |  |  | 2025-11-18
233 | COMUNA JOSENII BARGAULUI | JOSENII BARGAULUI | BISTRITA NASAUD | 0.198 | 20 | LEA 20 KV PR BARGAU - BISTRITA 4 | INSTALATIE NOUA | DEER TN | 6050241105930 | 2024-11-18 |  |  | 2025-11-18
234 | COMUNA BALC | BALC | BIHOR | 0.19818 | 20 | LEA 20kV Suplac-Marghita | INSTALATIE NOUA | DEER TN | 6020241112009 | 2024-11-20 |  |  | 2025-11-20
235 | COMUNA ALMASU | ALMASU | Salaj | 0.1558 | 0.4 | PTA 7051 ALMAS BERBECUTI | INSTALATIE NOUA | DEER TN | 6060241104709 | 2024-11-21 |  |  | 2025-11-21
236 | BORO SOLAR SRL | BOROD | BIHOR | 1.3 | 20 | LEA 20 KV iesire st. SUNCUIUS-BOROZEL | INSTALATIE NOUA | DEER TN | 6020230124425 | 2024-11-12 |  |  | 2025-11-12
237 | MEGA WATT PRODUCTION SRL | BOTIZ | SATU MARE | 4.3 | 20 | LEA 20 KV R BOTIZ-SM | INSTALATIE NOUA | DEER TN | 6040230517356 | 2024-11-19 |  |  | 2025-11-19
238 | KARTING TRANSILVANIA SRL | MICA | CLUJ | 0.80025 | 20 | PTA KART NIRES | INSTALATIE NOUA | DEER TN | 6010230949930 | 2024-11-06 |  |  | 2025-11-06
239 | COMUNA CAMARASU | CAMARASU | Cluj | 0.151 | 0.4 | LEA 20 KV JUC GEACA | INSTALATIE NOUA | DEER TN | 6010240406184 | 2024-11-21 |  |  | 2025-11-21
240 | COMUNA CAPUSU MARE | CAPUSU MARE | Cluj | 0.25 | 20 | LEA MT AGHIRES BIRTZ | INSTALATIE NOUA | DEER TN | 6010241015081 | 2024-11-28 |  |  | 2025-11-28
241 | COMUNA MIHAI VITEAZU | MIHAI VITEAZU | CLUJ | 0.05 | 0.4 | PTA CORNESTI 2 TURDA | INSTALATIE NOUA | DEER TN | 6010241116132 | 2024-11-26 |  |  | 2025-11-26
242 | COMUNA MIHAI VITEAZU | MIHAI VITEAZU | CLUJ | 0.03 | 0.4 | PTA CORNESTI 1 TURDA | INSTALATIE NOUA | DEER TN | 6010241116150 | 2024-11-27 |  |  | 2025-11-27
243 | COMUNA MIHAI VITEAZU | MIHAI VITEAZU | Cluj | 0.135 | 0.4 | PTAB PRIMARIE M.VITEAZU | INSTALATIE NOUA | DEER TN | 6010241116152 | 2024-11-25 |  |  | 2025-11-25
244 | STIRB CLAUDIU LUCIAN | CRISENI | Salaj | 0.015 | 0.4 | PTA 8150 CRISENI 4 | SPOR DE PUTERE | DEER TN | 6060241004177 | 2024-12-03 |  |  | 2025-12-03
245 | MORAR LAZARUC-DORINEL | CAMPIA-TURZII | Cluj | 0.006 | 0.4 | PTZ AUREL VLAICU | SPOR DE PUTERE | DEER TN | 6010241015238 | 2024-12-03 |  |  | 2025-12-03
246 | SUCIU EMIL | NOJORID | BIHOR | 0.035 | 0.4 | PTAB PAUSA 3 | SPOR DE PUTERE | DEER TN | 6020241111512 | 2024-12-02 |  |  | 2025-12-02
247 | MUNICIPIUL BAIA MARE | BAIA MARE | Maramures | 0.081 | 0.4 | PTZ 13 BM GRUP SCOLAR | SPOR DE PUTERE | DEER TN | 6030241109691 | 2024-12-09 |  |  | 2025-12-09
248 | CUCUIET MIRELA | LAZURI | Satu Mare | 0.005 | 0.4 | PTAB 5400 CORODAN LAZURI | SPOR DE PUTERE | DEER TN | 6040241107185 | 2024-12-02 |  |  | 2025-12-02
249 | MAN FLORIN - IOAN INTREPRINDERE INDIVIDUALA | TARGU LAPUS | Maramures | 0.02593 | 20 | LEA 20 KV TG.LAPUS-LAPUSUL ROM | SPOR DE PUTERE | DEER TN | 6030241109824 | 2024-12-03 |  |  | 2025-12-03
250 | SC PNE RO SOLAR 3 SRL | TETCHEA | Bihor | 89.1 | 110 | LEA 110 KV ORADEA SUD-ALESD C2 | INSTALATIE NOUA | DEER TN | 6020241112088 | 2024-12-04 |  |  | 2025-12-04
251 | LUCACIU MARIUS-MARCEL | ODOREU | SATU MARE | 0.006 | 0.4 | PTA 5054 MARTINESTI - VERONA | SPOR DE PUTERE | DEER TN | 6040241107265 | 2024-12-02 |  |  | 2025-12-02
252 | COMUNA CEFA | CEFA | Bihor | 0.19818 | 0.4 | PTA CAP CEFA | INSTALATIE NOUA | DEER TN | 6020241112203 | 2024-12-02 |  |  | 2025-12-02
253 | VUCEA GHEORGHE | BAIA MARE | Maramures | 0.006 | 0.4 | PTAB 118 BM VIILOR | SPOR DE PUTERE | DEER TN | 6030241109911 | 2024-12-06 |  |  | 2025-12-06
254 | NITA PAUL EUGEN | APAHIDA | CLUJ | 0.006 | 0.4 | PTA 1 DEZMIR | SPOR DE PUTERE | DEER TN | 6010241116802 | 2024-12-04 |  |  | 2025-12-04
255 | OPTIMUM CARE ACCOMMODATION S.R.L. | LIVADA | Satu Mare | 0.15 | 0.4 | RED JT | INSTALATIE NOUA | DEER TN | 6040241107370 | 2024-12-04 |  |  | 2025-12-04
256 | PINTEA CONSTRUCT SRL | LIVADA | Satu Mare | 0.07 | 20 | LEA 20 KV NEGRESTI-CALINESTI-SM | DIMINUARE DE PUTERE | DEER TN | 6040241107371 | 2024-12-04 |  |  | 2025-12-04
257 | RUNCAN BULGEREAN ALEXANDRA | SIMLEU SILVANIEI | SALAJ | 0.00616 | 0.4 | PTZ 7315 CASA PIONIERILOR | SPOR DE PUTERE | DEER TN | 6060241204871 | 2024-12-06 |  |  | 2025-12-06
258 | COMUNA RUS | RUS | Salaj | 0.0972 | 0.4 | PTA 6052 RUS ASFALT | INSTALATIE NOUA | DEER TN | 6060241204876 | 2024-12-04 |  |  | 2025-12-04
259 | ELECTROMEN S.R.L | CAREI | Satu Mare | 3.35 | 20 | LEA 20 KV PETRESTI-SM | INSTALATIE NOUA | DEER TN | 6040240301395 | 2025-01-09 |  |  | 2026-01-09
260 | FIRE MANAGEMENT SERVICE SRL | ORADEA | Bihor | 0.99 | 20 | PTAB BELLINI | INSTALATIE NOUA | DEER TN | 6020240302708 | 2025-01-10 |  |  | 2026-01-10
261 | COMUNA HOROATU CRASNEI | HOROATUL CRASNEI | Salaj | 0.15 | 20 | LEA 20 KV POROLISSUM -SIMLEU-ZALAU | INSTALATIE NOUA | DEER TN | 6060240903688 | 2025-01-20 |  |  | 2026-01-20
262 | GORCSI IOSIF | ACAS | Satu Mare | 0.005 | 0.4 | PTA 2707 ACIS 1 -SM | SPOR DE PUTERE | DEER TN | 6040241006277 | 2025-01-08 |  |  | 2026-01-08
263 | ELECTROCONSTRUCTIA ELCO BISTRITA SA | BISTRITA | BISTRITA NASAUD | 0.0276 | 0.4 | PTZ B-TA BAZA FRE | SPOR DE PUTERE | DEER TN | 6050241005387 | 2025-01-20 |  |  | 2026-01-20
264 | COMUNA CETARIU | CETARIU | BIHOR | 0.14985 | 0.4 | PTAB EPURARE CETARIU | INSTALATIE NOUA | DEER TN | 6020241010946 | 2025-01-20 |  |  | 2026-01-20
265 | REINBOLD GYORGY-RUDOLF | NUSFALAU | SALAJ | 0.05 | 0.4 | PTA 7442 NUSFALAU FERMA LAPIS | SPOR DE PUTERE | DEER TN | 6060241004353 | 2025-01-20 |  |  | 2026-01-20
266 | ZIO FRANCESCO SRL | SINGEORZ BAI | Bistrita-Nasaud | 0.01386 | 0.4 | PTA SG BAI CDE | SPOR DE PUTERE | DEER TN | 6050241106068 | 2025-01-08 |  |  | 2026-01-08
267 | PELOPS COM SRL | ORADEA | Bihor | 0.02898 | 0.4 | PTA AGROVEST | SPOR DE PUTERE | DEER TN | 6020241112096 | 2025-01-10 |  |  | 2026-01-10
268 | COMUNA RISCA | RISCA | Cluj | 0.2 | 20 | LEA MT HUEDIN AGHIRES | INSTALATIE NOUA | DEER TN | 6010241116593 | 2025-01-17 |  |  | 2026-01-17
269 | COMUNA CHIESD | CHIESD | SALAJ | 0.2 | 20 | LEA 20 KV SARMASAG-CHIESD | INSTALATIE NOUA | DEER TN | 6060241104739 | 2025-01-15 |  |  | 2026-01-15
270 | SIMUTIU SORIN -IOAN | SATU MARE | Satu Mare | 0.00876 | 0.4 | PA 1003 BUJOR-SM | SPOR DE PUTERE | DEER TN | 6040241107344 | 2025-01-08 |  |  | 2026-01-08
271 | COMUNA GALGAU | GALGAU | SALAJ | 0.01 | 0.4 | PTA REBRISOARA 3 | SPOR DE PUTERE | DEER TN | 6060241104820 | 2025-01-09 |  |  | 2026-01-09
272 | CODREAN ANUTA INTREPRINDERE INDIVIDUALA | NOJORID | Bihor | 0.03 | 0.4 | PTAB CHISIRID 3 | SPOR DE PUTERE | DEER TN | 6020250100020 | 2025-01-13 |  |  | 2026-01-13
273 | COMUNA NOJORID | NOJORID | Bihor | 0.3996 | 20 | LEA 20 KV AEROPORT-PC LIVADA | SPOR DE PUTERE | DEER TN | 6020250100035 | 2025-01-13 |  |  | 2026-01-13
274 | COMUNA NOJORID | NOJORID | Bihor | 0.3996 | 20 | LEA 20 KV AEROPORT-PC LIVADA | INSTALATIE NOUA | DEER TN | 6020250100037 | 2025-01-29 |  |  | 2026-01-29
275 | COMUNA COLTAU | COLTAU | Maramures | 0.125 | 20 | LEA 20 KV BM5-LAPUSEL | INSTALATIE NOUA | DEER TN | 6030250100066 | 2025-01-09 |  |  | 2026-01-09
276 | INSTITUTIA PREFECTULUI - JUDETUL SATU MARE | SATU MARE | Satu Mare | 0.06 | 0.4 | PTA 7408 CEHEI BAZA DE PROD | MODIFICAREA INSTALATIEI DE RACORDARE FARA DEPASIREA PUTERII APROBATE | DEER TN | 6040250100030 | 2025-01-20 |  |  | 2026-01-20
277 | COMUNA PISCOLT | PISCOLT | Satu Mare | 0.0585 | 20 | LEA 20 KV PETRESTI-SM | SPOR DE PUTERE | DEER TN | 6040250100055 | 2025-01-13 |  |  | 2026-01-13
278 | PREDA ROBERT-ZAHARIE | FLORESTI | Cluj | 0.003 | 0.4 | PTAB CETATII FLORESTI | SPOR DE PUTERE | DEER TN | 6010250100175 | 2025-01-13 |  |  | 2026-01-13
279 | ORASUL CEHU SILVANIEI | CEHU SILVANIEI | Salaj | 0.3 | 20 | LEA 20 KV CEHU-ZALAU | INSTALATIE NOUA | DEER TN | 6060250100119 | 2025-01-14 |  |  | 2026-01-17
280 | ORASUL NUCET | NUCET | Bihor | 0.2 | 0.4 | PTAB NUCET CLUB 1 | SPOR DE PUTERE | DEER TN | 6020250100204 | 2025-01-15 |  |  | 2026-01-16
281 | COMUNA SOMES-ODORHEI | SOMES ODORHEI | Salaj | 0.1573 | 20 | LEA 20 KV JIBOU-CEHU SILVANIEI | INSTALATIE NOUA | DEER TN | 6060250100126 | 2025-01-15 |  |  | 2026-01-15
282 | COMUNA COROIENI | COROIENI | Maramures | 0.06596 | 20 | LEA 20 KV ST.CAREI 1 - CRAIDOROLT(AXA) | SPOR DE PUTERE | DEER TN | 6030250100337 | 2025-01-16 |  |  | 2025-01-16 | EXPIRAT
283 | COMUNA COROIENI | COROIENI | Maramures | 0.03 | 0.4 | PTA 1 DRAGHIA | SPOR DE PUTERE | DEER TN | 6030250100338 | 2025-01-16 |  |  | 2026-01-23
284 | COMUNA COROIENI | COROIENI | Maramures | 0.03 | 0.4 | PTA 2 BABA | SPOR DE PUTERE | DEER TN | 6030250100339 | 2025-01-16 |  |  | 2026-01-23
285 | COMUNA COROIENI | COROIENI | Maramures | 0.01697 | 0.4 | PTA 1 COROIENI | MODIFICARI TEHNICE IN INSTALATIA DE UTILIZARE FARA DEPASIREA PUTERII APROBATE | DEER TN | 6030250100340 | 2025-01-16 |  |  | 2026-01-23
286 | COMUNA PALEU | PALEU | Bihor | 0.3996 | 0.4 | PTA 1 COROIENI | INSTALATIE NOUA | DEER TN | 6020250100309 | 2025-01-17 |  |  | 2026-01-23
287 | WEST CO IMPEX SRL | CRISENI | Salaj | 0.986 | 20 | LEA 20 KV BIHARIA-VELENTA | MODIFICAREA INSTALATIEI DE RACORDARE FARA DEPASIREA PUTERII APROBATE | DEER TN | 6060250100193 | 2025-01-20 |  |  | 2026-01-27
288 | COMUNA ILVA MICA | ILVA MICA | Bistrita-Nasaud | 0.2 | 20 | LEA 20 KV F-CA DE CASE | INSTALATIE NOUA | DEER TN | 6050250100134 | 2025-01-20 |  |  | 2026-01-28
289 | KORPONAY BARNA ZOLTAN | GROSI | Maramures | 0.007 | 20 | LEA 20 KV RODNA - ILVA MICA | SPOR DE PUTERE | DEER TN | 6030250100446 | 2025-01-21 |  |  | 2026-01-23
290 | GUSETH DANIEL | BISTRITA | Bistrita-Nasaud | 0.01313 | 0.4 | PTA SIEU MAGHERUS SAT | SPOR DE PUTERE | DEER TN | 6050250100167 | 2025-01-21 |  |  | 2026-01-27
291 | INSPECTORATUL PENTRU SITUATII DEURGENTA CRISANA AL JUDETULUI BIHOR | ALESD | Bihor | 0.02 | 0.4 | PTA B-TA V. GOLDIS | SPOR DE PUTERE | DEER TN | 6020250100466 | 2025-01-22 |  |  | 2026-01-29
292 | INSPECTORATUL PENTRU SITUATII DEURGENTA CRISANA AL JUDETULUI BIHOR | VALEA LUI MIHAI | Bihor | 0.012 | 0.4 | PTA COMPEX CPADM | SPOR DE PUTERE | DEER TN | 6020250100468 | 2025-01-22 |  |  | 2026-01-27
293 | INSPECTORATUL PENTRU SITUATII DEURGENTA CRISANA AL JUDETULUI BIHOR | ORADEA | Bihor | 0.12 | 0.4 | PTA 2 SMA VALEA | SPOR DE PUTERE | DEER TN | 6020250100473 | 2025-01-22 |  |  | 2026-01-28
294 | INSPECTORATUL PENTRU SITUATII DEURGENTA CRISANA AL JUDETULUI BIHOR | STEI | Bihor | 0.017 | 0.4 | PTZ POMPIERI | SPOR DE PUTERE | DEER TN | 6020250100476 | 2025-01-22 |  |  | 2026-01-28
295 | INSPECTORATUL PENTRU SITUATII DEURGENTA CRISANA AL JUDETULUI BIHOR | TINCA | Bihor | 0.012 | 0.4 | PTAB POMPIERI | SPOR DE PUTERE | DEER TN | 6020250100477 | 2025-01-22 |  |  | 2026-01-27
296 | COMUNA SANCRAIU | SANCRAIU | Cluj | 0.18425 | 20 | LEA MT HUEDIN FANTANELE | INSTALATIE NOUA | DEER TN | 6010250100858 | 2025-01-22 |  |  | 2026-01-27
297 | COMUNA PALATCA | PALATCA | Cluj | 0.13 | 0.4 | PTA MURESENI | INSTALATIE NOUA | DEER TN | 6010250100950 | 2025-01-23 |  |  | 2026-01-23
298 | COMUNA CAIANU | CAIANU | Cluj | 0.1958 | 20 | LEA 20KV JUC - VILCELE | INSTALATIE NOUA | DEER TN | 6010250100949 | 2025-01-23 |  |  | 2026-01-27
299 | COMUNA HALMASD | HALMASD | Salaj | 0.0984 | 0.4 | PTA 7534 HALMASD 4 | INSTALATIE NOUA | DEER TN | 6060250100309 | 2025-01-28 |  |  | 2026-01-23
300 | RUSU MARIUS-COSMIN | APAHIDA | CLUJ | 1.4882 | 20 | LEA 20kV din Statia Jucu - distribuitor Apahida - Derivatia Campenesti | INSTALATIE NOUA | DEER TN | 6010230239969 | 2025-01-22 |  |  | 2026-01-31
301 | RUSU MARIUS-COSMIN | APAHIDA | CLUJ | 1.4882 | 20 | LEA 20 KV JUC APAHIDA | INSTALATIE NOUA | DEER TN | 6010230239970 | 2025-01-22 |  |  | 2026-01-22
302 | ANDREI POWER INDUSTRIES SRL | VALEA VINULUI | SATU MARE | 0.9 | 20 | LEA 20 kV Seini - Poiana Codrului | INSTALATIE NOUA | DEER TN | 6040230517149 | 2025-01-13 |  |  | 2026-01-22
303 | COMUNA PISCOLT | PISCOLT | Satu Mare | 0.02 | 20 | LEA 20 KV PETRESTI-SM | INSTALATIE NOUA | DEER TN | 6040250100056 | 2025-01-29 |  |  | 2026-01-29
304 | ATLANTIC IMPEX SRL | CAREI | Satu Mare | 0.33 | 20 | LEA 20 KV ST.CAREI 1 - CRAIDOROLT(AXA) | INSTALATIE NOUA | DEER TN | 6040250100179 | 2025-01-30 |  |  | 2026-01-30
305 | EVOLI ENERGY SRL | BRATCA | BIHOR | 1.1 | 20 | ST.20 kV Vadu Crisului | INSTALATIE NOUA | DEER TN | 6020230528398 | 2025-01-27 |  |  | 2026-01-27
306 | RONDOCARTON S.R.L. | APAHIDA | Cluj | 0.92 | 20 | LES 20 KV ALVERNA - AEROPORT 2 | SPOR DE PUTERE | DEER TN | 6010240405708 | 2025-02-24 |  |  | 2026-02-24
307 | BOTA MARIE | BORSA | Maramures | 0.005 | 0.4 | PTA 40 BORSA | SPOR DE PUTERE | DEER TN | 6030240806324 | 2025-02-04 |  |  | 2026-02-04
308 | MUNICIPIUL CLUJ-NAPOCA | CLUJ-NAPOCA | CLUJ | 0.037845 | 0.4 | PTZ DAMBOVITEI | SPOR DE PUTERE | DEER TN | 6010241115910 | 2025-02-07 |  |  | 2026-02-07
309 | UNIVERSITATEA DE MEDICINA SI FARMACIE IULIU HATIEGANU | CLUJ-NAPOCA | Cluj | 0.065 | 0.4 | PTZ STUDENTI 2 | MODIFICARI TEHNICE IN INSTALATIA DE UTILIZARE FARA DEPASIREA PUTERII APROBATE | DEER TN | 6010241116836 | 2025-02-14 |  |  | 2026-02-14
310 | UNIVERSITATEA DE MEDICINA SI FARMACIE IULIU HATIEGANU | CLUJ-NAPOCA | Cluj | 0.176 | 10 | LES 10 KV STADION - MOLDOVEI | MODIFICARI TEHNICE IN INSTALATIA DE UTILIZARE FARA DEPASIREA PUTERII APROBATE | DEER TN | 6010241116839 | 2025-02-12 |  |  | 2026-02-12
311 | UNIVERSITATEA DE MEDICINA SI FARMACIE IULIU HATIEGANU | CLUJ-NAPOCA | Cluj | 0.03 | 0.4 | PTZ IMF | MODIFICARI TEHNICE IN INSTALATIA DE UTILIZARE FARA DEPASIREA PUTERII APROBATE | DEER TN | 6010241116852 | 2025-02-13 |  |  | 2026-02-13
312 | MUNICIPIUL CLUJ-NAPOCA | CLUJ-NAPOCA | Cluj | 0.08 | 20 | LES 20 KV ALVERNA - SOPOR 60100201 | SPOR DE PUTERE | DEER TN | 6010241117022 | 2025-02-24 |  |  | 2026-02-24
313 | LUMNIC SRL | VIILE SATU MARE | SATU MARE | 0.008 | 0.4 | PTA 4507 CIONCHESTI-SM | SPOR DE PUTERE | DEER TN | 6040241207508 | 2025-02-10 |  |  | 2026-02-10
314 | SPALATORIE SI CURATATORIE ECO SRL | BAIA MARE | Maramures | 0.0308 | 0.4 | PTZ 60 BM BD BUCUR DEPOZITE | SPOR DE PUTERE | DEER TN | 6030250100256 | 2025-02-25 |  |  | 2026-02-25
315 | COMUNA DABACA | DABICA | Cluj | 0.2 | 20 | LEA 20 KV GHERLA BONTIDA | INSTALATIE NOUA | DEER TN | 6010250100419 | 2025-02-14 |  |  | 2026-02-14
316 | COMUNA CIZER | CIZER | Salaj | 0.025 | 20 | LEA 20 KV POROLISSUM -SIMLEU-ZALAU | INSTALATIE NOUA | DEER TN | 6060250100164 | 2025-02-03 |  |  | 2026-02-03
317 | COMUNA SAVADISLA | SAVADISLA | Cluj | 0.3 | 20 | LEA 20KV FLORESTI - BAISOARA | INSTALATIE NOUA | DEER TN | 6010250100512 | 2025-02-27 |  |  | 2026-02-27
318 | PAROHIA ROMANA UNITA CU ROMA GRECO CATOLICA BOTIZ | BOTIZ | Satu Mare | 0.027 | 0.4 | PTA 4757 BOTIZ2-SM | SPOR DE PUTERE | DEER TN | 6040250100200 | 2025-02-24 |  |  | 2026-02-24
319 | EBEN-EZER ECOLOGIC COOPERATIVA AGRICOLA | URIU | Bistrita-Nasaud | 0.01 | 0.4 | PTA CICEU CRISTESTI 2 | SPOR DE PUTERE | DEER TN | 6050250100111 | 2025-02-05 |  |  | 2026-02-05
320 | D & P S.R.L. | BISTRITA | Bistrita-Nasaud | 0.02 | 0.4 | PTAB B-TA VALEA JELNEI | SPOR DE PUTERE | DEER TN | 6050250100119 | 2025-02-06 |  |  | 2026-02-06
321 | RES ENERGY SOLUTIONS SA | ROSIORI | Bihor | 3.8797 | 20 | LEA MT SACUENI-MIHAI BRAVU | SPOR DE PUTERE | DEER TN | 6020250100446 | 2025-02-26 |  |  | 2026-02-26
322 | LA FERMA COT SRL | ARDUSAT | Maramures | 0.029575 | 20 | LEA 20 KV SEINI-TOHAT | SPOR DE PUTERE | DEER TN | 6030250100470 | 2025-02-10 |  |  | 2026-02-10
323 | COMUNA SUCIU DE SUS | SUCIU DE SUS | Maramures | 0.1 | 0.4 | PTA 5 SUCIU DE SUS | INSTALATIE NOUA | DEER TN | 6030250100496 | 2025-02-24 |  |  | 2026-02-24
324 | SIMUT CALIN-MIRCEA | SINMARTIN | Bihor | 0.003 | 0.4 | PTAB HAIEU 1 | SPOR DE PUTERE | DEER TN | 6020250100503 | 2025-02-06 |  |  | 2026-02-06
325 | SC MUFLONUL AGROSORT SRL | CHIUZA | Bistrita-Nasaud | 0.2 | 20 | LEA 20 KV BECLEAN - NASAUD | SPOR DE PUTERE | DEER TN | 6050250100227 | 2025-02-20 |  |  | 2026-02-20
326 | BOLOG VASILE GRIGORE INTREPRINDERE INDIVIDUALA | CHIUZA | Bistrita-Nasaud | 0.03 | 0.4 | PTA SASARM BARAJ | SPOR DE PUTERE | DEER TN | 6050250100241 | 2025-02-27 |  |  | 2026-02-27
327 | ARUA TEAM INVEST SRL | SIMBATA | Bihor | 0.01375 | 20 | LEA 20kV Beius-Oradea | INSTALATIE NOUA | DEER TN | 6020250100597 | 2025-02-03 |  |  | 2026-02-03
328 | COMUNA MOLDOVENESTI | MOLDOVENESTI | Cluj | 0.21835 | 0.4 | LEA MT M VITEAZU-BAISOARA | INSTALATIE NOUA | DEER TN | 6010250101140 | 2025-02-14 |  |  | 2026-02-14
329 | WEB EYE ELECTRIC SERVICES SRL | ORADEA | Bihor | 0.01183 | 0.4 | PTAB TOKAI | SPOR DE PUTERE | DEER TN | 6020250100631 | 2025-02-03 |  |  | 2026-02-03
330 | MUNICIPIUL CLUJ-NAPOCA | CLUJ-NAPOCA | Cluj | 0.3815 | 20 | LES 10 KV EST - PETROLIFER | INSTALATIE NOUA | DEER TN | 6010250101393 | 2025-02-12 |  |  | 2026-02-12
331 | PROINVESTGAZ SRL | SIMLEU SILVANIEI | Salaj | 0.1 | 20 | PTAB 7313 SIMLEU MAT | MODIFICARI TEHNICE IN INSTALATIA DE UTILIZARE FARA DEPASIREA PUTERII APROBATE | DEER TN | 6060250100364 | 2025-02-04 |  |  | 2026-02-04
332 | PAUL ELENA-ADRIANA | GIRISU DE CRIS | Bihor | 0.005 | 0.4 | PTA GIRIS 2 | SPOR DE PUTERE | DEER TN | 6020250100798 | 2025-02-04 |  |  | 2026-02-04
333 | INVESTTRIM SRL | GHERTA MICA | Satu Mare | 0.025 | 0.4 | PTAB 4290 GHERTA MICA 7 | SPOR DE PUTERE | DEER TN | 6040250100518 | 2025-02-19 |  |  | 2026-02-19
334 | ZAGREAN IOAN | BECLEAN | Bistrita-Nasaud | 0.012 | 0.4 | PTAB BECLEAN BAZIN DIDACTIC | SPOR DE PUTERE | DEER TN | 6050250100453 | 2025-02-05 |  |  | 2026-02-05
335 | VARIU ALEXANDRU INTREPRINDERE INDIVIDUALA | BAIA SPRIE | Maramures | 0.116 | 6 | LES 6 KV BM1-PT4 TAUTI | SPOR DE PUTERE | DEER TN | 6030250200833 | 2025-02-24 |  |  | 2026-02-24
336 | COMUNA GEPIU | GEPIU | BIHOR | 0.39605 | 20 | LEA 20 KV SALONTA-ORADEA | SPOR DE PUTERE | DEER TN | 6020250200874 | 2025-02-10 |  |  | 2026-02-10
337 | COMUNA BOROD | BOROD | Bihor | 0.4 | 20 | LEA 20kV Valea Crisului-IPEG | INSTALATIE NOUA | DEER TN | 6020250200878 | 2025-02-10 |  |  | 2026-02-10
338 | COMUNA FARCASA | FARCASA | Maramures | 0.39957 | 20 | PA DEPOZIT | INSTALATIE NOUA | DEER TN | 6030250200858 | 2025-02-24 |  |  | 2026-02-24
339 | COMUNA BUZA | BUZA | Cluj | 0.1 | 20 | LEA 20 KV JUC GEACA | INSTALATIE NOUA | DEER TN | 6010250201697 | 2025-02-07 |  |  | 2026-02-07
340 | FORESTMED TRANS S.R.L | VALEA VINULUI | Satu Mare | 0.03 | 20 | LEA 20 KV CARP ROSIORI-SM | SPOR DE PUTERE | DEER TN | 6040250200602 | 2025-02-19 |  |  | 2026-02-19
341 | COMUNA BOIU MARE | BOIU MARE | Maramures | 0.123 | 20 | LEA 20 KV SOMCUTA-ROMANESTI | SPOR DE PUTERE | DEER TN | 6030250200936 | 2025-02-25 |  |  | 2026-02-25
342 | COMUNA BOGHIS | BOGHIS | Salaj | 0.0984 | 0.4 | PTAB 7449 BOGHIS 1 | SPOR DE PUTERE | DEER TN | 6060250200501 | 2025-02-06 |  |  | 2026-02-06
343 | COMUNA TARNA MARE | TARNA MARE | Satu Mare | 0.1 | 20 | LEA 20 KV TURT HAL CONX-SM | INSTALATIE NOUA | DEER TN | 6040250200672 | 2025-02-25 |  |  | 2026-02-25
344 | COMUNA BIXAD | BIXAD | Satu Mare | 0.36 | 20 | LEA 20 KV NEGRESTI-BIXAD-SM | INSTALATIE NOUA | DEER TN | 6040250200673 | 2025-02-20 |  |  | 2026-02-20
345 | COMUNA SARMASAG | SARMASAG | Salaj | 0.15 | 0.4 | PTAB 6826 SARMASAG 5 | INSTALATIE NOUA | DEER TN | 6060250200520 | 2025-02-21 |  |  | 2026-02-21
346 | COMUNA DOBA | DOBA | Satu Mare | 0.1 | 20 | LEA 20 KV PUTURI DOBA-SM | INSTALATIE NOUA | DEER TN | 6040250200674 | 2025-02-21 |  |  | 2026-02-21
347 | SIMON PAMELA | ODOREU | Satu Mare | 0.006 | 0.4 | PTA 5061 ODOREU | SPOR DE PUTERE | DEER TN | 6040250200680 | 2025-02-26 |  |  | 2026-02-26
348 | PRO AVIS SRL | PAULESTI | Satu Mare | 0.4 | 20 | LEA 20 KV CARP STANA-SM | SPOR DE PUTERE | DEER TN | 6040250200694 | 2025-02-17 |  |  | 2026-02-17
349 | SZILAGYI ATTILA MIHALY | CAREI | Satu Mare | 0.004 | 0.23 | PTZ 8104 ROZELOR | SPOR DE PUTERE | DEER TN | 6040250200727 | 2025-02-19 |  |  | 2026-02-19
350 | CHIRILA COSTICA | BISTRITA | Bistrita-Nasaud | 0.00516 | 0.4 | PTZ B-TA IMP TRAIAN 1 | SPOR DE PUTERE | DEER TN | 6050250200711 | 2025-02-12 |  |  | 2026-02-12
351 | CAII DIN VALE SRL | SINMARTIN | Bihor | 0.029 | 0.4 | PTA BETFIA 2 | INSTALATIE NOUA | DEER TN | 6020250201294 | 2025-02-24 |  |  | 2026-02-24
352 | CAII DIN VALE SRL | SINMARTIN | Bihor | 0.01 | 0.4 | PTA BETFIA 2 | SPOR DE PUTERE | DEER TN | 6020250201299 | 2025-02-26 |  |  | 2026-02-26
353 | COMUNA ASCHILEU | ASCHILEU | Cluj | 0.1 | 20 | LEA 20KV BACIU - FODORA | INSTALATIE NOUA | DEER TN | 6010250202265 | 2025-02-12 |  |  | 2026-02-12
354 | CIMPAN MARIUS | ZALAU | Salaj | 0.015 | 0.4 | PTAB 8266 A.MURESANU | SPOR DE PUTERE | DEER TN | 6060250200606 | 2025-02-24 |  |  | 2026-02-24
355 | DEAK SEBASTIAN-GHEORGHE | BISTRITA | Bistrita-Nasaud | 0.04365 | 0.4 | PTZ B-TA IMP TRAIAN 4 | INSTALATIE NOUA | DEER TN | 6050250200744 | 2025-02-24 |  |  | 2026-02-24
356 | KATONA CATALINA-MAGDALENA | SINIOB | Bihor | 0.012 | 0.4 | PTA SINIOB 3 | SPOR DE PUTERE | DEER TN | 6020250201435 | 2025-02-18 |  |  | 2026-02-18
357 | WIESENFLED GRUPPE SRL | TIREAM | Satu Mare | 0.272 | 20 | LEA 20 KV ANDRID-SM | SPOR DE PUTERE | DEER TN | 6040250200879 | 2025-02-20 |  |  | 2026-02-20
358 | GRUP ENERGOINSTAL SA | APAHIDA | Cluj | 0.38 | 10 | LES 10 KV EST - PETROLIFER | INSTALATIE NOUA | DEER TN | 6010250202405 | 2025-02-26 |  |  | 2026-02-26
359 | COMUNA STRAMTURA | STRAMTURA | Maramures | 0.3228 | 20 | LEA 20 KV LEORDINA-ROZAVLEA 2 | SPOR DE PUTERE | DEER TN | 6030250201220 | 2025-02-25 |  |  | 2026-02-25
360 | COZMA ADRIAN FELICIAN | PAULESTI | Satu Mare | 0.003 | 0.4 | PTA 4664 PAULESTI | SPOR DE PUTERE | DEER TN | 6040250200912 | 2025-02-20 |  |  | 2026-02-20
361 | COMUNA RODNA | RODNA | Bistrita-Nasaud | 0.035 | 0.4 | PTAB RODNA SPITAL | SPOR DE PUTERE | DEER TN | 6050250200862 | 2025-02-27 |  |  | 2026-02-27
362 | COMUNA RODNA | RODNA | Bistrita-Nasaud | 0.06966 | 0.4 | PTAB RODNA SPITAL | SPOR DE PUTERE | DEER TN | 6050250200863 | 2025-02-27 |  |  | 2026-02-27
363 | COMUNA RODNA | RODNA | Bistrita-Nasaud | 0.04 | 0.4 | PTZ RODNA BLOCURI | SPOR DE PUTERE | DEER TN | 6050250200864 | 2025-02-27 |  |  | 2026-02-27
364 | COMUNA RODNA | RODNA | Bistrita-Nasaud | 0.035 | 0.4 | PTAB RODNA SPITAL | SPOR DE PUTERE | DEER TN | 6050250200865 | 2025-02-27 |  |  | 2026-02-27
365 | COMUNA SANCRAIU | SANCRAIU | Cluj | 0.18425 | 20 | LEA MT HUEDIN FANTANELE | INSTALATIE NOUA | DEER TN | 6010250202580 | 2025-02-19 |  |  | 2026-02-19
366 | SENERA ENERGY S.R.L | AGRIS | SATU MARE | 2.25 | 20 | LEA 20 KV R BOTIZ-SM | INSTALATIE NOUA | DEER TN | 6040240100116 | 2025-03-03 |  |  | 2026-03-03
367 | REFLEX GREEN ENERGY SRL | CUZDRIOARA | Cluj | 4 | 20 | ST.110/20 KV DEJ | INSTALATIE NOUA | DEER TN | 6010240303290 | 2025-03-26 |  |  | 2026-03-26
368 | DOR AUTO TRANS SRL | SATU MARE | Satu Mare | 2.5 | 20 | LEA 20 KV HAL VETIS-SM | INSTALATIE NOUA | DEER TN | 6040240402206 | 2025-03-11 |  |  | 2026-03-11
369 | RENEW SOLAR TECH SRL | BEIUS | Bihor | 48.496 | 110 | LEA 110kV Vascau-Beius | INSTALATIE NOUA | DEER TN | 6020240505350 | 2025-03-12 |  |  | 2026-03-12
370 | ECOWATT SYSTEMS S.R.L. | HOMOROADE | Satu Mare | 0.9905 | 20 | statia 110/20 kV Carpati | INSTALATIE NOUA | DEER TN | 6040240704588 | 2025-03-05 |  |  | 2026-03-05
371 | COMUNA BOTIZA | BOTIZA | MARAMURES | 0.199 | 20 | LEA 20 KV LEORDINA-ROZAVLEA 2 | INSTALATIE NOUA | DEER TN | 6030241008903 | 2025-03-17 |  |  | 2026-03-17
372 | MONTAVENT SERV SRL | RISCA | Cluj | 0.0162 | 0.4 | PTA 2 RASCA DE SUS | SPOR DE PUTERE | DEER TN | 6010241116148 | 2025-03-13 |  |  | 2026-03-13
373 | ZETEA SRL | MEDIESU AURIT | SATU MARE | 0.12054 | 20 | LEA 20 KV SEINI-LIVADA-SM | SPOR DE PUTERE | DEER TN | 6040241107303 | 2025-03-14 |  |  | 2026-03-14
374 | PASCA IOAN | TARGU LAPUS | Maramures | 0.015 | 0.4 | PTZ 18 BLOCURI TG LAPUS | SPOR DE PUTERE | DEER TN | 6030241210087 | 2025-03-26 |  |  | 2026-03-26
375 | ARTERIO-IMPEX SRL | SOMCUTA MARE | Maramures | 0.0526 | 20 | LEA 20 KV SOMCUTA-FERSIG | SPOR DE PUTERE | DEER TN | 6030250100058 | 2025-03-03 |  |  | 2026-03-03
376 | COMUNA REMETI | REMETI | Maramures | 0.12 | 0.4 | PTA 6 REMETI | INSTALATIE NOUA | DEER TN | 6030250100418 | 2025-03-04 |  |  | 2026-03-04
377 | COMUNA CUPSENI | CUPSENI | Maramures | 0.1 | 20 | LEA 20 KV TG.LAPUS-TOCILA1 | INSTALATIE NOUA | DEER TN | 6030250100500 | 2025-03-03 |  |  | 2026-03-03
378 | SALANTA VASILE | GILAU | Cluj | 0.015 | 0.4 | PTA SOMESUL CALD | SPOR DE PUTERE | DEER TN | 6010250101145 | 2025-03-13 |  |  | 2026-03-13
379 | FRESCOVERDE SRL | NOJORID | BIHOR | 0.1 | 20 | LEA 20 KV AEROPORT-PC LIVADA 60200203 | SPOR DE PUTERE | DEER TN | 6020250200857 | 2025-03-18 |  |  | 2026-03-18
380 | REWE PROJEKTENTWICKLUNG ROMANIA SRL | TURDA | Cluj | 0.5 | 20 | ST.110/20/6 KV TURDA | SPOR DE PUTERE | DEER TN | 6010250201690 | 2025-03-14 |  |  | 2026-03-14
381 | FARAGAU PAULA SORINA | ZALAU | Salaj | 0.024675 | 0.4 | PTAB 8118 PARAULUI | SPOR DE PUTERE | DEER TN | 6060250200529 | 2025-03-11 |  |  | 2026-03-11
382 | COMUNA RUSCOVA | RUSCOVA | Maramures | 0.1 | 0.4 | PTA 2 RUSCOVA | INSTALATIE NOUA | DEER TN | 6030250201240 | 2025-03-11 |  |  | 2026-03-11
383 | MALAIES MARIA MILENA | CREACA | Salaj | 0.00819 | 0.4 | PTA 6446 BREBI 2 | SPOR DE PUTERE | DEER TN | 6060250200657 | 2025-03-14 |  |  | 2026-03-14
384 | SAITIS EMILIA | MANASTIRENI | Cluj | 0.006 | 0.4 | PTA 1 BEDECIU | SPOR DE PUTERE | DEER TN | 6010250202586 | 2025-03-10 |  |  | 2026-03-10
385 | FILECA INDUSTRY SA | BECLEAN | Bistrita-Nasaud | 0.39 | 20 | ST.110/20 kV BECLEAN | SPOR DE PUTERE | DEER TN | 6050250200905 | 2025-03-24 |  |  | 2026-03-24
386 | TARCU OLIVER | DEJ | Cluj | 0.01107 | 0.4 | PTZ DEALU SF. PETRU COMODAT | SPOR DE PUTERE | DEER TN | 6010250202702 | 2025-03-18 |  |  | 2026-03-18
387 | BILT DUMITRU | IEUD | Maramures | 0.0059 | 0.4 | PTA 4 SIEU | SPOR DE PUTERE | DEER TN | 6030250201390 | 2025-03-07 |  |  | 2026-03-07
388 | COMUNA BOCSA | BOCSA | Salaj | 0.2 | 20 | LEA 20 KV SARMASAG-ZALAU | INSTALATIE NOUA | DEER TN | 6060250200809 | 2025-03-03 |  |  | 2026-03-03
389 | IMOBILIAR RENT IULIDAR SRL | VISEU DE SUS | Maramures | 0.01769 | 0.4 | PTAB 25 VISEU DE JOS | SPOR DE PUTERE | DEER TN | 6030250201416 | 2025-03-10 |  |  | 2026-03-10
390 | BATINAS ADRIAN-DAN | SINTEREAG | Bistrita-Nasaud | 0.01 | 0.4 | PTA SINTEREAG SMA | SPOR DE PUTERE | DEER TN | 6050250201026 | 2025-03-04 |  |  | 2026-03-04
391 | CISTAN COMIMPEX SRL | MADARAS | Bihor | 0 | 0.4 | PTA COMUNA MADARAS | SPOR DE PUTERE | DEER TN | 6020250202024 | 2025-03-17 |  |  | 2026-03-17
392 | COMUNA CHISLAZ | CHISLAZ | Bihor | 0.23 | 20 | LEA 20kV Marghita-Poclusa | INSTALATIE NOUA | DEER TN | 6020250202022 | 2025-03-10 |  |  | 2026-03-10
393 | VIS-AVIS SRL | OLCEA | Bihor | 0.26 | 20 | LEA 20 KV TINCA-CALACEA 60200404 | SPOR DE PUTERE | DEER TN | 6020250202030 | 2025-03-17 |  |  | 2026-03-17
394 | PANTIS GEORGETA-FLORICA | CAMPIA-TURZII | Cluj | 0.006 | 0.4 | PTZ BARITIU | SPOR DE PUTERE | DEER TN | 6010250203064 | 2025-03-14 |  |  | 2026-03-14
395 | SCOALA GIMNAZIALA MATEI | MATEI | Bistrita-Nasaud | 0.005 | 0.4 | PTA MATEI SAT | SPOR DE PUTERE | DEER TN | 6050250201077 | 2025-03-18 |  |  | 2026-03-18
396 | SCOALA GIMNAZIALA VASILE GRIGOREBORGOVAN CORVINESTI | MATEI | Bistrita-Nasaud | 0.01 | 0.4 | PTA CORVINESTI SAT | SPOR DE PUTERE | DEER TN | 6050250201081 | 2025-03-18 |  |  | 2026-03-18
397 | COMUNA ASTILEU | ASTILEU | Bihor | 0.25 | 20 | LEA 20kV Alesd-Bauxita | SPOR DE PUTERE | DEER TN | 6020250202106 | 2025-03-11 |  |  | 2026-03-11
398 | COMUNA RABAGANI | RABAGANI | Bihor | 0.21 | 20 | LEA 20kV Beius-Oradea | SPOR DE PUTERE | DEER TN | 6020250202112 | 2025-03-11 |  |  | 2026-03-11
399 | COMUNA TILEAGD | TILEAGD | Bihor | 0.36 | 20 | LEA 20kV Tileagd-Com. Tileagd | SPOR DE PUTERE | DEER TN | 6020250202124 | 2025-03-11 |  |  | 2026-03-11
400 | UAMT SA | ORADEA | Bihor | 0 | 20 | ST. 20/6 KV SC IAMT | SPOR DE PUTERE | DEER TN | 6020250302149 | 2025-03-04 |  |  | 2026-03-04
401 | BITIS DANUT COZMIN | ORADEA | Bihor | 0.01479 | 0.4 | PTA RADAR METEO | SPOR DE PUTERE | DEER TN | 6020250302166 | 2025-03-21 |  |  | 2026-03-21
402 | COMUNA FARCASA | FARCASA | Maramures | 0.1 | 20 | LEA 20 KV SEINI-TOHAT | SPOR DE PUTERE | DEER TN | 6030250301620 | 2025-03-25 |  |  | 2026-03-25
403 | DOMAHIDI BIANCA MARIA | LAZURI | Satu Mare | 0.005 | 0.4 | PTA 4817 LAZURI1-SM | SPOR DE PUTERE | DEER TN | 6040250301227 | 2025-03-27 |  |  | 2026-03-27
404 | COMUNA ZIMBOR | ZIMBOR | Salaj | 0.008 | 0.4 | PTAB 7106 SUTOR | SPOR DE PUTERE | DEER TN | 6060250300952 | 2025-03-21 |  |  | 2026-03-21
405 | COMUNA ZIMBOR | ZIMBOR | Salaj | 0.04675 | 0.4 | PTAB 7062 ZIMBOR SAT | SPOR DE PUTERE | DEER TN | 6060250300953 | 2025-03-18 |  |  | 2026-03-18
406 | COMUNA ZIMBOR | ZIMBOR | Salaj | 0.015 | 0.4 | PTA 7017 DOLU | SPOR DE PUTERE | DEER TN | 6060250300954 | 2025-03-21 |  |  | 2026-03-21
407 | COMUNA ZIMBOR | ZIMBOR | Salaj | 0.01 | 0.4 | PTA 7022 CHENDREMAL | SPOR DE PUTERE | DEER TN | 6060250300956 | 2025-03-24 |  |  | 2026-03-24
408 | PENSIUNEA GHITA SRL | JOSENII BIRGAULUI | Bistrita-Nasaud | 0.05 | 0.4 | PTA JOSENI PENSIUNE | SPOR DE PUTERE | DEER TN | 6050250301176 | 2025-03-17 |  |  | 2026-03-17
409 | SPALATORIE SI CURATATORIE ECO SRL | BAIA MARE | Maramures | 0.0308 | 0.4 | PTZ 60 BM BD BUCUR DEPOZITE | SPOR DE PUTERE | DEER TN | 6030250301660 | 2025-03-20 |  |  | 2026-03-20
410 | COMUNA ODOREU | ODOREU | Satu Mare | 0.12 | 20 | LEA 20 KV LIVADA ST CARP-SM | INSTALATIE NOUA | DEER TN | 6040250301280 | 2025-03-10 |  |  | 2026-03-10
411 | OPTIMEDIA SRL | ORADEA | Bihor | 0 | 20 | PTAB OPTIMEDIA | SPOR DE PUTERE | DEER TN | 6020250302297 | 2025-03-25 |  |  | 2026-03-25
412 | COMUNA RONA DE SUS | RONA DE SUS | Maramures | 0.1606 | 0.4 | PTA 3 COSTIUI | INSTALATIE NOUA | DEER TN | 6030250301688 | 2025-03-20 |  |  | 2026-03-20
413 | HYPERICUM IMPEX SRL | BAIA SPRIE | Maramures | 0.11 | 6 | LES 6 KV BM1-PT4 TAUTI | SPOR DE PUTERE | DEER TN | 6030250301689 | 2025-03-28 |  |  | 2026-03-28
414 | COMUNA LUGASU DE JOS | LUGASU DE JOS | Bihor | 0.3996 | 20 | PA PC LICEU ALESD | SPOR DE PUTERE | DEER TN | 6020250302492 | 2025-03-24 |  |  | 2026-03-24
415 | UAMT SA | ORADEA | Bihor | 1 | 20 | Alimentarea de Baza: Statia de Transformare 110/20 kV Oradea Nord; » Alimentarea de Rezerva: Statia de Transformare 110/20/6 kV Crisul, ST. 20/6 KV SC IAMT | SPOR DE PUTERE | DEER TN | 6020250302501 | 2025-03-31 |  |  | 2026-03-31
416 | FUNCTIONALIS COM SRL | NOJORID | Bihor | 0.02 | 20 | LEA 20 KV AEROPORT-PC LIVADA 60200203 | SPOR DE PUTERE | DEER TN | 6020250302517 | 2025-03-19 |  |  | 2026-03-19
417 | COMUNA SOCOND | SOCOND | Satu Mare | 0.1 | 20 | LEA 20 KV CARP STANA-SM | SPOR DE PUTERE | DEER TN | 6040250301454 | 2025-03-17 |  |  | 2026-03-17
418 | MARIS CALIN GAVRIL | BISTRITA | Bistrita-Nasaud | 0.01 | 0.4 | PTAB UNIREA CAPRIOAREI | SPOR DE PUTERE | DEER TN | 6050250301338 | 2025-03-27 |  |  | 2026-03-27
419 | MUNICIPIUL CLUJ-NAPOCA | CLUJ-NAPOCA | Cluj | 4.83 | 20 | LES 20 KV NORD - REAL 1 | INSTALATIE NOUA | DEER TN | 6010250303919 | 2025-03-17 |  |  | 2026-03-17
420 | HORATIU IOAN FRISAN | BISTRITA | Bistrita-Nasaud | 0.006 | 0.4 | PTAB B-TA ASTRELOR | SPOR DE PUTERE | DEER TN | 6050250301361 | 2025-03-26 |  |  | 2026-03-26
421 | DANCIU MARIANA | NEGRESTI OAS | Satu Mare | 0.02 | 0.4 | PTA 4021 UZINA APA-SM | SPOR DE PUTERE | DEER TN | 6040250301501 | 2025-03-28 |  |  | 2026-03-28
422 | LUCA ADELA | TEACA | Bistrita-Nasaud | 0.003 | 0.4 | PTA PINTICU TECII | SPOR DE PUTERE | DEER TN | 6050250301386 | 2025-03-24 |  |  | 2026-03-24
423 | COMUNA RODNA | RODNA | Bistrita-Nasaud | 0.28792 | 20 | LEA 20 KV RODNA - VALEA BLAZNEI | INSTALATIE NOUA | DEER TN | 6050250301401 | 2025-03-27 |  |  | 2026-03-27
424 | PASCA GAVRIL | TARGU LAPUS | Maramures | 0.015 | 0.4 | PTZ 18 BLOCURI TG LAPUS | SPOR DE PUTERE | DEER TN | 6030250302083 | 2025-03-26 |  |  | 2026-03-26
425 | BILT DUMITRU | IEUD | Maramures | 0.0059 | 0.4 | PTA 4 SIEU | SPOR DE PUTERE | DEER TN | 6030250302087 | 2025-03-24 |  |  | 2026-03-24
426 | TOMOIOAGA SIMION | VISEU DE SUS | Maramures | 0.014 | 0.4 | PTM 7 VISEU DE SUS | SPOR DE PUTERE | DEER TN | 6030250302086 | 2025-03-24 |  |  | 2026-03-24
427 | SADAGURSCHI ANDREI IULIAN | BISTRITA | Bistrita-Nasaud | 0.006 | 0.4 | PTAB B-TA AUREL VLAICU | SPOR DE PUTERE | DEER TN | 6050250301414 | 2025-03-26 |  |  | 2026-03-26
428 | UNGUR GRIGORE | MOGOSENI | Bistrita-Nasaud | 0.004 | 0.4 | PTA MOGOSENI | SPOR DE PUTERE | DEER TN | 6050250301434 | 2025-03-27 |  |  | 2026-03-27
429 | ROMOCEA SORIN ALEXANDRU | BENESAT | Salaj | 0.015 | 0.4 | PTA 7707 BENESAT SAT | SPOR DE PUTERE | DEER TN | 6060250301185 | 2025-03-25 |  |  | 2026-03-25
430 | AGROTEX SRL | CAREI | Satu Mare | 0.1 | 6 | LES 6 KV ST.CAREI 1 - PA 2007 (DC) | SPOR DE PUTERE | DEER TN | 6040250301694 | 2025-03-28 |  |  | 2026-03-28
431 | YTP FENETRE SRL | CICARLAU | Maramures | 0.12 | 0.4 | PTZ 3 CICARLAU | SPOR DE PUTERE | DEER TN | 6030250302375 | 2025-03-28 |  |  | 2026-03-28
432 | DIGI ROMANIA SA | FINIS | Bihor | 0.01 | 0.4 | PTA 112 FINIS 2 | SPOR DE PUTERE | DEER TN | 6020250303388 | 2025-03-28 |  |  | 2026-03-28
433 | UNITATEA MILITARA 0716 BAIA MARE | BAIA MARE | Maramures | 0.12 | 0.4 | PTZ 94 BM U MILITARA | SPOR DE PUTERE | DEER TN | 6030250302481 | 2025-03-28 |  |  | 2026-03-28
434 | IQ WEST SOLAR ENERGY PROIECT SRL | CEICA | BIHOR | 3 | 20 | LEA 20kV Oradea Sud-Beius 60200201 | INSTALATIE NOUA | DEER TN | 6020220516787 | 2025-03-18 |  |  | 2026-03-18
435 | OCT SUNENERGY SRL | CATCAU | Cluj | 4.485 | 20 | LEA 20KV DEJ-ILEANDA | INSTALATIE NOUA | DEER TN | 6010240608328 | 2025-04-14 |  |  | 2026-04-14
436 | COMPANIA DE APA SOMES SA | POIENI | Cluj | 0.4 | 20 | LEA MT HUEDIN VALEA CRISULUI | SPOR DE PUTERE | DEER TN | 6010240709920 | 2025-04-30 |  |  | 2026-04-30
437 | JAMI FREEZ SRL | CURTUISENI | BIHOR | 0.012 | 0.4 | PTA 3 CURTUISENI | SPOR DE PUTERE | DEER TN | 6020240707836 | 2025-04-25 |  |  | 2026-04-25
438 | ULTRASONO MED SRL | CLUJ-NAPOCA | Cluj | 0.01476 | 0.4 | PTZ HOREA MIJLOC | SPOR DE PUTERE | DEER TN | 6010240710988 | 2025-04-01 |  |  | 2026-04-01
439 | COSTE GRAZIELA CLAUDIA | APAHIDA | CLUJ | 0.006 | 0.4 | PTA 1 CORPADEA | SPOR DE PUTERE | DEER TN | 6010240912621 | 2025-04-25 |  |  | 2026-04-25
440 | UTA IOAN DANIEL | CERTEZE | SATU MARE | 0.02 | 0.4 | PTA 4454 HUTA-CERTEZE Negresti | SPOR DE PUTERE | DEER TN | 6040240905853 | 2025-04-02 |  |  | 2026-04-02
441 | ALPHA ENERGY INVEST SRL | FIZESU GHERLII | Cluj | 3.6 | 20 | ST.110/20 KV GHERLA | INSTALATIE NOUA | DEER TN | 6010240913217 | 2025-04-09 |  |  | 2026-04-09
442 | MEZEI JOZSEF-ROBERT | AGHIRESU | Cluj | 0.012 | 0.4 | PTA INUCU | SPOR DE PUTERE | DEER TN | 6010241115970 | 2025-04-08 |  |  | 2026-04-08
443 | COMUNA MIHAI VITEAZU | MIHAI VITEAZU | CLUJ | 0.01998 | 0.4 | PTA COLONIE M. VITEAZU | MODIFICARI TEHNICE IN INSTALATIA DE UTILIZARE FARA DEPASIREA PUTERII APROBATE | DEER TN | 6010241116143 | 2025-04-11 |  |  | 2026-04-11
444 | COMUNA MIHAI VITEAZU | MIHAI VITEAZU | CLUJ | 0.05 | 20 | PTA MIHAI VITEAZUL 2 | MODIFICARI TEHNICE IN INSTALATIA DE UTILIZARE FARA DEPASIREA PUTERII APROBATE | DEER TN | 6010241116151 | 2025-04-11 |  |  | 2026-04-11
445 | FODOR ADRIANA | CLUJ-NAPOCA | Cluj | 0.02 | 0.4 | PTZ TRAMBITASULUI | SPOR DE PUTERE | DEER TN | 6010241116815 | 2025-04-30 |  |  | 2026-04-30
446 | SC STAR REPRO SRL | CIUMEGHIU | BIHOR | 0.28033 | 20 | PA PC CIUMEGHIU | SPOR DE PUTERE | DEER TN | 6020241212484 | 2025-04-07 |  |  | 2026-04-07
447 | SELECT PIG SRL | SANTANDREI | BIHOR | 0.2 | 0.4 | PTZ IAS CAUACEU | MODIFICARI TEHNICE IN INSTALATIA DE UTILIZARE FARA DEPASIREA PUTERII APROBATE | DEER TN | 6020241212488 | 2025-04-04 |  |  | 2026-04-04
448 | NUTRITIN SRL | MARGHITA | BIHOR | 0 | 20 | LEA MT MARGHITA-SALACEA | MODIFICAREA INSTALATIEI DE RACORDARE FARA DEPASIREA PUTERII APROBATE | DEER TN | 6020241212491 | 2025-04-01 |  |  | 2026-04-01
449 | SC PETRODIAL SRL | CIUMEGHIU | Bihor | 0 | 20 | ST. 20 KV CONEXIUNI SALONTA | MODIFICAREA INSTALATIEI DE RACORDARE FARA DEPASIREA PUTERII APROBATE | DEER TN | 6020241212495 | 2025-04-02 |  |  | 2026-04-02
450 | NUTRIPASARE SRL | CIUMEGHIU | Bihor | 0.25026 | 0.4 | PTZ AVICOLA 2 CIUMEGHIU | SPOR DE PUTERE | DEER TN | 6020241212496 | 2025-04-09 |  |  | 2026-04-09
451 | CEREAL FEED SRL | SANTANDREI | Bihor | 0 | 20 | ST.110/20 kV Palota | MODIFICAREA INSTALATIEI DE RACORDARE FARA DEPASIREA PUTERII APROBATE | DEER TN | 6020241212497 | 2025-04-02 |  |  | 2026-04-02
452 | GRUPUL DE PRODUCATORI CARNE PASARE SRL | AVRAM IANCU | BIHOR | 0.3007 | 20 | LEA 20kV Salonta-Ant | SPOR DE PUTERE | DEER TN | 6020241212498 | 2025-04-07 |  |  | 2026-04-07
453 | SC NUTRIENTUL SA | SANTANDREI | BIHOR | 0 | 20 | LEA 20 KV PALOTA-PORCINE 2 60200201 | MODIFICAREA INSTALATIEI DE RACORDARE FARA DEPASIREA PUTERII APROBATE | DEER TN | 6020241212499 | 2025-04-07 |  |  | 2026-04-07
454 | SC REPRO FARM SRL | SANTANDREI | Bihor | 0 | 20 | LEA MT Palota-Complex Porcin | SPOR DE PUTERE | DEER TN | 6020241212500 | 2025-04-11 |  |  | 2026-04-11
455 | NUTRIPIG SRL | SALACEA | BIHOR | 0 | 20 | LEA MT MARGHITA-SALACEA | MODIFICAREA INSTALATIEI DE RACORDARE FARA DEPASIREA PUTERII APROBATE | DEER TN | 6020241212501 | 2025-04-11 |  |  | 2026-04-11
456 | BUD PETRU | OCNA SUGATAG | MARAMURES | 0.01214 | 0.4 | PTAB 11 OCNA SUGATAG | SPOR DE PUTERE | DEER TN | 6030241210135 | 2025-04-08 |  |  | 2026-04-08
457 | PARHAN COM SRL | ORADEA | Bihor | 0.4 | 20 | LES MT CET II-CONEXIUNE FRUITS 60200201 | SPOR DE PUTERE | DEER TN | 6020250100005 | 2025-04-08 |  |  | 2026-04-08
458 | DRUMETUL COM SRL | SALATIG | Salaj | 0.1 | 20 | PTA 7637 DRUMETUL | SPOR DE PUTERE | DEER TN | 6060250100052 | 2025-04-04 |  |  | 2026-04-04
459 | REGAL DIRECT SRL | MIRSID | Salaj | 0.09 | 20 | PTA 8170 POPENI FERMA | SPOR DE PUTERE | DEER TN | 6060250100055 | 2025-04-08 |  |  | 2026-04-08
460 | LIVADA BIO SRL | HERECLEAN | Salaj | 0.05 | 0.4 | PTAB 8196 HERECLEAN 4 | INSTALATIE NOUA | DEER TN | 6060250100059 | 2025-04-08 |  |  | 2026-04-08
461 | SICILIANA SRL | SIMLEU SILVANIEI | Salaj | 0.02 | 0.4 | PTAB 7539 MOARA MICA | SPOR DE PUTERE | DEER TN | 6060250100063 | 2025-04-07 |  |  | 2026-04-07
462 | GROZAV JUNIOR SRL | NASAUD | Bistrita-Nasaud | 0.03 | 0.4 | PTZ NASAUD EMINESCU | SPOR DE PUTERE | DEER TN | 6050250100074 | 2025-04-10 |  |  | 2026-04-10
463 | FIZESAN RAUL-TRAIAN | SAVADISLA | Cluj | 0.008 | 0.4 | PTA 2 SAVADISLA | SPOR DE PUTERE | DEER TN | 6010250202056 | 2025-04-24 |  |  | 2026-04-24
464 | IB VOGT ALFA SRL | SANTANDREI | Bihor | 49 | 110 | ST.110/20 kV Palota | INSTALATIE NOUA | DEER TN | 6020250201938 | 2025-04-04 |  |  | 2026-04-04
465 | LONEAN FLAVIU RARES | FLORESTI | Cluj | 0.01 | 0.4 | PTAB SOMESULUI FLORESTI | SPOR DE PUTERE | DEER TN | 6010250303445 | 2025-04-02 |  |  | 2026-04-02
466 | POPA IOANA MANUELA | SANTANDREI | Bihor | 0.0066 | 0.4 | PTAB SINTANDREI 9 VIORELELOR | SPOR DE PUTERE | DEER TN | 6020250302346 | 2025-04-14 |  |  | 2026-04-14
467 | SC ANIA SRL | BAIA SPRIE | Maramures | 0.02844 | 0.4 | PTZ 4 TAUTII S IPIC CF | SPOR DE PUTERE | DEER TN | 6030250301786 | 2025-04-01 |  |  | 2026-04-01
468 | DIGI ROMANIA SA | DEJ | Cluj | 0.012 | 0.4 | PTZ GARSONIERE 11 IUNIE | SPOR DE PUTERE | DEER TN | 6010250303684 | 2025-04-14 |  |  | 2026-04-14
469 | COMUNA VALEA CHIOARULUI | VALEA CHIOARULUI | Maramures | 0.077 | 0.4 | PTA 3 VALEA CHIOARULUI | INSTALATIE NOUA | DEER TN | 6030250301887 | 2025-04-07 |  |  | 2026-04-07
470 | NEGREA MARGARETA | MOCIU | Cluj | 0.00669 | 0.23 | PTA MOCIU IAS | SPOR DE PUTERE | DEER TN | 6010250303851 | 2025-04-15 |  |  | 2026-04-15
471 | SABAU LAVINIA ANDREEA | SANTANDREI | Bihor | 0.006 | 0.4 | PTAB SINTANDREI 12 | SPOR DE PUTERE | DEER TN | 6020250302711 | 2025-04-02 |  |  | 2026-04-02
472 | SOCOLAN TUDOR GEORGE | SATU MARE | Satu Mare | 0.015 | 0.4 | PTZ 533 PIATA MICA | SPOR DE PUTERE | DEER TN | 6040250301533 | 2025-04-07 |  |  | 2026-04-07
473 | LIR-AVE SRL | SANT | Bistrita-Nasaud | 0.03 | 0.4 | PTAB SANT 1 | SPOR DE PUTERE | DEER TN | 6050250301422 | 2025-04-01 |  |  | 2026-04-01
474 | MIHAI RADU-AUREL | SIGHETU MARMATIEI | Maramures | 0.00644 | 0.4 | PTZ 18 SIGHET | SPOR DE PUTERE | DEER TN | 6030250302107 | 2025-04-09 |  |  | 2026-04-09
475 | GUG GHEORGHE | MARGHITA | Bihor | 0.006 | 0.4 | PTZ CONFECTII | SPOR DE PUTERE | DEER TN | 6020250302780 | 2025-04-08 |  |  | 2026-04-08
476 | TIRLA LUCIAN IOAN | HIDISELU DE SUS | Bihor | 0.0058 | 0.4 | PTA SUMUGIU 2 | SPOR DE PUTERE | DEER TN | 6020250302806 | 2025-04-24 |  |  | 2026-04-24
477 | COMUNA HERECLEAN | HERECLEAN | Salaj | 0.15 | 20 | LEA 20 KV SARMASAG-ZALAU | INSTALATIE NOUA | DEER TN | 6060250301193 | 2025-04-17 |  |  | 2026-04-17
478 | COMUNA SANMIHAIU DE CAMPIE | SINMIHAIU DE CIMPIE | Bistrita-Nasaud | 0.12 | 20 | LEA 20 KV LECHINTA - TEACA | INSTALATIE NOUA | DEER TN | 6050250301446 | 2025-04-03 |  |  | 2026-04-03
479 | NOKIAN TYRES EUROPE OPERATIONS SRL | ORADEA | Bihor | 3 | 20 | ST.110/20 KV CET II ORADEA | MODIFICAREA INSTALATIEI DE RACORDARE FARA DEPASIREA PUTERII APROBATE | DEER TN | 6020250302868 | 2025-04-29 |  |  | 2026-04-29
480 | POP GHEORGHE | SAPANTA | Maramures | 0.006 | 0.23 | PTA 1 SAPANTA | SPOR DE PUTERE | DEER TN | 6030250302169 | 2025-04-10 |  |  | 2026-04-10
481 | SOCOLAN IOAN ALEXANDRU | SATU MARE | Satu Mare | 0.015 | 0.4 | PTS 512 PARC REBUBLICII | SPOR DE PUTERE | DEER TN | 6040250301667 | 2025-04-07 |  |  | 2026-04-07
482 | DERECICHEI GAVRIL | SIRBI | Bihor | 0.006 | 0.4 | PTA SIRBI 1 | SPOR DE PUTERE | DEER TN | 6020250302957 | 2025-04-09 |  |  | 2026-04-09
483 | SATU MARE SHOPPING CITY SRL | SATU MARE | Satu Mare | 0.3356 | 20 | PA 554 PC NEPI | SPOR DE PUTERE | DEER TN | 6040250301684 | 2025-04-10 |  |  | 2026-04-10
484 | DOBOS ROLAND TAMAS | ARDUD | Satu Mare | 0.006 | 0.4 | PTA 5359 BABA NOVAC-SM | SPOR DE PUTERE | DEER TN | 6040250301712 | 2025-04-16 |  |  | 2026-04-16
485 | TUDIC NASTACA | BAIA MARE | Maramures | 0.005915 | 0.4 | PTA 12 BM V BORCUTULUI | SPOR DE PUTERE | DEER TN | 6030250302243 | 2025-04-04 |  |  | 2026-04-04
486 | MALUTAN ANDREI MIHAI | CLUJ-NAPOCA | Cluj | 0.00864 | 0.4 | PTZ UJCAP | SPOR DE PUTERE | DEER TN | 6010250304293 | 2025-04-01 |  |  | 2026-04-01
487 | ALU MENZIKEN SRL | MEDIESU AURIT | Satu Mare | 2.875 | 20 | ST. 110/20/6 KV ABATOR-SM | MODIFICAREA INSTALATIEI DE RACORDARE FARA DEPASIREA PUTERII APROBATE | DEER TN | 6040250301735 | 2025-04-09 |  |  | 2026-04-09
488 | COMUNA CAMPANI | CIMPANI | Bihor | 0.1 | 0.4 | PTA IX-75 CAMPANI DE JOS 1 | INSTALATIE NOUA | DEER TN | 6020250303198 | 2025-04-02 |  |  | 2026-04-02
489 | COMUNA REMETEA | REMETEA | Bihor | 0.1716 | 0.4 | PTA 209 REMETEA | SPOR DE PUTERE | DEER TN | 6020250303205 | 2025-04-07 |  |  | 2026-04-07
490 | NUTRIPUI SRL | CIUMEGHIU | Bihor | 0.47045 | 0.4 | PTZ AVICOLA 1 CIUMEGHIU | MODIFICAREA INSTALATIEI DE RACORDARE FARA DEPASIREA PUTERII APROBATE | DEER TN | 6020250303229 | 2025-04-09 |  |  | 2026-04-09
491 | POPESCU ANA-VIORICA | FLORESTI | CLUJ | 0.006 | 0.4 | PTA VALEA TAUTULUI | SPOR DE PUTERE | DEER TN | 6010250304474 | 2025-04-04 |  |  | 2026-04-04
492 | SOLODCOV OLESEA | FLORESTI | CLUJ | 0.006 | 0.4 | PTA BLOCURI FLORESTI | SPOR DE PUTERE | DEER TN | 6010250304477 | 2025-04-04 |  |  | 2026-04-04
493 | ELIDOR PAN SRL | ORADEA | Bihor | 0.0377 | 0.4 | PTAB PRIMA ARENA 2 | SPOR DE PUTERE | DEER TN | 6020250303359 | 2025-04-02 |  |  | 2026-04-02
494 | RETE VIOREL CALIN | CLUJ-NAPOCA | CLUJ | 0.006 | 0.4 | PTZ SENINA | SPOR DE PUTERE | DEER TN | 6010250304554 | 2025-04-04 |  |  | 2026-04-04
495 | COMUNA SIEU | SIEU | BISTRITA NASAUD | 0.02496 | 0.4 | PTA POSMUS SAT | SPOR DE PUTERE | DEER TN | 6050250304057 | 2025-04-04 |  |  | 2026-04-04
496 | TODOS NADIA | NOJORID | BIHOR | 0.012 | 0.4 | PTA LES 4 | SPOR DE PUTERE | DEER TN | 6020250303451 | 2025-04-16 |  |  | 2026-04-16
497 | COMUNA CHIOCHIS | CHIOCHIS | Bistrita-Nasaud | 0.02 | 0.4 | PTA BOZIES SAT | SPOR DE PUTERE | DEER TN | 6050250304336 | 2025-04-11 |  |  | 2026-04-11
498 | BOZAI GHEORGHE | OCNA SUGATAG | Maramures | 0.006 | 0.23 | PTA 1 SAT SUGATAG | SPOR DE PUTERE | DEER TN | 6030250302437 | 2025-04-14 |  |  | 2026-04-14
499 | ISIP MARIANA | NIMIGEA | BISTRITA NASAUD | 0.015 | 0.4 | PTA MINTIU CAP | INSTALATIE NOUA | DEER TN | 6050250304409 | 2025-04-01 |  |  | 2026-04-01
500 | TOMUTA GHEORGHE | ORADEA | BIHOR | 0.0066 | 0.4 | PTAB HATEGULUI | SPOR DE PUTERE | DEER TN | 6020250303481 | 2025-04-16 |  |  | 2026-04-16
501 | COMUNA CHIOCHIS | CHIOCHIS | Bistrita-Nasaud | 0.022 | 0.4 | PTA JIMBOR FINATE | SPOR DE PUTERE | DEER TN | 6050250305261 | 2025-04-14 |  |  | 2026-04-14
502 | CORNEA BEATRICE-ANAMARIA | CLUJ-NAPOCA | CLUJ | 0.006 | 0.4 | LEA 0.4kV, PTZ MINIERA | SPOR DE PUTERE | DEER TN | 6010250304642 | 2025-04-30 |  |  | 2026-04-30
503 | COMUNA COPALNIC MANASTUR | COPALNIC MANASTUR | Maramures | 0.28476 | 20 | LEA 20 KV BM5-SP1 | INSTALATIE NOUA | DEER TN | 6030250302483 | 2025-04-28 |  |  | 2026-04-28
504 | VIS-AVIS SA | VADU CRISULUI | Bihor | 0.203 | 0.4 | LEA 20kV Suncuius-Vad | SPOR DE PUTERE | DEER TN | 6020250303543 | 2025-04-15 |  |  | 2026-04-15
505 | EMBRYOM CAPITAL INVESTMENT SRL | VETIS | Satu Mare | 0.1 | 20 | LEA 20 KV PUTURI DOBA-SM | SPOR DE PUTERE | DEER TN | 6040250301918 | 2025-04-28 |  |  | 2026-04-28
506 | FILIPOI IONUT | cluj napoca | CLUJ | 0.01 | 0.4 | PTAB 41 GHEORGHENI | SPOR DE PUTERE | DEER TN | 6010250304757 | 2025-04-09 |  |  | 2026-04-09
507 | LASCU MIRCEA | SANMARTIN | BIHOR | 0.0099 | 0.4 | PTAB CIHEI 7 | SPOR DE PUTERE | DEER TN | 6020250303571 | 2025-04-14 |  |  | 2026-04-14
508 | HAIL ARNOLD | SATU MARE | SATU MARE | 0.006 | 0.4 | PA 526 BUJOR | SPOR DE PUTERE | DEER TN | 6040250301950 | 2025-04-23 |  |  | 2026-04-23
509 | MURESAN CRISTIAN-RADUT | CLUJ-NAPOCA | Cluj | 0.008845 | 0.4 | PTAB BORHANCI 2 | SPOR DE PUTERE | DEER TN | 6010250304790 | 2025-04-04 |  |  | 2026-04-04
510 | GROZA VIORICA | CIZER | SALAJ | 0.012 | 0.4 | PTAB 8195 CIZER 2 | SPOR DE PUTERE | DEER TN | 6060250301450 | 2025-04-02 |  |  | 2026-04-02
511 | ORASUL DRAGOMIRESTI | DRAGOMIRESTI | Maramures | 0.3 | 20 | LEA 20 KV VISEU-ROZAVLEA | SPOR DE PUTERE | DEER TN | 6030250402576 | 2025-04-22 |  |  | 2026-04-22
512 | RATIU HOREA-DANIEL | CLUJ-NAPOCA | CLUJ | 0.012 | 0.4 | PTZ 27 ZORILOR | SPOR DE PUTERE | DEER TN | 6010250404894 | 2025-04-04 |  |  | 2026-04-04
513 | OPAL SZABOLCS JANOS | CEHU SILVANIEI | Salaj | 0.012 | 0.4 | PTZ 7622 CEHU BLOC3 | SPOR DE PUTERE | DEER TN | 6060250401467 | 2025-04-02 |  |  | 2026-04-02
514 | SZABO ISTVAN-KAROLY | SIMLEU SILVANIEI | Salaj | 0.01 | 0.4 | PTAB 7558 UNIREA | SPOR DE PUTERE | DEER TN | 6060250401468 | 2025-04-02 |  |  | 2026-04-02
515 | BOCA ADRIAN | HUEDIN | Cluj | 0.006 | 0.4 | PTA PIATA HUEDIN | SPOR DE PUTERE | DEER TN | 6010250404920 | 2025-04-04 |  |  | 2026-04-04
516 | VRAJA VASILE | CICARLAU | Maramures | 0.00504 | 0.23 | PTA 8 CICARLAU | SPOR DE PUTERE | DEER TN | 6030250402595 | 2025-04-08 |  |  | 2026-04-08
517 | SPLASH SRL | CLUJ-NAPOCA | CLUJ | 0.006 | 0.4 | PTZ PORTELAN | SPOR DE PUTERE | DEER TN | 6010250404922 | 2025-04-25 |  |  | 2026-04-25
518 | CROITORU GABRIEL | SANTANDREI | Bihor | 0.00546 | 0.4 | PTAB SINTANDREI 6 ONESTILOR | SPOR DE PUTERE | DEER TN | 6020250403658 | 2025-04-25 |  |  | 2026-04-25
519 | UNITATEA MILITARA 0395 SATU MARE | TASNAD | SATU MARE | 0.3465 | 20 | LEA 20 KV ORAS 2 TASNAD -SM | SPOR DE PUTERE | DEER TN | 6040250401997 | 2025-04-11 |  |  | 2026-04-11
520 | PIRVU ADRIAN-OVIDIU | APAHIDA | CLUJ | 0.006 | 0.4 | PTZ FRUCTE DEZMIR | SPOR DE PUTERE | DEER TN | 6010250404934 | 2025-04-23 |  |  | 2026-04-23
521 | TUTAS CIPRIAN VASILE | SATU MARE | Satu Mare | 0.0035 | 0.4 | PTZ 546 TEILOR-SM | SPOR DE PUTERE | DEER TN | 6040250402007 | 2025-04-23 |  |  | 2026-04-23
522 | CML.RO S.R.L. | SIEU-MAGHERUS | Bistrita-Nasaud | 0.35 | 20 | LEA 20 KV BISTRITA - BECLEAN | MODIFICARI TEHNICE IN INSTALATIA DE UTILIZARE FARA DEPASIREA PUTERII APROBATE | DEER TN | 6050250410000 | 2025-04-28 |  |  | 2026-04-28
523 | COMUNA POMEZEU | POMEZEU | Bihor | 0.25 | 20 | LEA 20kV Beius-Oradea | SPOR DE PUTERE | DEER TN | 6020250403700 | 2025-04-08 |  |  | 2026-04-08
524 | BARTHA ANCA | ZALAU | Salaj | 0.01 | 0.4 | PTZ 8205 DN 85 | SPOR DE PUTERE | DEER TN | 6060250401496 | 2025-04-16 |  |  | 2026-04-16
525 | FLORUT VESE VIOREL | ORADEA | BIHOR | 0.006 | 0.4 | RED JT | SPOR DE PUTERE | DEER TN | 6020250403705 | 2025-04-30 |  |  | 2026-04-30
526 | COMUNA MOISEI | MOISEI | MARAMURES | 0.2 | 0.4 | PTA 21 MOISEI | INSTALATIE NOUA | DEER TN | 6030250402668 | 2025-04-10 |  |  | 2026-04-10
527 | POP DAN-EMANUEL | BAIA MARE | Maramures | 0.003 | 0.4 | PTAB 19 BM BRANDUSELOR | SPOR DE PUTERE | DEER TN | 6030250402678 | 2025-04-14 |  |  | 2026-04-14
528 | U.M.0827 CLUJ-NAPOCA-GRUPAREA DE JANDARMI MOBILA CLUJ-NAPOCA | CLUJ-NAPOCA | Cluj | 0.12 | 0.4 | PTZ PITESTI | SPOR DE PUTERE | DEER TN | 6010250405116 | 2025-04-04 |  |  | 2026-04-04
529 | MIHESAN IULIAN-MIHAI | OCNA SUGATAG | Maramures | 0.00819 | 0.4 | PTA 19 OCNA SUGATAG | SPOR DE PUTERE | DEER TN | 6030250402692 | 2025-04-15 |  |  | 2026-04-15
530 | MERAI TAMAS ALEXANDRU | DRAGANESTI | Bihor | 0.015 | 0.4 | PTA 520 SP MIZIES | SPOR DE PUTERE | DEER TN | 6020250403810 | 2025-04-07 |  |  | 2026-04-07
531 | VATRA PAN SRL | ORADEA | BIHOR | 0.015 | 0.4 | PTAB GLASUL POPORULUI | SPOR DE PUTERE | DEER TN | 6020250403863 | 2025-04-24 |  |  | 2026-04-24
532 | POP DANIEL | BECLEAN | Bistrita-Nasaud | 0.008 | 0.4 | PTA FIGA PODIREI 1 | SPOR DE PUTERE | DEER TN | 6050250413443 | 2025-04-14 |  |  | 2026-04-14
533 | JUDETUL BISTRITA-NASAUD | BECLEAN | Bistrita-Nasaud | 0.0165 | 0.4 | PTZ BECLEAN BLOCURI 5 | SPOR DE PUTERE | DEER TN | 6050250413458 | 2025-04-15 |  |  | 2026-04-15
534 | MESESAN MARIA ANGELA | SEINI | MARAMURES | 0.013 | 0.4 | PTA 19 LIC AGRICOL SEINI | SPOR DE PUTERE | DEER TN | 6030250402819 | 2025-04-15 |  |  | 2026-04-15
535 | CML.RO S.R.L. | BECLEAN | Bistrita-Nasaud | 0.4 | 20 | LEA 20 KV BECLEAN - NASAUD | SPOR DE PUTERE | DEER TN | 6050250413474 | 2025-04-25 |  |  | 2026-04-25
536 | COMUNA ROZAVLEA | ROZAVLEA | Maramures | 0.2 | 20 | LEA 20 KV LEORDINA-ROZAVLEA 2 | INSTALATIE NOUA | DEER TN | 6030250402825 | 2025-04-22 |  |  | 2026-04-22
537 | MUNICIPIUL SATU MARE | SATU MARE | Satu Mare | 0.02 | 6 | LES 6 KV FIDER 2-SM | INSTALATIE NOUA | DEER TN | 6040250402191 | 2025-04-22 |  |  | 2026-04-22
538 | COMUNA FARCASA | FARCASA | Maramures | 0.4 | 20 | LEA 20 KV SEINI-TOHAT | INSTALATIE NOUA | DEER TN | 6030250402868 | 2025-04-29 |  |  | 2026-04-29
539 | COMUNA TETCHEA | TETCHEA | Bihor | 0.3996 | 20 | LEA 20kV Alesd-Hotar | INSTALATIE NOUA | DEER TN | 6020250404097 | 2025-04-14 |  |  | 2026-04-14
540 | CHIFOR FILIP DANIEL | BAIA MARE | Maramures | 0.015 | 0.4 | PTA 64 BAIA MARE | SPOR DE PUTERE | DEER TN | 6030250402894 | 2025-04-15 |  |  | 2026-04-15
541 | TRUCK AUTOLUX SRL | RODNA | Bistrita-Nasaud | 0.21 | 20 | LEA 20 KV RODNA - VALEA VINULUI | SPOR DE PUTERE | DEER TN | 6050250413528 | 2025-04-10 |  |  | 2026-04-10
542 | TRUCK AUTOLUX SRL | ILVA MARE | Bistrita-Nasaud | 0.07 | 0.4 | PTA ILVA MARE PIATA | SPOR DE PUTERE | DEER TN | 6050250413533 | 2025-04-10 |  |  | 2026-04-10
543 | POINAR LAVINIU-MUGUREL | ORADEA | BIHOR | 0.003 | 0.4 | RED JT | SPOR DE PUTERE | DEER TN | 6020250404135 | 2025-04-30 |  |  | 2026-04-30
544 | COMUNA FELDRU | FELDRU | Bistrita-Nasaud | 0.2 | 20 | LEA 20 KV NASAUD - SINGEORZ BAI | INSTALATIE NOUA | DEER TN | 6050250413555 | 2025-04-29 |  |  | 2026-04-29
545 | PAROHIA ORTODOXA ROGOZ | TARGU LAPUS | MARAMURES | 0.006 | 0.4 | PTA 2 ROHIA | SPOR DE PUTERE | DEER TN | 6030250402927 | 2025-04-24 |  |  | 2026-04-24
546 | PAUSIAN CLAUDIU-FLORIN | FLORESTI | CLUJ | 0.006 | 0.4 | PTAB CETATII FLORESTI | SPOR DE PUTERE | DEER TN | 6010250405615 | 2025-04-23 |  |  | 2026-04-23
547 | MIHALCA IOAN | SIEU | Bistrita-Nasaud | 0.003 | 0.4 | PTA ARDAN SAT | SPOR DE PUTERE | DEER TN | 6050250413567 | 2025-04-16 |  |  | 2026-04-16
548 | ARTEMA S.R.L. | SUPUR | Satu Mare | 0.2 | 20 | LEA 20 KV CIG-SM | SPOR DE PUTERE | DEER TN | 6040250402278 | 2025-04-25 |  |  | 2026-04-25
549 | COMUNA GARDANI | GARDANI | Maramures | 0.1368 | 20 | LEA 20 KV SEINI-TOHAT | INSTALATIE NOUA | DEER TN | 6030250402967 | 2025-04-29 |  |  | 2026-04-29
550 | VAIESU REMUS | CLUJ-NAPOCA | CLUJ | 0.006 | 0.4 | PTZ PECO MASINISTILOR | SPOR DE PUTERE | DEER TN | 6010250405779 | 2025-04-24 |  |  | 2026-04-24
551 | BOLOS RODOVICA | BUDACU DE JOS | Bistrita-Nasaud | 0.018 | 0.4 | PTA BUDACU DE JOS | SPOR DE PUTERE | DEER TN | 6050250413624 | 2025-04-17 |  |  | 2026-04-17
552 | DOHI FRANCISK INTREPRINDERE INDIVIDUALA | CIUMESTI | Satu Mare | 0.01 | 0.4 | PTA 3718 CIUMESTI 2 | SPOR DE PUTERE | DEER TN | 6040250402383 | 2025-04-23 |  |  | 2026-04-23
553 | CRETA TEODOR | CAIANU MIC | BISTRITA NASAUD | 0.02 | 0.4 | PTA DOBRIC 1 | SPOR DE PUTERE | DEER TN | 6050250413634 | 2025-04-28 |  |  | 2026-04-28
554 | DE LONGHI ROMANIA SRL | MADARAS | Bihor | 0.92 | 20 | LEA 20 kV SALONTA - ORADEA | MODIFICAREA INSTALATIEI DE RACORDARE FARA DEPASIREA PUTERII APROBATE | DEER TN | 6020250404545 | 2025-04-30 |  |  | 2026-04-30
555 | RAIMONDENERGY SRL | NOJORID | Bihor | 0.8 | 20 | LEA 20 KV SALONTA-ORADEA | ORGANIZARE DE SANTIER | DEER TN | 6020250404551 | 2025-04-28 |  |  | 2026-04-28
556 | PETRUSE IULIA MARIANA | BISTRITA | Bistrita-Nasaud | 0.005 | 0.4 | PTA B-TA DRUMUL GHINZII | SPOR DE PUTERE | DEER TN | 6050250413751 | 2025-04-29 |  |  | 2026-04-29
557 | TURDA IOAN | SIGHETU MARMATIEI | Maramures | 0.003 | 0.23 | PTZ 6 SIGHET | SPOR DE PUTERE | DEER TN | 6030250403322 | 2025-04-29 |  |  | 2026-04-29
558 | TRANSILVANIA GREEN POWER ENERGY SRL | GHERLA | CLUJ | 1.5 | 20 | ST.110/20 KV GHERLA | INSTALATIE NOUA | DEER TN | 6010231052728 | 2025-04-02 |  |  | 2026-04-02
928.9349
1 | HELOGA COMPANY SRL | RACOS | BRASOV | 0.036 | 0.4 | PTA 11 20/0.4 KV RACOS | SPOR DE PUTERE | DEER TS | 7010230939508 | 2024-04-08 |  |  | 2025-04-08 | VALABIL
2 | GRECULEAC FILARET | SALISTEA | ALBA | 0.006 | 0.4 | PTA 1 20/0.4 KV SALISTEA | SPOR DE PUTERE | DEER TS | 7040231120877 | 2024-04-04 |  |  | 2025-04-04 | VALABIL
3 | COMUNA CRIZBAV | CRIZBAV | BRASOV | 0.105 | 20 | LEA 20 KV ST BOD - PT 6 DUMBRAVITA 7D08 | INSTALATIE NOUA | DEER TS | 7010231243187 | 2024-04-22 |  |  | 2025-04-22 | VALABIL
4 | ORASUL CRISTURU SECUIESC | CRISTURU SECUIESC | HARGHITA | 0.1036 | 0.4 | PTZ 41 20/0.4 KV CRISTUR | SPOR DE PUTERE | DEER TS | 7050240100092 | 2024-04-19 |  |  | 2025-04-19 | VALABIL
5 | ORASUL CRISTURU SECUIESC | CRISTURU SECUIESC | HARGHITA | 0.1204 | 0.4 | PTA 51 20/0.4 KV CRISTUR | SPOR DE PUTERE | DEER TS | 7050240100093 | 2024-04-19 |  |  | 2025-04-19 | VALABIL
6 | COMUNA BERGHIN | BERGHIN | Alba | 0.044 | 0.4 | PTA 1 20/0.4 KV STRAJA | INSTALATIE NOUA | DEER TS | 7040240301336 | 2024-04-10 |  |  | 2025-04-10 | VALABIL
7 | CADEA MARIUS ROBERT | BRASOV | BRASOV | 0.006 | 0.4 | PTZ 632519 20/0.4 KV BRASOV | SPOR DE PUTERE | DEER TS | 7010240303014 | 2024-04-09 |  |  | 2025-04-09 | VALABIL
8 | MACAVEI ILIE-DRAGOS | BRAN | BRASOV | 0.05 | 20 | PTA 2 SOHODOL | SPOR DE PUTERE | DEER TS | 7010240303297 | 2024-04-25 |  |  | 2025-04-25 | VALABIL
9 | ORAS OCNA MURES | OCNA MURES | Alba | 0.1 | 0.4 | PTZ 14 20/0.4 KV OCNA MURES | INSTALATIE NOUA | DEER TS | 7040240301544 | 2024-04-10 |  |  | 2025-04-10 | VALABIL
10 | SERBAN FLORIN MIHAI | SIBIU | Sibiu | 0.013 | 0.4 | PTZ 30 20/0.4 KV SIBIU | SPOR DE PUTERE | DEER TS | 7020240302011 | 2024-04-05 |  |  | 2025-04-05 | VALABIL
11 | COMUNA BECLEAN | BECLEAN | BRASOV | 0.04 | 0.4 | PTA 2 20/0.4 KV BECLEAN | SPOR DE PUTERE | DEER TS | 7010240303524 | 2024-04-02 |  |  | 2025-04-02 | VALABIL
12 | COMUNA BECLEAN | BECLEAN | BRASOV | 0.06016 | 0.4 | PTA 2 20/0.4 KV BECLEAN | SPOR DE PUTERE | DEER TS | 7010240303526 | 2024-04-05 |  |  | 2025-04-05 | VALABIL
13 | MOLDOVAN IOAN | UNGHENI | MURES | 0.0054 | 0.4 | PTA 2 20/0.4 KV CERGHIZEL | SPOR DE PUTERE | DEER TS | 7030240302607 | 2024-04-12 |  |  | 2025-04-12 | VALABIL
14 | RESAC SERV SRL | TARGU MURES | MURES | 0.03 | 0.4 | PTM 1 20/0.4 KV BARAJ | SEPARARE | DEER TS | 7030240302711 | 2024-04-16 |  |  | 2025-04-16 | VALABIL
15 | GLIGA ALEXANDRU-LEON | CRISTESTI | Mures | 0.026455 | 0.4 | PTA 473 20/0.4 KV CRISTESTI VANATORILOR | SPOR DE PUTERE | DEER TS | 7030240302717 | 2024-04-12 |  |  | 2025-04-12 | VALABIL
16 | MATIN-MAIER SRL | ALBA IULIA | Alba | 0.19995 | 20 | PTA 168 20/0.4 KV ALBA IULIA | SPOR DE PUTERE | DEER TS | 7040240401934 | 2024-04-29 |  |  | 2025-04-29 | VALABIL
17 | PATRASCU RARES | SIBIU | Sibiu | 0.006 | 0.4 | PTZ 79 20/0.4 KV SIBIU | SPOR DE PUTERE | DEER TS | 7020240402685 | 2024-04-23 |  |  | 2025-04-23 | VALABIL
18 | GLIGOR ION DANIEL | CISNADIE | SIBIU | 0.00825 | 0.4 | PTZ 17 20/0.4 KV CISNADIE | SPOR DE PUTERE | DEER TS | 7020240402755 | 2024-04-23 |  |  | 2025-04-23 | VALABIL
19 | SC.CMG VAN MARKET SRL | SAULIA | Mures | 0.023 | 0.4 | PTA 1 20/0.4 KV SAULIA | SPOR DE PUTERE | DEER TS | 7030240403122 | 2024-04-19 |  |  | 2025-04-19 | VALABIL
20 | COMUNA SIBOT | SIBOT | Alba | 0.07315 | 0.4 | PTA 1 20/0,4 KV POMPE SIBOT | INSTALATIE NOUA | DEER TS | 7040240402060 | 2024-04-30 |  |  | 2025-04-30 | VALABIL
21 | ARTUREMIDAN S.R.L. | GHEORGHE DOJA | Mures | 0.02425 | 0.4 | PTA 2 20/0.4 KV SATU NOU | SPOR DE PUTERE | DEER TS | 7030240403232 | 2024-04-16 |  |  | 2025-04-16 | VALABIL
22 | FORRO STEFAN | BORSEC | Harghita | 0.008 | 0.4 | PTZ 10 20/0.4 KV BORSEC | SPOR DE PUTERE | DEER TS | 7050240401587 | 2024-04-26 |  |  | 2025-04-26 | VALABIL
23 | BARSAN AXENTE | SELIMBAR | Sibiu | 0.006 | 0.4 | PTZ 9 20/0.4 KV SELIMBAR | SPOR DE PUTERE | DEER TS | 7020240403497 | 2024-05-10 |  |  | 2025-05-10 | VALABIL
24 | VODA CAMELIA-DANIELA | PETELEA | MURES | 0.022 | 0.4 | PTA 9 20/0.4 KV PETELEA | SPOR DE PUTERE | DEER TS | 7030240403907 | 2024-05-23 |  |  | 2025-05-23 | VALABIL
25 | COMUNA BALA | BALA | Mures | 0.15 | 0.4 | PTA 2 20/0.4 KV BALA | INSTALATIE NOUA | DEER TS | 7030240504152 | 2024-05-21 |  |  | 2025-05-21 | VALABIL
26 | WIKI-WIKI MANAGEMENT SRL | TARNAVENI | MURES | 0.95 | 20 | LEA 20 KV TARNAVENI-ORAS3 7D27O315 | INSTALATIE NOUA | DEER TS | 7030231127969 | 2024-05-09 |  |  | 2025-05-09 | VALABIL
27 | LEVTECH SERVICE & PRODUCTION SRL | LUETA | HARGHITA | 0.02 | 0.4 | PTA 4 20/0.4 KV LUETA | SPOR DE PUTERE | DEER TS | 7050231200326 | 2024-05-28 |  |  | 2025-05-28 | VALABIL
28 | PRIMARIA ORASULUI RUPEA | RUPEA | Brasov | 0.12 | 0.4 | LEA 20 KV ST HOGHIZ-IF HOMOROD 7D08O314 | INSTALATIE NOUA | DEER TS | 7010240202279 | 2024-05-21 |  |  | 2025-05-21 | VALABIL
29 | TODEX COM SRL | RUPEA | Brasov | 0.05 | 20 | LEA 20 KV ST HOGHIZ-IF HOMOROD 7D08O314 | SPOR DE PUTERE | DEER TS | 7010240303162 | 2024-05-27 |  |  | 2025-05-27 | VALABIL
30 | SC IMSAT CUADRIPOL SA | BRASOV | BRASOV | 0.02 | 0.4 | PTZ 582813 20/0.4 KV BRASOV | SPOR DE PUTERE | DEER TS | 7010240303352 | 2024-05-24 |  |  | 2025-05-24 | VALABIL
31 | DELUXE MARIACRIS 2M SRL | SANPETRU | Brasov | 0.05 | 20 | PTAB 33 20/0.4 KV SANPETRU | INSTALATIE NOUA | DEER TS | 7010240303570 | 2024-05-10 |  |  | 2025-05-10 | VALABIL
32 | COSMA VIOREL | BRASOV | BRASOV | 0.016 | 0.4 | PTA 8001 20/0.4 KV BRASOV | INSTALATIE NOUA | DEER TS | 7010240404235 | 2024-05-14 |  |  | 2025-05-14 | VALABIL
33 | HANDARIC VIORICA | BRASOV | BRASOV | 0.01 | 0.4 | PTA 8001 20/0.4 KV BRASOV | SPOR DE PUTERE | DEER TS | 7010240404838 | 2024-05-17 |  |  | 2025-05-17 | VALABIL
34 | POSEDARU GHEORGHE ADRIAN | BRAN | BRASOV | 0.008 | 0.4 | RED JT | SPOR DE PUTERE | DEER TS | 7010240505497 | 2024-06-07 |  |  | 2025-06-07 | VALABIL
35 | GHENESCU VASILE | SEBES | Alba | 0.0082 | 0.4 | RED JT | SPOR DE PUTERE | DEER TS | 7040240502810 | 2024-06-05 |  |  | 2025-06-05 | VALABIL
36 | DRAGOIU DAMIAN | POIANA MARULUI | BRASOV | 0.015 | 0.4 | RED JT | SPOR DE PUTERE | DEER TS | 7010240505660 | 2024-06-19 |  |  | 2025-06-19 | VALABIL
37 | IDOMIR GABRIEL | BRASOV | BRASOV | 0.0045 | 0.4 | RED JT | SPOR DE PUTERE | DEER TS | 7010240505796 | 2024-06-13 |  |  | 2025-06-13 | VALABIL
38 | SZANTO MIHAI | LOPADEA NOUA | Alba | 0.008 | 0.4 | RED JT | SPOR DE PUTERE | DEER TS | 7040240502944 | 2024-06-12 |  |  | 2025-06-12 | VALABIL
39 | ARSENOIU VOICHITA-ELENA | ALBA IULIA | Alba | 0.013 | 0.4 | RED JT | SPOR DE PUTERE | DEER TS | 7040240503111 | 2024-06-12 |  |  | 2025-06-12 | VALABIL
40 | GAVRILA GHEORGHE | DUMBRAVITA | BRASOV | 0.008 | 0.4 | RED JT | SPOR DE PUTERE | DEER TS | 7010240506267 | 2024-06-07 |  |  | 2025-06-07 | VALABIL
41 | SPONI SRL | ZLATNA | Alba | 0.02 | 0.4 | RED JT | SPOR DE PUTERE | DEER TS | 7040240503146 | 2024-06-12 |  |  | 2025-06-12 | VALABIL
42 | COMUNA CRISTESTI | CRISTESTI | MURES | 0.05 | 0.4 | RED JT | SPOR DE PUTERE | DEER TS | 7030240504630 | 2024-06-27 |  |  | 2025-06-27 | VALABIL
43 | COMUNA CRISTESTI | CRISTESTI | MURES | 0.09018 | 0.4 | RED JT | SPOR DE PUTERE | DEER TS | 7030240504633 | 2024-06-07 |  |  | 2025-06-07 | VALABIL
44 | COMUNA CRISTESTI | CRISTESTI | MURES | 0.06696 | 0.4 | RED JT | SPOR DE PUTERE | DEER TS | 7030240504658 | 2024-06-07 |  |  | 2025-06-07 | VALABIL
45 | ROBU CONSTANTIN | RECEA | Brasov | 0.012 | 0.4 | RED JT | SPOR DE PUTERE | DEER TS | 7010240506323 | 2024-06-04 |  |  | 2025-06-04 | VALABIL
46 | COMUNA ADAMUS | ADAMUS | Mures | 0.3996 | 0.4 | RED JT | INSTALATIE NOUA | DEER TS | 7030240504762 | 2024-06-12 |  |  | 2025-06-12 | VALABIL
47 | CMI POWER CONSULTING S.R.L. | SANTANA DE MURES | Mures | 0.03 | 0.4 | RED JT | SPOR DE PUTERE | DEER TS | 7030240504767 | 2024-06-03 |  |  | 2025-06-03 | VALABIL
48 | BADESCU ADRIAN-CRISTIAN | LIVEZENI | MURES | 0.0054 | 0.4 | RED JT | SPOR DE PUTERE | DEER TS | 7030240504805 | 2024-06-12 |  |  | 2025-06-12 | VALABIL
49 | ONITA EUGEN | LIVEZENI | Mures | 0.006 | 0.4 | RED JT | SPOR DE PUTERE | DEER TS | 7030240504808 | 2024-06-12 |  |  | 2025-06-12 | VALABIL
50 | PLESA FLORIN-DORIN | BLAJ | Alba | 0.008 | 0.4 | RED JT | SPOR DE PUTERE | DEER TS | 7040240503314 | 2024-06-28 |  |  | 2025-06-28 | VALABIL
51 | MUNTEANU IONUT | SAMBATA DE SUS | Brasov | 0.016 | 0.4 | RED JT | SPOR DE PUTERE | DEER TS | 7010240606631 | 2024-06-20 |  |  | 2025-06-20 | VALABIL
52 | CIOCA ADRIAN | SIBIU | SIBIU | 0.015 | 0.4 | RED JT | SPOR DE PUTERE | DEER TS | 7020240604424 | 2024-06-04 |  |  | 2025-06-04 | VALABIL
53 | SURUB TRADE SRL | TARGU MURES | MURES | 0.3 | 0.4 | RED JT | SPOR DE PUTERE | DEER TS | 7030240605255 | 2024-06-21 |  |  | 2025-06-21 | VALABIL
54 | ORASUL CRISTURU SECUIESC | CRISTURU SECUIESC | HARGHITA | 0.036 | 0.4 | RED JT | SPOR DE PUTERE | DEER TS | 7050240602891 | 2024-06-14 |  |  | 2025-06-14 | VALABIL
55 | BADEA DANIEL-DUMITRU | MANDRA | Brasov | 0.006 | 0.4 | RED JT | MODIFICARI TEHNICE IN INSTALATIA DE UTILIZARE FARA DEPASIREA PUTERII APROBATE | DEER TS | 7010240607157 | 2024-06-19 |  |  | 2025-06-19 | VALABIL
56 | FARCAS IOAN | CORUNCA | MURES | 0.006 | 0.4 | RED JT | SPOR DE PUTERE | DEER TS | 7030240605481 | 2024-06-26 |  |  | 2025-06-26 | VALABIL
57 | ELAN DEPO KER S.R.L. | FANTANELE | Mures | 0.15 | 20 | , LEA 20 KV FANTANELE-JACOD | SPOR DE PUTERE | DEER TS | 7030240605774 | 2024-06-28 |  |  | 2025-06-28 | VALABIL
58 | GEA PARTNERSHIP SRL | ROSIA | SIBIU | 0.99 | 20 | Statia 110/20 kV Sibiu Sud | INSTALATIE NOUA | DEER TS | 7020230923991 | 2024-06-03 |  |  | 2025-06-03 | VALABIL
59 | SC RUPEA SOLAR SRL | RUPEA | BRASOV | 48 | 110 | LEA 110 kV Fantanele – Hoghiz | INSTALATIE NOUA | DEER TS | 7010240100348 | 2024-06-06 |  |  | 2025-06-06 | VALABIL
60 | SC FISER SOLAR SRL | RUPEA | BRASOV | 48 | 110 | LEA 110 kV Mureni – Hoghiz | INSTALATIE NOUA | DEER TS | 7010240100350 | 2024-06-06 |  |  | 2025-06-06 | VALABIL
61 | ALLCOLORS SERV S.R.L. | UNGHENI | Mures | 1.2 | 20 | LES 20 kV PC 1 | INSTALATIE NOUA | DEER TS | 7030240200821 | 2024-06-19 |  |  | 2025-06-19 | VALABIL
62 | CREATIVE SUSTENABILITY INVESTMENTS S.R.L. | JOSENI | Harghita | 3.9 | 20 | PT 1 Joseni, | INSTALATIE NOUA | DEER TS | 7050240300798 | 2024-06-17 |  |  | 2025-06-17 | VALABIL
63 | ILOVAN COSMIN NELU | UNGRA | BRASOV | 0.008 | 0.4 | RED JT | MODIFICAREA INSTALATIEI DE RACORDARE FARA DEPASIREA PUTERII APROBATE | DEER TS | 7010240404685 | 2024-06-07 |  |  | 2025-06-07 | VALABIL
64 | SPONI SRL | ZLATNA | Alba | 0.07 | 0.4 | PTZ 8 20/0.4 KV ZLATNA | SPOR DE PUTERE | DEER TS | 7040240402483 | 2024-07-05 |  |  | 2025-07-05 | VALABIL
65 | CHIRVASE VIOREL | BRASOV | BRASOV | 0.0082 | 0.4 | PTZ 5531 6/0.4 KV BRASOV | SPOR DE PUTERE | DEER TS | 7010240505582 | 2024-07-11 |  |  | 2025-07-11 | VALABIL
66 | ASOCIATIA EDUBUZZ | AUGUSTIN | Brasov | 0.003 | 0.4 | PTA 4 AUGUSTIN | INSTALATIE NOUA | DEER TS | 7010240505681 | 2024-07-04 |  |  | 2025-07-04 | VALABIL
67 | MOISA DIANA-ADELA | AIUD | Alba | 0.008 | 0.23 | PTZ 2 20/0.4 KV AIUD | SPOR DE PUTERE | DEER TS | 7040240502989 | 2024-07-09 |  |  | 2025-07-09 | VALABIL
68 | IFRIMESCU PAUL CATALIN | SANPETRU | BRASOV | 0.00756 | 0.4 | PTZ BV MUN GENERAL | SPOR DE PUTERE | DEER TS | 7010240606692 | 2024-07-08 |  |  | 2025-07-08 | VALABIL
69 | NASTASE MARIUS - SORIN | BRASOV | BRASOV | 0.005 | 0.4 | PTAB 672704 20/0.4 KV BRASOV | SPOR DE PUTERE | DEER TS | 7010240606792 | 2024-07-08 |  |  | 2025-07-08 | VALABIL
70 | COMUNA GURGHIU | GURGHIU | Mures | 0.2 | 0.4 | PTA 2 20/0.4 KV GURGHIU | INSTALATIE NOUA | DEER TS | 7030240605277 | 2024-07-08 |  |  | 2025-07-08 | VALABIL
71 | COMUNA SOLOVASTRU | SOLOVASTRU | Mures | 0.05 | 0.4 | PTA 8 20/0.4 KV SOLOVASTRU | INSTALATIE NOUA | DEER TS | 7030240605284 | 2024-07-08 |  |  | 2025-07-08 | VALABIL
72 | ALIAT AMS SRL | CORUNCA | Mures | 0.121 | 20 | LEA 20 KV LIVEZENI-ORAS2 7D27O312 | SPOR DE PUTERE | DEER TS | 7030240605449 | 2024-07-01 |  |  | 2025-07-01 | VALABIL
73 | COMUNA CHIBED | CHIBED | Mures | 0.055 | 0.4 | PTA 1 20/0.4 KV CHIBED | SPOR DE PUTERE | DEER TS | 7030240605507 | 2024-07-03 |  |  | 2025-07-03 | VALABIL
74 | COMUNA COZMA | COZMA | Mures | 0.05 | 0.4 | PTA 1 20/0.4 KV SOCOL | SPOR DE PUTERE | DEER TS | 7030240605528 | 2024-07-02 |  |  | 2025-07-02 | VALABIL
75 | COMUNA SOLOVASTRU | SOLOVASTRU | Mures | 0.05 | 0.4 | PTA 8 20/0.4 KV SOLOVASTRU | INSTALATIE NOUA | DEER TS | 7030240605660 | 2024-07-08 |  |  | 2025-07-08 | VALABIL
76 | COMUNA VALEA LARGA | VALEA LARGA | Mures | 0.08 | 20 | LEA 20 KV LUDUS-VALEA FRATII 7D27O315 | INSTALATIE NOUA | DEER TS | 7030240605665 | 2024-07-08 |  |  | 2025-07-08 | VALABIL
77 | COMUNA GURGHIU | GURGHIU | Mures | 0.2 | 0.4 | PTA 2 20/0.4 KV GURGHIU | INSTALATIE NOUA | DEER TS | 7030240605668 | 2024-07-08 |  |  | 2025-07-08 | VALABIL
78 | CIUGUREANU AURICA-MARIA | HARMAN | BRASOV | 0.01 | 0.4 | PTA 7 HARMAN | SPOR DE PUTERE | DEER TS | 7010240607668 | 2024-07-05 |  |  | 2025-07-05 | VALABIL
79 | BAF LOGISTIC GROUP SRL | BRAN | BRASOV | 0.0252 | 0.4 | PTA 2 BRAN | SPOR DE PUTERE | DEER TS | 7010240607715 | 2024-07-25 |  |  | 2025-07-25 | VALABIL
80 | COMUNA BUNESTI | BUNESTI | BRASOV | 0.30016 | 20 | PTA FAG-RUPEA GENERAL | SPOR DE PUTERE | DEER TS | 7010240607736 | 2024-07-26 |  |  | 2025-07-26 | VALABIL
81 | DAVID VASILE | BUCERDEA GRANOASA | Alba | 0.003 | 0.23 | PTA 5 20/0.4 KV BUCERDEA GR | SPOR DE PUTERE | DEER TS | 7040240603952 | 2024-07-26 |  |  | 2025-07-26 | VALABIL
82 | FORMOT PRES SRL | CRISTESTI | Mures | 0.02695 | 0.4 | PTAB 563 20/0.4 KV AMG ESTATES | SPOR DE PUTERE | DEER TS | 7030240605787 | 2024-07-02 |  |  | 2025-07-02 | VALABIL
83 | BORZ LIVIU-DORIN | CORUNCA | MURES | 0.006 | 0.4 | PTA 23 20/0.4 KV CORUNCA | MODIFICAREA INSTALATIEI DE RACORDARE FARA DEPASIREA PUTERII APROBATE | DEER TS | 7030240705821 | 2024-07-29 |  |  | 2025-07-29 | VALABIL
84 | CIOCAN DUMITRU-HORIA-MIHAIL | CORUNCA | Mures | 0.012 | 0.4 | PTA 3 20/0.4 KV CORUNCA | SPOR DE PUTERE | DEER TS | 7030240705991 | 2024-07-25 |  |  | 2025-07-25 | VALABIL
85 | SURUB TRADE SRL | TARGU MURES | Mures | 0.2 | 0.4 | PTAB 467 20/0.4 KV SURTEK | SPOR DE PUTERE | DEER TS | 7030240706135 | 2024-07-11 |  |  | 2025-07-11 | VALABIL
86 | COMUNA CRISTESTI | CRISTESTI | MURES | 0.01404 | 0.4 | PTZ 325 20/0.4 KV CRISTESTI | SPOR DE PUTERE | DEER TS | 7030240706506 | 2024-07-24 |  |  | 2025-07-24 | VALABIL
87 | COMUNA CRISTESTI | CRISTESTI | MURES | 0.02 | 0.4 | PTZ 325 20/0.4 KV CRISTESTI | SPOR DE PUTERE | DEER TS | 7030240706509 | 2024-07-24 |  |  | 2025-07-24 | VALABIL
88 | CHEBUTIU EMIL-FLORIN | RADESTI | ALBA | 0.008 | 0.23 | PTA 1 20/0.4 KV RADESTI | SPOR DE PUTERE | DEER TS | 7040240301207 | 2024-07-02 |  |  | 2025-07-02 | VALABIL
89 | SC TERRAPREST SRL | GHIDFALAU | Covasna | 3 | 20 | LEA 20 KV IRIGATII 7D15O312 | INSTALATIE NOUA | DEER TS | 7060240400878 | 2024-07-08 |  |  | 2025-07-08 | VALABIL
90 | ATA GROUP SRL | BRASOV | BRASOV | 0.09 | 0.4 | PTAB 8042 20/0.4 KV BRASOV | MODIFICAREA INSTALATIEI DE RACORDARE FARA DEPASIREA PUTERII APROBATE | DEER TS | 7010240506084 | 2024-08-12 |  |  | 2025-08-12 | VALABIL
91 | COMUNA LUPENI | LUPENI | Harghita | 0.01404 | 0.4 | PTA 1 20/0.4 KV BULGARENI | SPOR DE PUTERE | DEER TS | 7050240602845 | 2024-08-12 |  |  | 2025-08-12 | VALABIL
92 | COMUNA LUPENI | LUPENI | Harghita | 0.02 | 0.4 | PTA 1 20/0.4 KV LUPENI | SPOR DE PUTERE | DEER TS | 7050240602846 | 2024-08-12 |  |  | 2025-08-12 | VALABIL
93 | COMUNA LUPENI | LUPENI | Harghita | 0.005 | 0.4 | PTA 1 20/0.4 KV PAULENI CRISTUR | SPOR DE PUTERE | DEER TS | 7050240602848 | 2024-08-12 |  |  | 2025-08-12 | VALABIL
94 | COMUNA LUPENI | LUPENI | HARGHITA | 0.008 | 0.4 | PTA 1 20/0.4 KV FIRTUSU | SPOR DE PUTERE | DEER TS | 7050240602849 | 2024-08-12 |  |  | 2025-08-12 | VALABIL
95 | COMUNA LUPENI | LUPENI | HARGHITA | 0.02592 | 0.4 | PTA 2 20/0.4 KV LUPENI | SPOR DE PUTERE | DEER TS | 7050240602850 | 2024-08-12 |  |  | 2025-08-12 | VALABIL
96 | COMUNA LUPENI | LUPENI | HARGHITA | 0.072 | 0.4 | PTA 3 20/0.4 KV LUPENI | SPOR DE PUTERE | DEER TS | 7050240602851 | 2024-08-12 |  |  | 2025-08-12 | VALABIL
97 | COMUNA LUPENI | LUPENI | Harghita | 0.13392 | 20 | LEA 20 KV TIBOD 7D21O314 | SPOR DE PUTERE | DEER TS | 7050240602853 | 2024-08-12 |  |  | 2025-08-12 | VALABIL
98 | COMUNA LUPENI | LUPENI | HARGHITA | 0.01404 | 0.4 | PTA 1 20/0.4 KV BISERICANI | SPOR DE PUTERE | DEER TS | 7050240602863 | 2024-08-12 |  |  | 2025-08-12 | VALABIL
99 | COMUNA LUPENI | LUPENI | HARGHITA | 0.005 | 0.4 | PTA 1 20/0.4 KV BULGARENI | SPOR DE PUTERE | DEER TS | 7050240602864 | 2024-08-12 |  |  | 2025-08-12 | VALABIL
100 | COMUNA LUPENI | LUPENI | Harghita | 0.03 | 0.4 | PTA 2 20/0.4 KV LUPENI | SPOR DE PUTERE | DEER TS | 7050240602865 | 2024-08-13 |  |  | 2025-08-13 | VALABIL
101 | COMUNA LUPENI | LUPENI | HARGHITA | 0.017 | 0.4 | PTA 1 20/0.4 KV PALTINIS CRISTUR | SPOR DE PUTERE | DEER TS | 7050240602866 | 2024-08-12 |  |  | 2025-08-12 | VALABIL
102 | COMUNA LUPENI | LUPENI | Harghita | 0.008 | 0.4 | PTA 1 20/0.4 KV PAULENI CRISTUR | SPOR DE PUTERE | DEER TS | 7050240602868 | 2024-08-12 |  |  | 2025-08-12 | VALABIL
103 | LASLO ADRIAN | TOPLITA | Harghita | 0.005 | 0.23 | PTA 4 20/0.4 KV TOPLITA | SPOR DE PUTERE | DEER TS | 7050240602895 | 2024-08-02 |  |  | 2025-08-02 | VALABIL
104 | COMUNA VOILA | VOILA | Brasov | 0.10095 | 20 | LEA 20 KV CINCU ST FAGARAS 7D08O312 | SPOR DE PUTERE | DEER TS | 7010240607158 | 2024-08-27 |  |  | 2025-08-27 | VALABIL
105 | GOODMILLS ROMANIA SRL | TARGU MURES | MURES | 0.49 | 20 | LEA 20 KV MURESENI-F-PA10 7D27O312 | SPOR DE PUTERE | DEER TS | 7030240605472 | 2024-08-28 |  |  | 2025-08-28 | VALABIL
106 | MOLDOVAN MARIA-TABITA | ALBA IULIA | Alba | 0.00774 | 0.4 | PTZ 162 20/0.4 KV ALBA IULIA | SPOR DE PUTERE | DEER TS | 7040240704162 | 2024-08-07 |  |  | 2025-08-07 | VALABIL
107 | COMUNA APOLDU DE JOS | APOLDUL DE JOS | Sibiu | 0.14575 | 0.4 | PTA 3 20/0.4 KV APOLDU DE JOS | INSTALATIE NOUA | DEER TS | 7020240705279 | 2024-08-07 |  |  | 2025-08-07 | VALABIL
108 | SC HARMAN INDUSTRIES SRL | HARMAN | BRASOV | 0.2 | 20 | PTA 28 HARMAN | SPOR DE PUTERE | DEER TS | 7010240708445 | 2024-08-30 |  |  | 2025-08-30 | VALABIL
109 | CRISTEA ANDREIA MIHAELA | VISTEA | BRASOV | 0.01 | 0.4 | PTA 1 20/0.4 KV VISTEA DE JOS | SPOR DE PUTERE | DEER TS | 7010240708481 | 2024-08-05 |  |  | 2025-08-05 | VALABIL
110 | PETHO LASZLO | GHEORGHE DOJA | Mures | 0.01245 | 0.4 | PTA 1 20/0.4 KV ILIENI | SPOR DE PUTERE | DEER TS | 7030240706234 | 2024-08-07 |  |  | 2025-08-07 | VALABIL
111 | DUMUT IOAN | SFANTUL GHEORGHE | Covasna | 0.01148 | 0.4 | PTZ 5 20/0.4 KV SF.GHEORGHE | SPOR DE PUTERE | DEER TS | 7060240701920 | 2024-08-14 |  |  | 2025-08-14 | VALABIL
112 | POULTRY BRASOV SRL | DUMBRAVITA | Brasov | 0.15 | 0.4 | PTZ 6 DUMBRAVITA | SPOR DE PUTERE | DEER TS | 7010240709051 | 2024-08-30 |  |  | 2025-08-30 | VALABIL
113 | FERMA ECOLOGICA HOGHILAG SRL | HOGHILAG | Sibiu | 0.10889 | 20 | PTA 6 20/0.4 KV HOGHILAG | SPOR DE PUTERE | DEER TS | 7020240705788 | 2024-08-07 |  |  | 2025-08-07 | VALABIL
114 | S.T.S. TRADING SRL | SINCA NOUA | Brasov | 0.2 | 0.4 | PTA 5 SINCA NOUA | SPOR DE PUTERE | DEER TS | 7010240709184 | 2024-08-30 |  |  | 2025-08-30 | VALABIL
115 | BRAVCOD SRL | SIGHISOARA | MURES | 0.35 | 20 | PTZ 79 20/0.4 KV SIGHISOARA | SPOR DE PUTERE | DEER TS | 7030240706668 | 2024-08-02 |  |  | 2025-08-02 | VALABIL
116 | ORASUL MIERCUREA SIBIULUI | MIERCUREA SIBIULUI | Sibiu | 0.316 | 0.4 | PTA 12 20/0.4 KV MIERCUREA SIBIULUI | INSTALATIE NOUA | DEER TS | 7020240705866 | 2024-08-08 |  |  | 2025-08-08 | VALABIL
117 | COSMIN IOAN-DUMITRU | SOARS | Brasov | 0.00522 | 0.4 | PTA 1 RODBAV | SPOR DE PUTERE | DEER TS | 7010240709349 | 2024-08-30 |  |  | 2025-08-30 | VALABIL
118 | BULARCA IOAN | HOMOROD | BRASOV | 0.00664 | 0.4 | PTAB 3 20/0.4 KV MERCHEASA | SPOR DE PUTERE | DEER TS | 7010240709366 | 2024-08-02 |  |  | 2025-08-02 | VALABIL
119 | OPREA AVI COM SRL | SOLOVASTRU | Mures | 0.25 | 20 | LEA 20 KV REGHIN-AVICOLA1 7D27O313 | SPOR DE PUTERE | DEER TS | 7030240806778 | 2024-08-02 |  |  | 2025-08-02 | VALABIL
120 | CARDINAL PREST SERV SRL | LUDUS | Mures | 0.02 | 0.4 | PTZ 48 20/0.4 KV LUDUS | SPOR DE PUTERE | DEER TS | 7030240806806 | 2024-08-09 |  |  | 2025-08-09 | VALABIL
121 | SILVANA SRL | PETELEA | MURES | 0.04 | 0.4 | PTA 11 20/0.4 KV PETELEA | SPOR DE PUTERE | DEER TS | 7030240806813 | 2024-08-08 |  |  | 2025-08-08 | VALABIL
122 | COMUNA SANCRAIU DE MURES | SANCRAIU DE MURES | Mures | 0.0981 | 0.4 | PTAB 583 20/0.4 KV SANCRAI DE MURES | SPOR DE PUTERE | DEER TS | 7030240807071 | 2024-08-29 |  |  | 2025-08-29 | VALABIL
123 | COMUNA SANCRAIU DE MURES | SANCRAIU DE MURES | Mures | 0.02 | 0.4 | PTAB 583 20/0.4 KV SANCRAI DE MURES | SPOR DE PUTERE | DEER TS | 7030240807074 | 2024-08-26 |  |  | 2025-08-26 | VALABIL
124 | SOLAR ENERGY UNLIMITED SRL | HARMAN | BRASOV | 2 | 20 | PTAB 49 20/0.4 KV HARMAN | INSTALATIE NOUA | DEER TS | 7010230737342 | 2024-08-27 |  |  | 2025-08-27 | VALABIL
125 | DEKO RAME SRL | MIERCUREA SIBIULUI | SIBIU | 0.988 | 20 | PTZ 13 20/0.4 KV MIERCUREA SIBIULUI | SPOR DE PUTERE | DEER TS | 7020231126085 | 2024-08-06 |  |  | 2025-08-06 | VALABIL
126 | NERO ENERGY S.R.L. | MIERCUREA SIBIULUI | Sibiu | 2.1571 | 20 | PTAB 22 20/0.4 KV MIERCUREA SIBIULUI | INSTALATIE NOUA | DEER TS | 7020240402758 | 2024-08-27 |  |  | 2025-08-27 | VALABIL
127 | KB ENERGIE VERDE SRL | BRUIU | Sibiu | 1.3 | 20 | LEA 20 KV AGNITA-BRUIU 7D33O314 | INSTALATIE NOUA | DEER TS | 7020240402852 | 2024-08-14 |  |  | 2025-08-14 | VALABIL
128 | SUKET CSABA | DANESTI | Harghita | 0.003 | 0.4 | PTA 1 20/0.4 KV DANESTI | SPOR DE PUTERE | DEER TS | 7050240602793 | 2024-09-24 |  |  | 2025-09-24 | VALABIL
129 | SOCIETATEA NATIONALA DE TRANSPORTGAZE NATURALE TRANSGAZ SA | SINCA NOUA | BRASOV | 0.12194 | 0.4 | PTZ 6 SINCA VECHE | SPOR DE PUTERE | DEER TS | 7010240607476 | 2024-09-03 |  |  | 2025-09-03 | VALABIL
130 | EROSS VALENTIN | LAZAREA | Harghita | 0.01927 | 0.4 | PTA 1 20/0.4 KV LAZAREA | SPOR DE PUTERE | DEER TS | 7050240603138 | 2024-09-04 |  |  | 2025-09-04 | VALABIL
131 | TOANCHINA ELENA | MANDRA | Brasov | 0.006 | 0.4 | PTA 1 TODERITA | SPOR DE PUTERE | DEER TS | 7010240708491 | 2024-09-24 |  |  | 2025-09-24 | VALABIL
132 | COMUNA BILBOR | BILBOR | Harghita | 0.2 | 20 | LEA 20 KV GALAUTAS 7D21O313 | INSTALATIE NOUA | DEER TS | 7050240703542 | 2024-09-09 |  |  | 2025-09-09 | VALABIL
133 | PLESOIU ION | PREJMER | Brasov | 0.0043 | 0.4 | PTA 2 PREJMER | SPOR DE PUTERE | DEER TS | 7010240708931 | 2024-09-24 |  |  | 2025-09-24 | VALABIL
134 | CONTROL POINT SRL | BRASOV | BRASOV | 0.0396 | 0.4 | PTZ BV MUN GENERAL | SPOR DE PUTERE | DEER TS | 7010240709133 | 2024-09-16 |  |  | 2025-09-16 | VALABIL
135 | BRAVCOD SRL | CODLEA | Brasov | 0.14 | 0.4 | PTA 23 CODLEA | SPOR DE PUTERE | DEER TS | 7010240709200 | 2024-09-04 |  |  | 2025-09-04 | VALABIL
136 | BRAVCOD SRL | CODLEA | Brasov | 0.25 | 20 | PTZ 42 CODLEA | SPOR DE PUTERE | DEER TS | 7010240709202 | 2024-09-04 |  |  | 2025-09-04 | VALABIL
137 | BRAVCOD SRL | CODLEA | Brasov | 0.7 | 0.4 | PTZ 27 CODLEA | SPOR DE PUTERE | DEER TS | 7010240709204 | 2024-09-04 |  |  | 2025-09-04 | VALABIL
138 | BRAVCOD SRL | CODLEA | Brasov | 0.8 | 0.4 | PTZ 39 CODLEA | SPOR DE PUTERE | DEER TS | 7010240709208 | 2024-09-04 |  |  | 2025-09-04 | VALABIL
139 | BRAVCOD SRL | CODLEA | Brasov | 0.288 | 0.4 | PTZ 30 CODLEA | SPOR DE PUTERE | DEER TS | 7010240709210 | 2024-09-04 |  |  | 2025-09-04 | VALABIL
140 | CARBUNE LAZAR-FLORIN | SANPETRU | BRASOV | 0.012075 | 0.4 | PTAB 4 20/0.4 KV SANPETRU | SPOR DE PUTERE | DEER TS | 7010240809702 | 2024-09-03 |  |  | 2025-09-03 | VALABIL
141 | BACIU IONUT COSTEL | CISNADIE | SIBIU | 0.00598 | 0.4 | PTAB 426 20/0.4 KV SIBIU | SPOR DE PUTERE | DEER TS | 7020240806141 | 2024-09-10 |  |  | 2025-09-10 | VALABIL
142 | BODEA VALENTIN | BRASOV | BRASOV | 0.008 | 0.4 | PTZ 572205 20/0.4 KV BRASOV | SPOR DE PUTERE | DEER TS | 7010240810486 | 2024-09-03 |  |  | 2025-09-03 | VALABIL
143 | IGNAT PETRU | MIERCUREA NIRAJULUI | MURES | 0.005 | 0.4 | PTA 1 20/0.4 KV LAURENI | SPOR DE PUTERE | DEER TS | 7030240807241 | 2024-09-16 |  |  | 2025-09-16 | VALABIL
144 | AMBISCO SRL | REGHIN | MURES | 0.048 | 0.4 | PTAB 143 20/0.4 KV REGHIN | SPOR DE PUTERE | DEER TS | 7030240807418 | 2024-09-19 |  |  | 2025-09-19 | VALABIL
145 | EGAN PROD SRL | FANTANELE | Mures | 0.4 | 20 | LEA 20 KV FANTANELE-BLOCURI 7D27O312 | SPOR DE PUTERE | DEER TS | 7030240907580 | 2024-09-16 |  |  | 2025-09-16 | VALABIL
146 | COMUNA MONOR | MONOR | Mures | 0.12 | 20 | LEA 20 KV RASTOLITA-DEDA 7D27O312 | INSTALATIE NOUA | DEER TS | 7030240907964 | 2024-09-26 |  |  | 2025-09-26 | VALABIL
147 | SC VIENNA ENERGY FORTA NATURALA SRL | ALBA IULIA | ALBA | 28 | 110 | LEA 110 KV BLAJ-BARABANT | INSTALATIE NOUA | DEER TS | 7040230316200 | 2024-09-03 |  |  | 2025-09-03 | VALABIL
148 | RENOVATIO TRADING SRL | TOPLITA | HARGHITA | 36.36 | 110 | STATIA TOPLITA 110/27.5/20 KV | MODIFICARI TEHNICE IN INSTALATIA DE UTILIZARE FARA DEPASIREA PUTERII APROBATE | DEER TS | 7050230813115 | 2024-09-25 |  |  | 2025-09-25 | VALABIL
149 | COMUNA CALNIC | CALNIC | ALBA | 0.1529 | 20 | LEA 20 KV APOLD 7D01O312 | INSTALATIE NOUA | DEER TS | 7040240402457 | 2024-10-04 |  |  | 2025-10-04 | VALABIL
150 | M TABAC SRL | MIERCUREA CIUC | Harghita | 0.1 | 20 | PA 6 20/0.4 KV M-CIUC | SPOR DE PUTERE | DEER TS | 7050240502169 | 2024-10-01 |  |  | 2025-10-01 | VALABIL
151 | LORINCZ MARGIT INTREPRINDERE INDIVIDUALA | CORUND | Harghita | 0.05 | 0.4 | PTA 7 20/0.4 KV CORUND | SPOR DE PUTERE | DEER TS | 7050240502269 | 2024-10-11 |  |  | 2025-10-11 | VALABIL
152 | FIRST TOP SHINE SRL | SANPETRU | Brasov | 0.05 | 0.4 | PTZ BV MUN GENERAL | SPOR DE PUTERE | DEER TS | 7010240505951 | 2024-10-09 |  |  | 2025-10-09 | VALABIL
153 | COMUNA CIUGUD | CIUGUD | Alba | 0.2 | 20 | LEA 20 KV SEBES 7D01O312 | INSTALATIE NOUA | DEER TS | 7040240704370 | 2024-10-15 |  |  | 2025-10-15 | VALABIL
154 | HADA MIHAIL | ALBA IULIA | Alba | 0.025 | 0.4 | PTAB 194 20/0.4 KV ALBA | SPOR DE PUTERE | DEER TS | 7040240704487 | 2024-10-18 |  |  | 2025-10-18 | VALABIL
155 | ANDY ZOOFARM SRL | TUSNAD | Harghita | 0.1 | 0.4 | PTA 2 20/0.4 KV TUSNAD NOU | MODIFICAREA INSTALATIEI DE RACORDARE FARA DEPASIREA PUTERII APROBATE | DEER TS | 7050240703888 | 2024-10-03 |  |  | 2025-10-03 | VALABIL
156 | D.K.D. FOREST SRL | SACELE | BRASOV | 0.2 | 0.4 | PTA 109 SACELE "TREI DORINTE" | SPOR DE PUTERE | DEER TS | 7010240810438 | 2024-10-24 |  |  | 2025-10-24 | VALABIL
157 | BISERICA BAPTISTA ROMANA BRASOV | BRASOV | BRASOV | 0.02 | 0.4 | PTZ BV MUN GENERAL | SPOR DE PUTERE | DEER TS | 7010240810685 | 2024-10-02 |  |  | 2025-10-02 | VALABIL
158 | STROIE MARIA IZABELA | SITA BUZAULUI | COVASNA | 0.011 | 0.4 | PTA 1 20/0.4 KV SITA BUZAULUI | SPOR DE PUTERE | DEER TS | 7060240802302 | 2024-10-15 |  |  | 2025-10-15 | VALABIL
159 | TATARU FLORIN-GHEORGHE | VISTISOARA | Brasov | 0.015 | 0.4 | PTA 2 20/0.4 KV VISTISOARA | SPOR DE PUTERE | DEER TS | 7010240911230 | 2024-10-04 |  |  | 2025-10-04 | VALABIL
160 | URS GHEORGHE | SANPETRU | BRASOV | 0.006 | 0.4 | PTA 14 20/0.4 KV SANPETRU | SPOR DE PUTERE | DEER TS | 7010240911791 | 2024-10-14 |  |  | 2025-10-14 | VALABIL
161 | NASAUDEAN EMIL | LUDUS | MURES | 0.02 | 20 | LEA 20 KV LUDUS-VALEA FRATII 7D27O315 | SPOR DE PUTERE | DEER TS | 7030240907949 | 2024-10-10 |  |  | 2025-10-10 | VALABIL
162 | ZAGON VIOREL-LUCIAN | CORUNCA | Mures | 0.00644 | 0.4 | PTA 22 20/0.4 KV CORUNCA | SPOR DE PUTERE | DEER TS | 7030240907981 | 2024-10-01 |  |  | 2025-10-01 | VALABIL
163 | BAIU NICOLAE-ADRIAN | ZARNESTI | BRASOV | 0.006 | 0.4 | PTZ 3 ZARNESTI | SPOR DE PUTERE | DEER TS | 7010240911944 | 2024-10-17 |  |  | 2025-10-17 | VALABIL
164 | COMUNA PIANU | PIANU | Alba | 0.2542 | 20 | LEA 20 KV SEBES-PIAN 7D01O312 | INSTALATIE NOUA | DEER TS | 7040240905776 | 2024-10-16 |  |  | 2025-10-16 | VALABIL
165 | MUNICIPIUL MEDIAS | MEDIAS | Sibiu | 0.15 | 0.4 | PTZ 55 20/0.4 KV MEDIAS | SPOR DE PUTERE | DEER TS | 7020240907100 | 2024-10-21 |  |  | 2025-10-21 | VALABIL
166 | SALCUDEAN COSMIN | SIBIU | Sibiu | 0.00596 | 0.4 | PTZ 159 20/0.4 KV SIBIU | SPOR DE PUTERE | DEER TS | 7020240907123 | 2024-10-21 |  |  | 2025-10-21 | VALABIL
167 | ERP TARGU MURES SRL | TARGU MURES | MURES | 0.4 | 20 | PTAB 481 20/0.4 KV MOBILIA | SPOR DE PUTERE | DEER TS | 7030240908191 | 2024-10-09 |  |  | 2025-10-09 | VALABIL
168 | MOISE IONITA | OCNA MURES | Alba | 0.01968 | 0.4 | PTA 2 20/0.4 KV UIOARA DE SUS | SPOR DE PUTERE | DEER TS | 7040240905879 | 2024-10-22 |  |  | 2025-10-22 | VALABIL
169 | NAGY LASZLO | SANPETRU | BRASOV | 0.006 | 0.4 | PTA 14 20/0.4 KV SANPETRU | SPOR DE PUTERE | DEER TS | 7010240912364 | 2024-10-07 |  |  | 2025-10-07 | VALABIL
170 | ADDA CONSTRUCT SRL | ALBA IULIA | ALBA | 0.02 | 0.4 | PTZ 139 20/0.4 KV PASCU | SPOR DE PUTERE | DEER TS | 7040240905950 | 2024-10-01 |  |  | 2025-10-01 | VALABIL
171 | POP MARIUS | SIBIU | Sibiu | 0.01643 | 0.4 | RED JT | SPOR DE PUTERE | DEER TS | 7020241007272 | 2024-10-31 |  |  | 2025-10-31 | VALABIL
172 | CORABIAN RADU ROMI | ALBA IULIA | Alba | 0.006 | 0.4 | RED JT | SPOR DE PUTERE | DEER TS | 7040241006051 | 2024-10-31 |  |  | 2025-10-31 | VALABIL
173 | BAUKNECHT COM SRL | GHEORGHE DOJA | MURES | 0.006 | 0.4 | PTA 1 20/0.4 KV ILIENI | SPOR DE PUTERE | DEER TS | 7030241008542 | 2024-10-25 |  |  | 2025-10-25 | VALABIL
174 | POPA CRISTIAN RADU | SIBIU | Sibiu | 0.015 | 0.4 | RED JT | SPOR DE PUTERE | DEER TS | 7020241007608 | 2024-10-31 |  |  | 2025-10-31 | VALABIL
175 | COMUNA CARTISOARA | CARTISOARA | Sibiu | 0.0984 | 0.4 | PTAB 12 20/0.4 KV CARTISOARA | SPOR DE PUTERE | DEER TS | 7020241007681 | 2024-10-16 |  |  | 2025-10-16 | VALABIL
176 | GENERAL SECURITY SRL | Brasov | BRASOV | 0.02725 | 0.4 | PTZ 1335 6/0.4 KV BRASOV - CAM. CFR | SPOR DE PUTERE | DEER TS | 7010241013580 | 2024-10-28 |  |  | 2025-10-28 | VALABIL
177 | SOCIETATEA NATIONALA DE TRANSPORT GAZE NATURALE TRANSGAZ SA | MEDIAS | SIBIU | 0.2 | 0.4 | PTZ 108 20/0.4 KV MEDIAS | SPOR DE PUTERE | DEER TS | 7020241008085 | 2024-10-29 |  |  | 2025-10-29 | VALABIL
178 | SC PROMOBIL SRL | TARGU SECUIESC | COVASNA | 0.9 | 20 | PTAB 25 20/0.4 KV TG. SECUIESC | INSTALATIE NOUA | DEER TS | 7060230608606 | 2024-10-07 |  |  | 2025-10-07 | VALABIL
179 | TOPLITA SOLAR ONE S.R.L | TOPLITA | HARGHITA | 4.8 | 20 | LEA 20 KV ZENCANI II 7D21O313 | INSTALATIE NOUA | DEER TS | 7050230712345 | 2024-10-15 |  |  | 2025-10-15 | VALABIL
180 | DAS WATT S.R.L. | INTORSURA BUZAULUI | COVASNA | 1 | 20 | LEA 20 KV MOBILA-IBUZAULUI 7D15O312 | INSTALATIE NOUA | DEER TS | 7060231009618 | 2024-10-14 |  |  | 2025-10-14 | VALABIL
181 | CORTI SOLAR SRL | VALEA MARE | COVASNA | 36.2 | 110 | LEA 110 KV COVASNA-I.BUZAULUI | INSTALATIE NOUA | DEER TS | 7060231109984 | 2024-10-23 |  |  | 2025-10-23 | VALABIL
182 | COMUNA DAIA ROMANA | DAIA ROMANA | Alba | 0.39985 | 20 | LEA 20 KV APOLD 7D01O312 | INSTALATIE NOUA | DEER TS | 7040240301052 | 2024-10-15 |  |  | 2025-10-15 | VALABIL
183 | COMUNA BARCANI | BARCANI | Covasna | 0.123 | 0.4 | PTA 1 20/0.4 KV SARAMAS | INSTALATIE NOUA | DEER TS | 7060240300429 | 2024-10-23 |  |  | 2025-10-23 | VALABIL
184 | HQ CURAT SRL | SANPAUL | MURES | 48 | 110 | STATIA SANPAUL 110/20 KV | INSTALATIE NOUA- stocare | DEER TS | 7030240302460 | 2024-10-21 |  |  | 2025-10-21 | VALABIL
185 | HQ PLUS SRL | SANPAUL | MURES | 40 | 110 | STATIA SANPAUL 110/20 KV | INSTALATIE NOUA- stocare | DEER TS | 7030240302461 | 2024-10-21 |  |  | 2025-10-21 | VALABIL
186 | COMUNA NOSLAC | NOSLAC | Alba | 0.2981 | 20 | LEA 20 KV GABUD 7D01O313 | INSTALATIE NOUA | DEER TS | 7040240401938 | 2024-10-15 |  |  | 2025-10-15 | VALABIL
187 | COMUNA VALEA LUNGA | VALEA LUNGA | ALBA | 0.09185 | 0.4 | PTA 1 20/0.4 KV VALEA LUNGA | INSTALATIE NOUA | DEER TS | 7040240402450 | 2024-11-15 |  |  | 2025-11-15 | VALABIL
188 | COMUNA SASCIORI | SASCIORI | Alba | 0.3526 | 20 | LEA 20 KV PETRESTI 7D01O312 | INSTALATIE NOUA | DEER TS | 7040240402487 | 2024-11-05 |  |  | 2025-11-05 | VALABIL
189 | COMUNA SANPETRU | SANPETRU | Brasov | 0.1968 | 20 | LES MT-20 KV BV MUN GENERAL | INSTALATIE NOUA | DEER TS | 7010240405281 | 2024-11-22 |  |  | 2025-11-22 | VALABIL
190 | REDISZA S.A. | REMETEA | Harghita | 0.065 | 20 | LEA 20 KV GALAUTAS 7D21O313 | DIMINUARE DE PUTERE | DEER TS | 7050240803916 | 2024-11-07 |  |  | 2025-11-07 | VALABIL
191 | VELTOL STRONG CORPORATION SRL | SANGEORGIU DE MURES | MURES | 4.9 | 20 | LEA 20 KV COMPRIMARE ERNEI 7D27O312 | INSTALATIE NOUA | DEER TS | 7030240806973 | 2024-11-05 |  |  | 2025-11-05 | anulat
192 | COMUNA UNIREA | UNIREA | Alba | 0.342 | 20 | LEA 20 KV AIUD OCNA MURES 7D01O313 | INSTALATIE NOUA | DEER TS | 7040240805025 | 2024-11-06 |  |  | 2025-11-06 | VALABIL
193 | DORIPESCO SA | FELDIOARA | BRASOV | 0.05 | 20 | PTA 7 ROTBAV | SPOR DE PUTERE | DEER TS | 7010240911282 | 2024-11-15 |  |  | 2025-11-15 | VALABIL
194 | DUDUC MIRELA GEORGETA | SACELE | BRASOV | 0.008 | 0.4 | PTAB 148 SACELE | SPOR DE PUTERE | DEER TS | 7010241012586 | 2024-11-05 |  |  | 2025-11-05 | VALABIL
195 | COMUNA SITA BUZAULUI | SITA BUZAULUI | COVASNA | 0.15 | 20 | LEA 20 KV PREJMER 7D15O313 | INSTALATIE NOUA | DEER TS | 7060241002718 | 2024-11-26 |  |  | 2025-11-26 | VALABIL
196 | MIRCA MARIUS-CATALIN | CUGIR | Alba | 0.01925 | 0.4 | PTZ 13 6/0.4 KV CUGIR | SPOR DE PUTERE | DEER TS | 7040241006252 | 2024-11-06 |  |  | 2025-11-06 | VALABIL
197 | YTY COM PROD SRL | CRISTESTI | Mures | 0.027 | 20 | LEA 20 KV UNGHENI-AUTOSERVICE 7D27O312 | SPOR DE PUTERE | DEER TS | 7030241008704 | 2024-11-18 |  |  | 2025-11-18 | VALABIL
198 | BREAZ MIHAI | SANTIMBRU | ALBA | 0.008 | 0.23 | "PTA 2 20/0.4 KV GALTIU" | SPOR DE PUTERE | DEER TS | 7040241006296 | 2024-11-13 |  |  | 2025-11-13 | VALABIL
199 | DALYA VILMOS | TARGU MURES | Mures | 0.00527 | 0.4 | PTA 320 20/0.4 KV BESA | SPOR DE PUTERE | DEER TS | 7030241008754 | 2024-11-15 |  |  | 2025-11-15 | VALABIL
200 | PADURARU MARIUS PETRU | HARMAN | BRASOV | 0.006 | 0.4 | PTAB 650603 20/0.4 KV MAGNETIC PARK-2 | SPOR DE PUTERE | DEER TS | 7010241013747 | 2024-11-13 |  |  | 2025-11-13 | VALABIL
201 | COMUNA SASCHIZ | SASCHIZ | Mures | 0.25 | 20 | LEA 20 KV SIGHISOARA-CRISTUR 7D27O314 | INSTALATIE NOUA | DEER TS | 7030241008978 | 2024-11-07 |  |  | 2025-11-07 | VALABIL
202 | FABIAN LASZLO | BEICA DE JOS | Mures | 0.02 | 0.4 | PTA 1 20/0.4 KV BEICA DE JOS | SPOR DE PUTERE | DEER TS | 7030241009041 | 2024-11-19 |  |  | 2025-11-19 | VALABIL
203 | FAMI ELECTRONIC SRL | BRASOV | BRASOV | 0.05 | 0.4 | PTAB 591509 20/0.4 KV DSV | SPOR DE PUTERE | DEER TS | 7010241013933 | 2024-11-15 |  |  | 2025-11-15 | VALABIL
204 | NEAGA GHEORGHE | CUGIR | ALBA | 0.004 | 0.23 | PTAB 8 6/0.4 KV CUGIR | SPOR DE PUTERE | DEER TS | 7040241006638 | 2024-11-26 |  |  | 2025-11-26 | VALABIL
205 | KERESZTESI DOMOKOS-ISTVAN | TARGU MURES | MURES | 0.015 | 0.4 | PTZ 58 20/0.4 KV KOROSI CSOMA SANDOR | SPOR DE PUTERE | DEER TS | 7030241009104 | 2024-11-27 |  |  | 2025-11-27 | VALABIL
206 | COMUNA LUNCA | LUNCA | Mures | 0.04876 | 0.4 | PTA 2 20/0.4 KV LOGIG | SPOR DE PUTERE | DEER TS | 7030241009130 | 2024-11-15 |  |  | 2025-11-15 | VALABIL
207 | DANBORCOM SRL | SOLOVASTRU | MURES | 0.02691 | 20 | LEA 20 KV REGHIN-LAPUSNA 7D27O312 | SPOR DE PUTERE | DEER TS | 7030241009155 | 2024-11-15 |  |  | 2025-11-15 | VALABIL
208 | INTERTRANS DAN SRL | REGHIN | Mures | 0.015 | 0.4 | PTZ 84 20/0.4 KV REGHIN | SPOR DE PUTERE | DEER TS | 7030241009168 | 2024-11-11 |  |  | 2025-11-11 | VALABIL
209 | PLESA FLORIN-DORIN | BLAJ | Alba | 0.007 | 0.23 | "PTZ 26 20/0.4 KV BLAJ" | SPOR DE PUTERE | DEER TS | 7040241106745 | 2024-11-29 |  |  | 2025-11-29 | VALABIL
210 | BERNEA TIBERIU GABRIEL | BRASOV | BRASOV | 0.013 | 0.4 | "PTZ 5532 6/0.4 KV BRASOV" | SPOR DE PUTERE | DEER TS | 7010241114206 | 2024-11-13 |  |  | 2025-11-13 | VALABIL
211 | SARA CONTEVAL PREST SRL | REGHIN | Mures | 0.006 | 0.4 | PTZ 71 20/0.4 KV REGHIN | SPOR DE PUTERE | DEER TS | 7030241109350 | 2024-11-07 |  |  | 2025-11-07 | VALABIL
212 | URBIO PALAGIO SRL | BUNGARD | Sibiu | 0.925 | 20 | LES 20 KV SIBIU SUD-PT87 SIBIU 7D33O312 | INSTALATIE NOUA | DEER TS | 7020241108456 | 2024-11-12 |  |  | 2025-11-12 | VALABIL
213 | PUSCAS CLAUDIU | REGHIN | Mures | 0.003 | 0.4 | PTZ 120 20/0.4 KV REGHIN | SPOR DE PUTERE | DEER TS | 7030241109520 | 2024-11-14 |  |  | 2025-11-14 | VALABIL
214 | HOLZ CENTER SRL | GORNESTI | Mures | 0.1 | 20 | LEA 20 KV REGHIN-GORNESTI 7D27O312 | SPOR DE PUTERE | DEER TS | 7030241109620 | 2024-11-18 |  |  | 2025-11-18 | VALABIL
215 | BUTEAN CAMELIA DOINA | MEDIAS | Sibiu | 0.005 | 0.4 | PTZ 19 20/0.4 KV MEDIAS | SPOR DE PUTERE | DEER TS | 7020241108639 | 2024-11-29 |  |  | 2025-11-29 | VALABIL
216 | PINTEA LIVIA | MOSNA | Sibiu | 0.005 | 0.4 | PTZ 1 20/0.4 KV MOSNA | SPOR DE PUTERE | DEER TS | 7020241108642 | 2024-11-29 |  |  | 2025-11-29 | VALABIL
217 | BIOFARM S.R.L. | TARGU SECUIESC | Covasna | 0.4 | 20 | LEA 20 KV ORAS 3 7D15O313 | SPOR DE PUTERE | DEER TS | 7060241103247 | 2024-11-20 |  |  | 2025-11-20 | VALABIL
218 | COMUNA VADU MOTILOR | VADU MOTILOR | Alba | 0.1 | 0.4 | PTA 1 20/0.4 KV VADU MOTILOR | INSTALATIE NOUA | DEER TS | 7040241107158 | 2024-11-21 |  |  | 2025-11-21 | VALABIL
219 | VELTOL STRONG CORPORATION S.R.L. | SANGEORGIU DE MURES | MURES | 0.4 | 20 | LEA 20 KV LIVEZENI-REGHIN 7D27O313 | INSTALATIE NOUA | DEER TS | 7030240100540 | 2024-11-04 |  |  | 2025-11-04 | VALABIL
220 | TRUSCA FLORENTIN | HARMAN | BRASOV | 0.008 | 0.4 | PTA 6 HARMAN | SPOR DE PUTERE | DEER TS | 7010240200616 | 2024-11-29 |  |  | 2025-11-29 | VALABIL
221 | DJANGOWATT S.R.L. | ZLATNA | ALBA | 48 | 110 | STATIA ZLATNA 110/20 KV | INSTALATIE NOUA IS | DEER TS | 7040240301201 | 2024-11-01 |  |  | 2025-11-01 | VALABIL
222 | HERMANNSTADT SOLAR ENERGY S.R.L. | SIBIU | SIBIU | 49.8 | 110 | STATIA SIBIU NORD 110/20 KV | INSTALATIE NOUA | DEER TS | 7020240301561 | 2024-11-15 |  |  | 2025-11-15 | VALABIL
223 | PANDA INVESTMENT SRL | TUSNAD | Harghita | 10.35 | 20 | STATIA TUSNAD 110/27.5/20 KV | INSTALATIE NOUA IS | DEER TS | 7050240401283 | 2024-11-08 |  |  | 2025-11-08 | VALABIL
224 | COMUNA CERGAU | CERGAU | ALBA | 0.1023 | 0.4 | PTA 1 20/0.4 KV CERGAU MARE | INSTALATIE NOUA | DEER TS | 7040240402332 | 2024-11-14 |  |  | 2025-11-14 | VALABIL
225 | BODNAR ALEXANDRU | MEDIAS | SIBIU | 0.006 | 0.4 | PTZ 11 20/0.4 KV MEDIAS | SPOR DE PUTERE | DEER TS | 7020241108749 | 2024-11-29 |  |  | 2025-11-29 | VALABIL
226 | TRANSGAT-SORT SRL | BUDILA | Brasov | 1.5 | 20 | PTA 128 20/0.4 KV BUDILA | INSTALATIE NOUA | DEER TS | 7010240708734 | 2024-12-04 |  |  | 2025-12-04 | VALABIL
227 | HANG EMIL | ALBA IULIA | Alba | 0.02 | 0.4 | PTAB 180 20/0.4 KV ALBA | SPOR DE PUTERE | DEER TS | 7040241106844 | 2024-12-05 |  |  | 2025-12-05 | VALABIL
228 | ADI DRAG TRANS SRL | CORUNCA | Mures | 0.04 | 0.4 | PTA 22 20/0.4 KV CORUNCA | SPOR DE PUTERE | DEER TS | 7030241109369 | 2024-12-06 |  |  | 2025-12-06 | VALABIL
229 | VERONELLA SRL | CIUGUD | Alba | 0.25 | 20 | LES 20 KV PT 50 ALBA 7D01O312 | SPOR DE PUTERE | DEER TS | 7040241106877 | 2024-12-03 |  |  | 2025-12-03 | VALABIL
230 | PAPARA IOAN | TARNAVA | Sibiu | 0.006 | 0.4 | PTA 5 20/0.4 KV TARNAVA | SPOR DE PUTERE | DEER TS | 7020241109010 | 2024-12-03 |  |  | 2025-12-03 | VALABIL
231 | CENTRUL CHINOLOGIC DR.AUREL GREBLEASIBIU | SIBIU | SIBIU | 0.05184 | 0.4 | PTA 101 20/0.4 KV SIBIU | SPOR DE PUTERE | DEER TS | 7020241209510 | 2024-12-30 |  |  | 2025-12-30 | VALABIL
232 | UAT COMUNA TARLUNGENI | TARLUNGENI | BRASOV | 0.4 | 20 | LEA 20 KV ST SACELE - AVICOLA CARPINIS | SPOR DE PUTERE | DEER TS | 7010240201146 | 2024-12-05 |  |  | 2025-12-05 | VALABIL
233 | TEIUS SOLAR SRL | TEIUS | ALBA | 60.2 | 110 | LEA 110 kV Alba Iulia – Aiud, | ACTUALIZARE ATR +IS | DEER TS | 7040241107093 | 2024-12-10 |  |  | 2025-12-10 | VALABIL
234 | COMUNA HOPARTA | HOPARTA | ALBA | 0.12045 | 0.4 | PTA 1 20/0.4 KV HOPIRTA | INSTALATIE NOUA | DEER TS | 7040240402467 | 2025-01-20 |  |  | 2026-01-20 | VALABIL
235 | MARCU RODICA | VOILA | Brasov | 0.005 | 0.4 | PTA 2 20/0.4 KV DRIDIF | SPOR DE PUTERE | DEER TS | 7010240405186 | 2025-01-20 |  |  | 2026-01-20 | VALABIL
236 | VIVIDUS SRL | BECLEAN | Brasov | 0.35 | 20 | LEA 20 KV CINCU ST FAGARAS 7D08O312 | INSTALATIE NOUA | DEER TS | 7010240708689 | 2025-01-20 |  |  | 2026-01-20 | VALABIL
237 | MUNICIPIUL ALBA IULIA | ALBA IULIA | ALBA | 3 | 20 | "PTA 1 20/0.4 KV OARDA DE SUS TV" | INSTALATIE NOUA | DEER TS | 7040240804854 | 2025-01-23 |  |  | 2026-01-23 | VALABIL
238 | IRIS SERVICE CIUC SA | MIERCUREA-CIUC | HARGHITA | 0.9 | 20 | PTZ 97 20 / 04 KV M-CIUC | MODIFICAREA INSTALATIEI DE RACORDARE FARA DEPASIREA PUTERII APROBATE | DEER TS | 7050240904590 | 2025-01-21 |  |  | 2026-01-21 | VALABIL
239 | COMUNA VALEA VIILOR | VALEA VIILOR | Sibiu | 0.13 | 0.4 | PTA 1 20/0.4 KV VALEA VIILOR | SPOR DE PUTERE | DEER TS | 7020241007344 | 2025-01-17 |  |  | 2026-01-17 | VALABIL
240 | OLTEANU TEODORA | MOIECIU | BRASOV | 0.008 | 0.4 | PTA 3 MOIECIU DE JOS | SPOR DE PUTERE | DEER TS | 7010241013699 | 2025-01-13 |  |  | 2026-01-13 | VALABIL
241 | CARBUNE LAZAR-FLORIN | SANPETRU | BRASOV | 0.012075 | 0.4 | PTZ BV MUN GENERAL | SPOR DE PUTERE | DEER TS | 7010241013784 | 2025-01-08 |  |  | 2026-01-08 | VALABIL
242 | BIANSI EGO SRL | BRAN | BRASOV | 0.012 | 0.4 | PTZ 1 PREDELUT | SPOR DE PUTERE | DEER TS | 7010241114380 | 2025-01-22 |  |  | 2026-01-22 | VALABIL
243 | COSTEA NICOLAIE-SORIN | RECEA | Brasov | 0.005 | 0.4 | "RETELE JT PTAB 6 20/0.4 KV RECEA" | SPOR DE PUTERE | DEER TS | 7010241114526 | 2025-01-16 |  |  | 2026-01-16 | VALABIL
244 | VOISAN GHEORGHITA | PIANU | ALBA | 0.006 | 0.23 | PTA 2 20/0.4 KV PIANU DE SUS | SPOR DE PUTERE | DEER TS | 7040241107145 | 2025-01-23 |  |  | 2026-01-23 | VALABIL
245 | BOGLAR CHAMP SRL | SOVATA | MURES | 0.4 | 20 | LEA 20 KV SOVATA-ORAS2 7D27O314 | SPOR DE PUTERE | DEER TS | 7030241109727 | 2025-01-27 |  |  | 2026-01-27 | VALABIL
246 | ORBAN MARIOARA | HARSENI | Brasov | 0.006 | 0.4 | PTA 2 20/0.4 KV COPACEL | SPOR DE PUTERE | DEER TS | 7010241115020 | 2025-01-28 |  |  | 2026-01-28 | VALABIL
247 | BIBORTENI AQUA SRL | BARAOLT | COVASNA | 0.201 | 20 | LEA 20 KV BATANI 7D15O312 | SPOR DE PUTERE | DEER TS | 7060241203361 | 2025-01-21 |  |  | 2026-01-21 | VALABIL
248 | BIBORTENI AQUA SRL | BARAOLT | COVASNA | 0.159 | 20 | LEA 20 KV BATANI 7D15O312 | SPOR DE PUTERE | DEER TS | 7060241203362 | 2025-01-21 |  |  | 2026-01-21 | VALABIL
249 | RADULY BOTOND | LIVEZENI | Mures | 0.005 | 0.23 | PTA 9 20/0.4 KV LIVEZENI | SPOR DE PUTERE | DEER TS | 7030241210133 | 2025-01-22 |  |  | 2026-01-22 | VALABIL
250 | BIOTERRA SRL | DOSTAT | Alba | 0.22021 | 20 | "PTA 1 20/0.4 KV BOZ BIOTERA" | SPOR DE PUTERE | DEER TS | 7040241207621 | 2025-01-20 |  |  | 2026-01-20 | VALABIL
251 | COMPPIL MURES S.A. | TARGU MURES | MURES | 0.399 | 20 | LEA 20 KV UNGHENI-PRODCOMPLEX 7D27O312 | SPOR DE PUTERE | DEER TS | 7030241210147 | 2025-01-03 |  |  | 2026-01-03 | VALABIL
252 | COMUNA HOMOROD | HOMOROD | BRASOV | 0.22 | 0.4 | PTA 2 20/0.4 KV HOMOROD ICIL | INSTALATIE NOUA | DEER TS | 7010250100068 | 2025-01-27 |  |  | 2026-01-27 | VALABIL
253 | MINECUTA VLAD TRAIAN | GHIMBAV | Brasov | 0.005 | 0.4 | PTZ 4 GHIMBAV | SPOR DE PUTERE | DEER TS | 7010250100074 | 2025-01-22 |  |  | 2026-01-22 | VALABIL
254 | BETALEF SRL | BICHIS | Mures | 0.04469 | 0.4 | PTA 1 20/0.4 KV OZD | SPOR DE PUTERE | DEER TS | 7030250100159 | 2025-01-30 |  |  | 2026-01-30 | VALABIL
255 | DACTYLIS PROD SRL | LUDUS | Mures | 0.04002 | 0.4 | PTA 37 20/0.4 KV LUDUS | SPOR DE PUTERE | DEER TS | 7030250100160 | 2025-01-21 |  |  | 2026-01-21 | VALABIL
256 | ORASUL ZARNESTI | ZARNESTI | BRASOV | 0.4 | 20 | LES 20 KV ST TOHAN-PT 25 ZARNESTI 7D08O | INSTALATIE NOUA | DEER TS | 7010250100365 | 2025-01-28 |  |  | 2026-01-28 | VALABIL
257 | COMUNA SADU | SADU | Sibiu | 0.20052 | 20 | LEA 20 KV SADU - TALMACIU 7D33O314 | INSTALATIE NOUA | DEER TS | 7020250100162 | 2025-01-17 |  |  | 2026-01-17 | VALABIL
258 | APIPRODEX SRL | SANCRAIU DE MURES | Mures | 0.099875 | 0.4 | PTA 81 6/0.4 KV SANCRAI | SPOR DE PUTERE | DEER TS | 7030250100478 | 2025-01-28 |  |  | 2026-01-28 | VALABIL
259 | ECOFRUCT SRL | REGHIN | Mures | 0.06 | 0.4 | PTZ 103 20/0.4 KV REGHIN | SPOR DE PUTERE | DEER TS | 7030250100486 | 2025-01-28 |  |  | 2026-01-28 | VALABIL
260 | COMUNA PAUCA | PAUCA | Sibiu | 0.1 | 20 | LEA 20 KV SIBIU NORD-OCNA 7D33O312 | INSTALATIE NOUA | DEER TS | 7020250100432 | 2025-01-27 |  |  | 2026-01-27 | VALABIL
261 | COMUNA LOAMNES | ALAMOR | Sibiu | 0.2 | 20 | LEA 20 KV SIBIU NORD-OCNA 7D33O312 | INSTALATIE NOUA | DEER TS | 7020250100433 | 2025-01-27 |  |  | 2026-01-27 | VALABIL
262 | AGRI SCHASSBURG SRL | SIGHISOARA | Mures | 0.01 | 0.4 | PTA 97 20/0.4 KV SIGHISOARA | SPOR DE PUTERE | DEER TS | 7030250100536 | 2025-01-29 |  |  | 2026-01-29 | VALABIL
263 | DISCOVERY SOLAR SRL | DOBIRCA | SIBIU | 6.05 | 20 | LEA 110 KV ORLAT-MIERCUREA | INSTALATIE NOUA | DEER TS | 7020220914913 | 2025-01-10 |  |  | 2026-01-10 | VALABIL
264 | SYC ADVERTISING SRL | BOROSNEU MARE | COVASNA | 21 | 110 | LEA 110 KV TG.SECUIESC-COVASNA | INSTALATIE NOUA | DEER TS | 7060230407982 | 2025-01-13 |  |  | 2026-01-13 | VALABIL
265 | ELECTRON SOLAR ZETA S.R.L. | SOVATA | MURES | 5.0803 | 20 | STATIA SOVATA 110/20 KV | INSTALATIE NOUA | DEER TS | 7030230926733 | 2025-01-15 |  |  | 2026-01-15 | VALABIL
266 | COMUNA GALAUTAS | GALAUTAS | HARGHITA | 0.26 | 20 | LEA 20 KV GALAUTAS 7D21O313 | INSTALATIE NOUA | DEER TS | 7050240100124 | 2025-01-10 |  |  | 2026-01-10 | VALABIL
267 | COMUNA MIRASLAU | MIRASLAU | ALBA | 0.14575 | 0.4 | PTA 1 20/0.4 KV MIRASLAU POMPE | INSTALATIE NOUA | DEER TS | 7040240402337 | 2025-01-15 |  |  | 2026-01-15 | VALABIL
268 | COMUNA CETATEA DE BALTA | CETATEA DE BALTA | ALBA | 0.09955 | 0.4 | PTAB 3 20/0.4 KV CETATE CASTEL | INSTALATIE NOUA | DEER TS | 7040240402346 | 2025-01-17 |  |  | 2026-01-17 | VALABIL
269 | SC GEOPAL SRL | STREMT | ALBA | 0.02 | 0.4 | PTA 1 20/0.4 KV STREMT | SPOR DE PUTERE | DEER TS | 7040240704566 | 2024-11-04 |  |  | 2025-11-04 | VALABIL
270 | MIRCA ADRIANA | PIANU | ALBA | 0.006 | 0.23 | PTA 2 20/0.4 KV PIANU DE SUS | SPOR DE PUTERE | DEER TS | 7040241006505 | 2024-11-21 |  |  | 2025-11-21 | VALABIL
271 | ISAC ENERGY SRL | CATALINA | Covasna | 4.2 | 20 | LEA 20 KV PETROL 2 7D15O313 | INSTALATIE NOUA | DEER TS | 7060240401012 | 2025-02-05 |  |  | 2026-02-05 | VALABIL
272 | COMUNA BUCERDEA GRANOASA | BUCERDEA GRANOASA | ALBA | 0.1925 | 0.4 | LEA 20 KV CRACIUNEL 7D01O312 | INSTALATIE NOUA | DEER TS | 7040240402453 | 2025-02-19 |  |  | 2026-02-19 | VALABIL
273 | BRICO HOLZ SERVICE SRL | CRACIUNELU DE JOS | ALBA | 0.3996 | 20 | LEA 20 KV CRACIUNEL 7D01O312 | INSTALATIE NOUA | DEER TS | 7040240402585 | 2025-02-03 |  |  | 2026-02-03 | VALABIL
274 | RH ELECTRONIC TECHNOLOGIES SRL | BRASOV | BRASOV | 0.1 | 20 | PTAB 532107 20/0.4 KV PCT RH ELECTRONIC | SPOR DE PUTERE | DEER TS | 7010240607481 | 2025-02-19 |  |  | 2026-02-19 | VALABIL
275 | BOTTCHER ROMANIA SRL | ODORHEIU SECUIESC | Harghita | 0.18 | 0.4 | PTZ 81 20/0.4 KV ODORHEI | MODIFICAREA INSTALATIEI DE RACORDARE FARA DEPASIREA PUTERII APROBATE | DEER TS | 7050240804173 | 2025-02-20 |  |  | 2026-02-20 | VALABIL
276 | L&D LUCA SRL | BOD | Brasov | 0.35 | 20 | LES 20 KV ST BOD - PT 14 BOD COLONIE 7D | SPOR DE PUTERE | DEER TS | 7010240911358 | 2025-02-20 |  |  | 2026-02-20 | VALABIL
277 | MANCOR SRL | CODLEA | Brasov | 0.06 | 0.4 | PTA 77 CODLEA | MODIFICAREA INSTALATIEI DE RACORDARE FARA DEPASIREA PUTERII APROBATE | DEER TS | 7010240911390 | 2025-02-06 |  |  | 2026-02-06 | VALABIL
278 | RIOMATEX SRL | BRASOV | BRASOV | 0.06 | 20 | PTAB 8023 20/0.4 KV PCT LIVEZILOR | SPOR DE PUTERE | DEER TS | 7010240912280 | 2025-02-03 |  |  | 2026-02-03 | VALABIL
279 | FERMA FELD SRL | HALCHIU | Brasov | 0.14 | 0.4 | PTA 15 HALCHIU | SPOR DE PUTERE | DEER TS | 7010240912515 | 2025-02-06 |  |  | 2026-02-06 | VALABIL
280 | PECTA SRL | ODORHEIU SECUIESC | Harghita | 0.01 | 0.4 | PTAB 121 20/0.4 KV ODORHEI | SPOR DE PUTERE | DEER TS | 7050241004885 | 2025-02-05 |  |  | 2026-02-05 | VALABIL
281 | D.N.Y. EXPLO SRL | OLTET | Brasov | 0.054 | 20 | PTA 2 20/0.4 KV OLTET - COLAS | SPOR DE PUTERE | DEER TS | 7010241013522 | 2025-02-21 |  |  | 2026-02-21 | VALABIL
282 | VITALL S.R.L. | colonia 1 mai | BRASOV | 0.6 | 20 | PTAB 10 VULCAN | SPOR DE PUTERE | DEER TS | 7010241114792 | 2025-02-24 |  |  | 2026-02-24 | VALABIL
283 | MUNICIPIUL MEDIAS | MEDIAS | Sibiu | 0.9 | 20 | LEA 20 KV MEDIAS-BAZNA 7D33O312 | INSTALATIE NOUA | DEER TS | 7020241108791 | 2025-02-14 |  |  | 2026-02-14 | VALABIL
284 | NEGARA ANA MARIA | HOPARTA | ALBA | 0.006 | 0.23 | "PTA 2 20/0.4 KV HOPIRTA" | SPOR DE PUTERE | DEER TS | 7040241107176 | 2025-02-17 |  |  | 2026-02-17 | VALABIL
285 | BRINZEA WILLY | PREDEAL | Brasov | 0.004392 | 0.23 | PTA 21 TIMISUL DE SUS | SPOR DE PUTERE | DEER TS | 7010241115007 | 2025-02-06 |  |  | 2026-02-06 | VALABIL
286 | RADIPCOM SRL | SICULENI | Harghita | 0.03 | 0.4 | PTA 1 20/0.4 KV SICULENI | MODIFICAREA INSTALATIEI DE RACORDARE FARA DEPASIREA PUTERII APROBATE | DEER TS | 7050241205818 | 2025-02-20 |  |  | 2026-02-20 | VALABIL
287 | MUNICIPIUL BRASOV | BRASOV | BRASOV | 0.04 | 0.4 | "PTAB 2612 20/0.4 KV BRASOV" | SPOR DE PUTERE | DEER TS | 7010241215560 | 2025-02-07 |  |  | 2026-02-07 | VALABIL
288 | MUNICIPIUL BRASOV | BRASOV | BRASOV | 0.08 | 0.4 | PTAB 502806 20/0.4 KV BRASOV | SPOR DE PUTERE | DEER TS | 7010241215561 | 2025-02-20 |  |  | 2026-02-20 | VALABIL
289 | MUNICIPIUL BRASOV | BRASOV | BRASOV | 0.033 | 0.4 | "RETELE JT PTZ 161 6/0.4 KV BRASOV" | SPOR DE PUTERE | DEER TS | 7010241215562 | 2025-02-04 |  |  | 2026-02-04 | VALABIL
290 | MUNICIPIUL BRASOV | BRASOV | BRASOV | 0.075 | 0.4 | PTZ 111 6/0.4 KV BRASOV - LIC.TRACTORUL | MODIFICAREA INSTALATIEI DE RACORDARE FARA DEPASIREA PUTERII APROBATE | DEER TS | 7010241215563 | 2025-02-04 |  |  | 2026-02-04 | VALABIL
291 | MUNICIPIUL BRASOV | BRASOV | BRASOV | 0.09 | 0.4 | PTZ 2516 6/0.4 KV BRASOV | MODIFICAREA INSTALATIEI DE RACORDARE FARA DEPASIREA PUTERII APROBATE | DEER TS | 7010241215564 | 2025-02-04 |  |  | 2026-02-04 | VALABIL
292 | MUNICIPIUL BRASOV | BRASOV | BRASOV | 0.16 | 20 | LES MT-20 KV BV MUN GENERAL | SPOR DE PUTERE | DEER TS | 7010241215565 | 2025-02-07 |  |  | 2026-02-07 | VALABIL
293 | MUNICIPIUL BRASOV | BRASOV | BRASOV | 0.06 | 0.4 | PTAB 632523 20/0.4 KV RAT RULMENTUL | MODIFICAREA INSTALATIEI DE RACORDARE FARA DEPASIREA PUTERII APROBATE | DEER TS | 7010241215566 | 2025-02-04 |  |  | 2026-02-04 | VALABIL
294 | MUNICIPIUL BRASOV | BRASOV | BRASOV | 0.03 | 0.4 | PTS 213 20/0.4 KV BRASOV | SPOR DE PUTERE | DEER TS | 7010241215567 | 2025-02-04 |  |  | 2026-02-04 | VALABIL
295 | MUNICIPIUL BRASOV | BRASOV | BRASOV | 0.03 | 0.4 | PTZ 722 20/0.4 KV BRASOV | SPOR DE PUTERE | DEER TS | 7010241215568 | 2025-02-04 |  |  | 2026-02-04 | VALABIL
296 | MUNICIPIUL BRASOV | BRASOV | BRASOV | 0.03 | 0.4 | PTS 561 20/0.4 KV BRASOV | MODIFICAREA INSTALATIEI DE RACORDARE FARA DEPASIREA PUTERII APROBATE | DEER TS | 7010241215569 | 2025-02-04 |  |  | 2026-02-04 | VALABIL
297 | RADULEA SIMION-ION | SEBES | Alba | 0.01 | 0.23 | "PTZ 18 20/0.4 KV SEBES" | SPOR DE PUTERE | DEER TS | 7040250100100 | 2025-02-03 |  |  | 2026-02-03 | VALABIL
298 | GLIGA COMPANIES SA | VOIVODENI | Mures | 0.036 | 0.4 | PTA 11 20/0.4 KV IAS FERMA11 VOIVODENI | SPOR DE PUTERE | DEER TS | 7030250100161 | 2025-02-14 |  |  | 2026-02-14 | VALABIL
299 | GLIGA COMPANIES SA | REGHIN | Mures | 0.036 | 0.4 | PTA 134 20/0.4 KV REGHIN | SPOR DE PUTERE | DEER TS | 7030250100162 | 2025-02-14 |  |  | 2026-02-14 | VALABIL
300 | INSPECTORATUL DE POLITIE AL JUDETULUISIBIU | MEDIAS | Sibiu | 0.26 | 20 | LES 20 KV AUREL VLAICU-PT12 7D33O313 | SPOR DE PUTERE | DEER TS | 7020250100114 | 2025-02-03 |  |  | 2026-02-03 | VALABIL
301 | MORARIT SI PANIFICATIE LUKACSCOMPANY SRL | VALEA SEACA | Covasna | 0.23 | 20 | LEA 20 KV VENETIA 7D15O313 | SPOR DE PUTERE | DEER TS | 7060250100062 | 2025-02-03 |  |  | 2026-02-03 | VALABIL
302 | SUBTRANSCON S.R.L. | RICIU | Mures | 0.03 | 0.4 | PTA 1 20/0.4 KV RACIU | SPOR DE PUTERE | DEER TS | 7030250100378 | 2025-02-04 |  |  | 2026-02-04 | VALABIL
303 | HELIANTUS PROD SRL | BREAZA | Mures | 0.40248 | 20 | LEA 20 KV REGHIN-RACIU 7D27O313 | SPOR DE PUTERE | DEER TS | 7030250100481 | 2025-02-06 |  |  | 2026-02-06 | VALABIL
304 | FRAMO ROMANIA SRL | GURGHIU | Mures | 0.1 | 0.4 | PTZ 10 20/0.4 KV FERMA10 (BRAYLER) | SPOR DE PUTERE | DEER TS | 7030250100484 | 2025-02-05 |  |  | 2026-02-05 | VALABIL
305 | FRAMO ROMANIA SRL | GURGHIU | Mures | 0.1 | 0.4 | PTZ 9 20/0.4 KV FERMA9 (BRAYLER) | SPOR DE PUTERE | DEER TS | 7030250100485 | 2025-02-05 |  |  | 2026-02-05 | VALABIL
306 | JIGHIRA MARIA | SACELE | Brasov | 0.008 | 0.4 | PTZ 46 SACELE | SPOR DE PUTERE | DEER TS | 7010250100825 | 2025-02-06 |  |  | 2026-02-06 | VALABIL
307 | TERZEA MIHAI | TARLUNGENI | Brasov | 0.006 | 0.4 | PTAB 1 STUPINII HARMANULUI | SPOR DE PUTERE | DEER TS | 7010250100870 | 2025-02-13 |  |  | 2026-02-13 | VALABIL
308 | KREMA PROD SRL | SEBES | Alba | 0.1001 | 0.4 | PTAB 73 20/0.4 KV SEBES | SPOR DE PUTERE | DEER TS | 7040250100452 | 2025-02-21 |  |  | 2026-02-21 | VALABIL
309 | NEMET-KANYADI KELEMEN | OZUN | Covasna | 0.00688 | 0.4 | PTA 4 20/0.4 KV SANTIONLUNCA | SPOR DE PUTERE | DEER TS | 7060250100161 | 2025-02-03 |  |  | 2026-02-03 | VALABIL
310 | POENARU-FREIWALD CODRINA | GORNESTI | Mures | 0.026145 | 0.4 | PTA 2 20/0.4 KV PETRILACA | SPOR DE PUTERE | DEER TS | 7030250200735 | 2025-02-18 |  |  | 2026-02-18 | VALABIL
311 | YTY COM PROD SRL | CRISTESTI | Mures | 0.027 | 20 | LEA 20 KV UNGHENI-AUTOSERVICE 7D27O312 | SPOR DE PUTERE | DEER TS | 7030250200742 | 2025-02-13 |  |  | 2026-02-13 | VALABIL
312 | CROMATIC TIPO SRL | SANGEORGIU DE MURES | MURES | 0.18 | 20 | LEA 20 KV LIVEZENI-RACIU 7D27O312 | SPOR DE PUTERE | DEER TS | 7030250200744 | 2025-02-14 |  |  | 2026-02-14 | VALABIL
313 | RO LEMN SRL | STANCENI | Mures | 0.01 | 0.4 | PTA 1 20/0.4 KV CARIERA STANCENI | SPOR DE PUTERE | DEER TS | 7030250200749 | 2025-02-21 |  |  | 2026-02-21 | VALABIL
314 | FERMA CERNAT SRL | DALNIC | Covasna | 0.463 | 20 | LEA 20 KV AVICOLA TG SECUIESC 7D15O313 | SPOR DE PUTERE | DEER TS | 7060250200235 | 2025-02-14 |  |  | 2026-02-14 | VALABIL
315 | ARHIEPISCOPIA ORTODOXA ROMANA ALBA IULIA | ALBA IULIA | Alba | 0.22704 | 0.4 | PTAB 197 20/0.4 KV ALBA | SPOR DE PUTERE | DEER TS | 7040250200658 | 2025-02-18 |  |  | 2026-02-18 | VALABIL
316 | SC POPAGROFERM SRL | EREMITU | Mures | 0.12402 | 20 | LEA 20 KV SOVATA-MIERCUREA.NIRAJ 7D27O3 | SPOR DE PUTERE | DEER TS | 7030250200805 | 2025-02-06 |  |  | 2026-02-06 | VALABIL
317 | TWINSERV SRL | ALBESTI | Mures | 0.06 | 0.4 | PTZ 16 20/0.4 KV SIGHISOARA | DIMINUARE DE PUTERE | DEER TS | 7030250200833 | 2025-02-17 |  |  | 2026-02-17 | VALABIL
318 | COMUNA PORUMBENI | PORUMBENII MARI | Harghita | 0.015 | 0.4 | PTA 1 20/0.4 KV PORUMBENII MARI | MODIFICAREA INSTALATIEI DE RACORDARE FARA DEPASIREA PUTERII APROBATE | DEER TS | 7050250200358 | 2025-02-25 |  |  | 2026-02-25 | VALABIL
319 | COMUNA PORUMBENI | PORUMBENII MARI | Harghita | 0.01 | 0.4 | PTA 2 20/0.4 KV PORUMBENII MARI | MODIFICAREA INSTALATIEI DE RACORDARE FARA DEPASIREA PUTERII APROBATE | DEER TS | 7050250200359 | 2025-02-24 |  |  | 2026-02-24 | VALABIL
320 | COMUNA PORUMBENI | PORUMBENII MARI | Harghita | 0.02 | 0.4 | PTA 1 20/0.4 KV PORUMBENII MARI | MODIFICAREA INSTALATIEI DE RACORDARE FARA DEPASIREA PUTERII APROBATE | DEER TS | 7050250200366 | 2025-02-25 |  |  | 2026-02-25 | VALABIL
321 | COMUNA PORUMBENI | PORUMBENII MARI | Harghita | 0.01 | 0.4 | PTA 1 20/0.4 KV PORUMBENII MARI | MODIFICAREA INSTALATIEI DE RACORDARE FARA DEPASIREA PUTERII APROBATE | DEER TS | 7050250200404 | 2025-02-24 |  |  | 2026-02-24 | VALABIL
322 | TRANSEURO SRL | IGHIU | ALBA | 0.4 | 20 | PTA 3 20/0.4 KV IGHIEL | SPOR DE PUTERE | DEER TS | 7040250200727 | 2025-02-06 |  |  | 2026-02-06 | VALABIL
323 | COMUNA PANET | PANET | MURES | 0.3 | 20 | LEA 20 KV UNGHENI-BAND 7D27O312 | SPOR DE PUTERE | DEER TS | 7030250200956 | 2025-02-11 |  |  | 2026-02-11 | VALABIL
324 | COMUNA ARPASU DE JOS | ARPASUL DE JOS | Sibiu | 0.3034 | 20 | LEA 20 KV CARTISOARA-CARTISOARA1 7D33O3 | INSTALATIE NOUA | DEER TS | 7020250200878 | 2025-02-12 |  |  | 2026-02-12 | VALABIL
325 | COMUNA BRAN | BRAN | Brasov | 0.25029 | 20 | LEA 20 KV ST TOHAN - PT 7 TOHANU NOU 7D | INSTALATIE NOUA | DEER TS | 7010250201612 | 2025-02-20 |  |  | 2026-02-20 | VALABIL
326 | COMUNA VISTEA | VISTEA | Brasov | 0.2 | 20 | PTA 3 20/0.4 KV RUCAR | INSTALATIE NOUA | DEER TS | 7010250201629 | 2025-02-19 |  |  | 2026-02-19 | VALABIL
327 | RO.IPP1 SRL | SUSENI | Mures | 4.6 | 20 | LEA 20 KV REGHIN-UILA 7D27O312 | INSTALATIE NOUA | DEER TS | 7030250201150 | 2025-02-18 |  |  | 2026-02-18 | VALABIL
328 | PANDA INVESTMENT SRL | TUSNAD | Harghita | 10.35 | 20 | "STATIA TUSNAD 110/27.5/20 KV" | perioada probe | DEER TS | 7050250200546 | 2025-02-14 |  |  | 2026-02-14 | VALABIL
329 | SIRIUS IMMOB 2 SRL | IACOBENI | Sibiu | 4.8 | 20 | LEA 20 KV AGNITA-CINCU 7D33O314 | perioada probe | DEER TS | 7020250201001 | 2025-02-14 |  |  | 2026-02-14 | VALABIL
330 | HELIANTUS PROD SRL | BREAZA | Mures | 0.08 | 20 | LEA 20 KV REGHIN-RACIU 7D27O313 | SPOR DE PUTERE | DEER TS | 7030250201322 | 2025-02-21 |  |  | 2026-02-21 | VALABIL
331 | FOREST INFO EXPERT SRL | REGHIN | Mures | 0.1 | 0.4 | PTZ 24 20/0.4 KV REGHIN | SPOR DE PUTERE | DEER TS | 7030250201324 | 2025-02-21 |  |  | 2026-02-21 | VALABIL
332 | COMUNA CRIZBAV | CRIZBAV | BRASOV | 0.21835 | 20 | LEA 20 KV ST BOD - PT 6 DUMBRAVITA 7D08 | INSTALATIE NOUA | DEER TS | 7010240404794 | 2025-02-25 |  |  | 2026-02-25 | VALABIL
333 | COMUNA BLANDIANA | BLANDIANA | ALBA | 0.143 | 0.4 | PTA 1 20/0.4 KV BLANDIANA CED | INSTALATIE NOUA | DEER TS | 7040240402356 | 2025-02-05 |  |  | 2026-02-05 | VALABIL
334 | VEL PITAR SA | BRASOV | Brasov | 0.32 | 6 | PTZ 78 6/0.4 KV BRASOV | SPOR DE PUTERE | DEER TS | 7010250100597 | 2025-02-03 |  |  | 2026-02-03 | VALABIL
335 | NICOLENCO VASILE | TARLUNGENI | Brasov | 0.02488 | 0.4 | PTAB 76 STUPINII HARMANULUI | SPOR DE PUTERE | DEER TS | 7010250201449 | 2025-02-25 |  |  | 2026-02-25 | VALABIL
336 | COMUNA GHEORGHE DOJA | GHEORGHE DOJA | MURES | 0.25 | 20 | LEA 20 KV UNGHENI-M NIRAJ 7D27O312 | INSTALATIE NOUA | DEER TS | 7030250201649 | 2025-02-27 |  |  | 2026-02-27 | VALABIL
337 | MUNICIPIUL SFANTU GHEORGHE | SFANTUL GHEORGHE | Covasna | 0.06967 | 0.4 | PTZ 61 20/0.4 KV SF.GHEORGHE | SPOR DE PUTERE | DEER TS | 7060240601434 | 2025-03-11 |  |  | 2026-03-11 | VALABIL
338 | NICOMI PROD SRL | CISNADIE | Sibiu | 4.9 | 20 | STATIA CISNADIE 110/20 KV | INSTALATIE NOUA | DEER TS | 7020240604644 | 2025-03-07 |  |  | 2026-03-07 | VALABIL
339 | ORAS CUGIR | CUGIR | Alba | 0.89 | 20 | LEA 20 KV CUGIR-SEBES 7D01O312 | INSTALATIE NOUA | DEER TS | 7040241006691 | 2025-03-03 |  |  | 2026-03-03 | VALABIL
340 | CARPATHIAN NATURE TOURS S.R.L. | MOIECIU | Brasov | 0.027 | 0.4 | PTA 6 MAGURA | SPOR DE PUTERE | DEER TS | 7010241114284 | 2025-03-11 |  |  | 2026-03-11 | VALABIL
341 | PUICAN GHEORGHE | ALBA IULIA | ALBA | 0.01 | 0.4 | PTA 2 20/0.4 KV BARABANT | SPOR DE PUTERE | DEER TS | 7040241107001 | 2025-03-05 |  |  | 2026-03-05 | VALABIL
342 | AGRA S FOOD FACTORY SRL | ALBA IULIA | Alba | 0.4 | 20 | PTAB 1 20/20 KV PC AGRAS | SPOR DE PUTERE | DEER TS | 7040241107230 | 2025-03-13 |  |  | 2026-03-13 | VALABIL
343 | BOMILACT MADARAS SRL | MADARAS | Harghita | 0.2 | 20 | PTAB 9 20/0.4 KV MADARAS | MODIFICAREA INSTALATIEI DE RACORDARE FARA DEPASIREA PUTERII APROBATE | DEER TS | 7050241105705 | 2025-03-07 |  |  | 2026-03-07 | VALABIL
344 | LACTOHA SRL | ZARNESTI | BRASOV | 0.0399 | 0.4 | PTA 7 TOHANU VECHI | SPOR DE PUTERE | DEER TS | 7010241215443 | 2025-03-13 |  |  | 2026-03-13 | VALABIL
345 | ORAS ZLATNA | ZLATNA | Alba | 0.6732 | 20 | LEA 20 KV PRESACA 7D01O312 | INSTALATIE NOUA | DEER TS | 7040250100073 | 2025-03-13 |  |  | 2026-03-13 | VALABIL
346 | RADUC NICOLAE INTREPRINDERE INDIVIDUALA | MAIERUS | Brasov | 0.0299 | 0.4 | PTA 9 MAIERUS | SPOR DE PUTERE | DEER TS | 7010250100239 | 2025-03-04 |  |  | 2026-03-04 | VALABIL
347 | KENCSE ISTVAN INTREPRINDERE INDIVIDUALA | SANTIMBRU | Harghita | 0.03 | 0.4 | PTA 4 20/0.4 KV SANTIMBRU | MODIFICARI TEHNICE IN INSTALATIA DE UTILIZARE FARA DEPASIREA PUTERII APROBATE | DEER TS | 7050250100096 | 2025-03-26 |  |  | 2026-03-26 | VALABIL
348 | RD AGROLACT VISCRI S.R.L. | BUNESTI | Brasov | 0.0299 | 0.4 | PTA 1 20/0.4 KV VISCRI | SPOR DE PUTERE | DEER TS | 7010250100594 | 2025-03-03 |  |  | 2026-03-03 | VALABIL
349 | MIRZAC IONEL | SANPETRU | Brasov | 0.015 | 0.4 | PTAB 4 20/0.4 KV SANPETRU | SPOR DE PUTERE | DEER TS | 7010250100752 | 2025-03-06 |  |  | 2026-03-06 | VALABIL
350 | STINCEL MARIUS | VALEA INZELULUI | ALBA | 0.00984 | 0.4 | PTA 1 20/0.4 KV VALEA FAGETULUI | SPOR DE PUTERE | DEER TS | 7040250100429 | 2025-03-07 |  |  | 2026-03-07 | VALABIL
351 | MIRODESCU CRISTINA ANA | ZARNESTI | Brasov | 0.006 | 0.4 | PTZ 3 ZARNESTI | SPOR DE PUTERE | DEER TS | 7010250101012 | 2025-03-04 |  |  | 2026-03-04 | VALABIL
352 | SOFONEA FLORIN | DRAGUS | Brasov | 0.006 | 0.4 | PTA 3 20/0.4 KV DRAGUS - GUSUTRI | SPOR DE PUTERE | DEER TS | 7010250101120 | 2025-03-26 |  |  | 2026-03-26 | VALABIL
353 | GORDON PROD SRL | LUPENI | Harghita | 0.2 | 20 | LEA 20 KV TIBOD 7D21O314 | SPOR DE PUTERE | DEER TS | 7050250200311 | 2025-03-18 |  |  | 2026-03-18 | VALABIL
354 | PINTEA IULIAN-COSMIN | REGHIN | Mures | 0.016 | 0.4 | PTA 109 20/0.4 KV REGHIN | INSTALATIE NOUA | DEER TS | 7030250200827 | 2025-03-03 |  |  | 2026-03-03 | VALABIL
355 | COMUNA PORUMBENI | PORUMBENII MARI | Harghita | 0.01 | 0.4 | PTA 2 20/0.4 KV PORUMBENII MARI | MODIFICARI TEHNICE IN INSTALATIA DE UTILIZARE FARA DEPASIREA PUTERII APROBATE | DEER TS | 7050250200357 | 2025-03-11 |  |  | 2026-03-11 | VALABIL
356 | COMUNA PORUMBENI | PORUMBENII MARI | Harghita | 0.02 | 0.4 | PTA 1 20/0.4 KV PORUMBENII MARI | MODIFICARI TEHNICE IN INSTALATIA DE UTILIZARE FARA DEPASIREA PUTERII APROBATE | DEER TS | 7050250200361 | 2025-03-11 |  |  | 2026-03-11 | VALABIL
357 | COMUNA PORUMBENI | PORUMBENII MARI | Harghita | 0.03 | 0.4 | PTA 1 20/0.4 KV PORUMBENII MARI | SPOR DE PUTERE | DEER TS | 7050250200363 | 2025-03-11 |  |  | 2026-03-11 | VALABIL
358 | COMUNA PORUMBENI | PORUMBENII MARI | Harghita | 0.02 | 0.4 | PTA 1 20/0.4 KV PORUMBENII MICI | MODIFICARI TEHNICE IN INSTALATIA DE UTILIZARE FARA DEPASIREA PUTERII APROBATE | DEER TS | 7050250200364 | 2025-03-11 |  |  | 2026-03-11 | VALABIL
359 | COMUNA PORUMBENI | PORUMBENII MARI | Harghita | 0.015 | 0.4 | PTA 1 20/0.4 KV PORUMBENII MICI | MODIFICARI TEHNICE IN INSTALATIA DE UTILIZARE FARA DEPASIREA PUTERII APROBATE | DEER TS | 7050250200365 | 2025-03-11 |  |  | 2026-03-11 | VALABIL
360 | COMUNA PORUMBENI | PORUMBENII MARI | Harghita | 0.02 | 0.4 | PTA 1 20/0.4 KV PORUMBENII MARI | MODIFICAREA INSTALATIEI DE RACORDARE FARA DEPASIREA PUTERII APROBATE | DEER TS | 7050250200368 | 2025-03-10 |  |  | 2026-03-10 | VALABIL
361 | COMUNA PORUMBENI | PORUMBENII MARI | Harghita | 0.015 | 0.4 | PTA 1 20/0.4 KV PORUMBENII MARI | MODIFICARI TEHNICE IN INSTALATIA DE UTILIZARE FARA DEPASIREA PUTERII APROBATE | DEER TS | 7050250200369 | 2025-03-11 |  |  | 2026-03-11 | VALABIL
362 | COMUNA PORUMBENI | PORUMBENII MARI | Harghita | 0.015 | 0.4 | PTA 1 20/0.4 KV PORUMBENII MICI | MODIFICAREA INSTALATIEI DE RACORDARE FARA DEPASIREA PUTERII APROBATE | DEER TS | 7050250200403 | 2025-03-10 |  |  | 2026-03-10 | VALABIL
363 | ORAS ABRUD | ABRUD | Alba | 0.19955 | 0.4 | "PTZ 10 20/0.4 KV ABRUD" | SPOR DE PUTERE | DEER TS | 7040250200720 | 2025-03-06 |  |  | 2026-03-06 | VALABIL
364 | RAPSODIA COM S.R.L. | REGHIN | Mures | 0.0175 | 0.4 | PTA 114 20/0.4 KV REGHIN | SPOR DE PUTERE | DEER TS | 7030250200855 | 2025-03-04 |  |  | 2026-03-04 | VALABIL
365 | ORAS ABRUD | ABRUD | Alba | 0.09515 | 0.4 | "PTZ 10 20/0.4 KV ABRUD" | INSTALATIE NOUA | DEER TS | 7040250200763 | 2025-03-06 |  |  | 2026-03-06 | VALABIL
366 | PASCU MIHAI | MAIERUS | Brasov | 0.006 | 0.4 | PTA 1 MAIERUS | SPOR DE PUTERE | DEER TS | 7010250201516 | 2025-03-06 |  |  | 2026-03-06 | VALABIL
367 | PAROHIA ORTODOXA PREDEAL | PREDEAL | Brasov | 0.02 | 0.4 | PTAB 7 PREDEAL | SPOR DE PUTERE | DEER TS | 7010250201540 | 2025-03-10 |  |  | 2026-03-10 | VALABIL
368 | MUNICIPIUL SFANTU GHEORGHE | SFANTUL GHEORGHE | Covasna | 0.015 | 0.4 | PTZ 24 20/0.4 KV SF.GHEORGHE | SPOR DE PUTERE | DEER TS | 7060250200337 | 2025-03-05 |  |  | 2026-03-05 | VALABIL
369 | COMUNA SAMBATA DE SUS | SAMBATA DE SUS | Brasov | 0.165 | 20 | PTA 4 20/0.4 KV SAMBATA DE JOS | INSTALATIE NOUA | DEER TS | 7010250201648 | 2025-03-13 |  |  | 2026-03-13 | VALABIL
370 | MUNICIPIUL ALBA IULIA | ALBA IULIA | ALBA | 0.112 | 20 | LES 20 KV PT 190 ALBA 7D01O312 | SPOR DE PUTERE | DEER TS | 7040250200967 | 2025-03-13 |  |  | 2026-03-13 | VALABIL
371 | NAGY ELISABETA | SEBES | ALBA | 0.006 | 0.4 | PTZ 1 20/0.4 KV LANCRAM | SPOR DE PUTERE | DEER TS | 7040250201038 | 2025-03-12 |  |  | 2026-03-12 | VALABIL
372 | MOLDOVAN HORATIU | TARGU MURES | Mures | 0.0147 | 0.4 | PTAB 57 20/0.4 KV HOTEL AMBASADOR | SPOR DE PUTERE | DEER TS | 7030250201301 | 2025-03-17 |  |  | 2026-03-17 | VALABIL
373 | FODOR ANNA-MARIA | CORUNCA | Mures | 0.01 | 0.4 | PTZ 1 20/0.4 KV CORUNCA | SPOR DE PUTERE | DEER TS | 7030250201343 | 2025-03-13 |  |  | 2026-03-13 | VALABIL
374 | COMUNA UCEA | FELDIOARA (UCEA) | Brasov | 0.0344 | 0.4 | PTA 1 FELDIOARA UCEA | SPOR DE PUTERE | DEER TS | 7010250201863 | 2025-03-21 |  |  | 2026-03-21 | VALABIL
375 | COMUNA UCEA | UCEA DE SUS | Brasov | 0.05 | 0.4 | PTA 1 UCEA DE SUS | SPOR DE PUTERE | DEER TS | 7010250201877 | 2025-03-03 |  |  | 2026-03-03 | VALABIL
376 | LETEANU VASILE | BOD | Brasov | 0.006 | 0.4 | PTAB 33 BOD | SPOR DE PUTERE | DEER TS | 7010250201907 | 2025-03-13 |  |  | 2026-03-13 | VALABIL
377 | BIRLUT REMUS VICTOR | ALBA IULIA | ALBA | 0.006 | 0.23 | PTA 1 20/0.4 KV PICLISA | SPOR DE PUTERE | DEER TS | 7040250201166 | 2025-03-21 |  |  | 2026-03-21 | VALABIL
378 | OLTEAN ALEXANDRU | TARGU MURES | Mures | 0.018 | 0.4 | PTAB 533 20/0.4 KV DEZROBIRII | SPOR DE PUTERE | DEER TS | 7030250201451 | 2025-03-12 |  |  | 2026-03-12 | VALABIL
379 | HOMORODEAN SORIN-OVIDIU | CUGIR | Alba | 0.008 | 0.23 | PTZ 12 6/0.4 KV CUGIR | SPOR DE PUTERE | DEER TS | 7040250201224 | 2025-03-21 |  |  | 2026-03-21 | VALABIL
380 | RECYCLING PROD SRL | LUDUS | MURES | 0.2 | 20 | LEA 20 KV LUDUS-ORAS2 7D27O315 | SPOR DE PUTERE | DEER TS | 7030250201530 | 2025-03-10 |  |  | 2026-03-10 | VALABIL
381 | COMUNA SURA MICA | SURA MICA | Sibiu | 0.15 | 20 | LEA 20 KV ORLAT-PT9 ORLAT 7D33O312 | INSTALATIE NOUA | DEER TS | 7020250201300 | 2025-03-06 |  |  | 2026-03-06 | VALABIL
382 | INDLACTO MURES S.R.L. | TARGU MURES | MURES | 0.10003 | 20 | LEA 6 KV MURESENI-SANCRAI 7D27O312 | SPOR DE PUTERE | DEER TS | 7030250201538 | 2025-03-10 |  |  | 2026-03-10 | VALABIL
383 | SOFARIU CIPRIAN | CISNADIE | Sibiu | 0.008 | 0.4 | PTAB 343 20/0.4 KV SIBIU | SPOR DE PUTERE | DEER TS | 7020250201342 | 2025-03-11 |  |  | 2026-03-11 | VALABIL
384 | TAFUNI ANTONIA BOGDANA MARIA | SIBIU | Sibiu | 0.006 | 0.4 | PTZ 123 20/0.4 KV SIBIU | SPOR DE PUTERE | DEER TS | 7020250201343 | 2025-03-11 |  |  | 2026-03-11 | VALABIL
385 | SENIN PRODEXP SRL | SOVATA | MURES | 0.022 | 20 | LEA 20 KV SOVATA-ORAS2 7D27O314 | SPOR DE PUTERE | DEER TS | 7030250201585 | 2025-03-10 |  |  | 2026-03-10 | VALABIL
386 | COMUNA SANPAUL | SANPAUL | MURES | 0.336 | 20 | LEA 20 KV DEPOZIT ZONAL 7D27O312 | INSTALATIE NOUA | DEER TS | 7030250201607 | 2025-03-18 |  |  | 2026-03-18 | VALABIL
387 | DIADRAG SRL | CUCERDEA | Mures | 0.15 | 20 | LEA 20 KV TARNAVENI-CIPAU 7D27O315 | SPOR DE PUTERE | DEER TS | 7030250201617 | 2025-03-13 |  |  | 2026-03-13 | VALABIL
388 | LALA VASILE | CISNADIE | Sibiu | 0.015 | 0.4 | PTZ 12 20/0.4 KV CISNADIE | SPOR DE PUTERE | DEER TS | 7020250201459 | 2025-03-11 |  |  | 2026-03-11 | VALABIL
389 | COMUNA ACATARI | ACATARI | Mures | 0.15 | 20 | LEA 20 KV LIVEZENI-FANTANELE 7D27O312 | INSTALATIE NOUA | DEER TS | 7030250301815 | 2025-03-27 |  |  | 2026-03-27 | VALABIL
390 | COMUNA ZAU DE CAMPIE | ZAU DE CAMPIE | Mures | 0.15 | 20 | LEA 20 KV LUDUS-SARMAS 7D27O315 | INSTALATIE NOUA | DEER TS | 7030250301817 | 2025-03-27 |  |  | 2026-03-27 | VALABIL
391 | COMUNA FANTANELE | FANTANELE | Mures | 0.25 | 20 | LEA 20 KV FANTANELE-JACOD 7D27O314 | INSTALATIE NOUA | DEER TS | 7030250301822 | 2025-03-26 |  |  | 2026-03-26 | VALABIL
392 | COMUNA ERNEI | ERNEI | Mures | 0.125 | 20 | LEA 20 KV RACIU-REGHIN 7D27O312 | INSTALATIE NOUA | DEER TS | 7030250301823 | 2025-03-26 |  |  | 2026-03-26 | VALABIL
393 | COMUNA EREMITU | EREMITU | Mures | 0.2 | 20 | LEA 20 KV SOVATA-MIERCUREA.NIRAJ 7D27O3 | INSTALATIE NOUA | DEER TS | 7030250301830 | 2025-03-26 |  |  | 2026-03-26 | VALABIL
394 | COMUNA CRACIUNESTI | CRACIUNESTI | Mures | 0.125 | 20 | LEA 20 KV UNGHENI-M NIRAJ 7D27O312 | INSTALATIE NOUA | DEER TS | 7030250301831 | 2025-03-26 |  |  | 2026-03-26 | VALABIL
395 | COMUNA BERENI | BERENI | Mures | 0.2 | 20 | LEA 20 KV SOVATA-FANTANELE 7D27O314 | INSTALATIE NOUA | DEER TS | 7030250301835 | 2025-03-26 |  |  | 2026-03-26 | VALABIL
396 | COMUNA OCLAND | OCLAND | Harghita | 0.01 | 0.4 | PTAB 3 20/0.4 KV OCLAND | SPOR DE PUTERE | DEER TS | 7050250300886 | 2025-03-10 |  |  | 2026-03-10 | VALABIL
397 | COMUNA OCLAND | OCLAND | Harghita | 0.005 | 0.4 | PTAB 3 20/0.4 KV OCLAND | SPOR DE PUTERE | DEER TS | 7050250300887 | 2025-03-13 |  |  | 2026-03-13 | VALABIL
398 | ORAS ABRUD | ABRUD | Alba | 0.19955 | 20 | "PTZ 10 20/0.4 KV ABRUD" | INSTALATIE NOUA | DEER TS | 7040250301561 | 2025-03-10 |  |  | 2026-03-10 | VALABIL
399 | ORAS ABRUD | ABRUD | Alba | 0.1474 | 0.4 | "PTZ 10 20/0.4 KV ABRUD" | SPOR DE PUTERE | DEER TS | 7040250301563 | 2025-03-10 |  |  | 2026-03-10 | VALABIL
400 | COMUNA OCLAND | OCLAND | Harghita | 0.01 | 0.4 | PTA 2 20/0.4 KV CRACIUNEL ODORHEI | SPOR DE PUTERE | DEER TS | 7050250300893 | 2025-03-20 |  |  | 2026-03-20 | VALABIL
401 | COMUNA STREMT | STREMT | Alba | 0.014 | 0.4 | PTA 1 20/0.4 KV STREMT | SPOR DE PUTERE | DEER TS | 7040250301567 | 2025-03-24 |  |  | 2026-03-24 | VALABIL
402 | COMUNA OCLAND | OCLAND | Harghita | 0.001 | 0.4 | PTA 1 20/0.4 KV SATU NOU | MODIFICARI TEHNICE IN INSTALATIA DE UTILIZARE FARA DEPASIREA PUTERII APROBATE | DEER TS | 7050250300901 | 2025-03-13 |  |  | 2026-03-13 | VALABIL
403 | COMUNA STREMT | STREMT | Alba | 0.015 | 0.4 | PTA 1 20/0.4 KV STREMT | SPOR DE PUTERE | DEER TS | 7040250301569 | 2025-03-24 |  |  | 2026-03-24 | VALABIL
404 | COMUNA STREMT | STREMT | Alba | 0.021 | 0.4 | "PTA 1 20/0.4 KV GEOMAL" | SPOR DE PUTERE | DEER TS | 7040250301572 | 2025-03-24 |  |  | 2026-03-24 | VALABIL
405 | COMUNA STREMT | STREMT | Alba | 0.026 | 0.4 | PTA 1 20/0.4 KV GEOAGIU DE SUS | SPOR DE PUTERE | DEER TS | 7040250301574 | 2025-03-24 |  |  | 2026-03-24 | VALABIL
406 | COMUNA OCLAND | OCLAND | Harghita | 0.005 | 0.4 | PTA 1 20/0.4 KV SATU NOU | SPOR DE PUTERE | DEER TS | 7050250300902 | 2025-03-13 |  |  | 2026-03-13 | VALABIL
407 | COMUNA STREMT | STREMT | Alba | 0.021 | 0.4 | "PTA 1 20/0.4 KV GEOMAL" | SPOR DE PUTERE | DEER TS | 7040250301575 | 2025-03-24 |  |  | 2026-03-24 | VALABIL
408 | COMUNA STREMT | STREMT | Alba | 0.02 | 0.4 | PTA 1 20/0.4 KV STREMT | SPOR DE PUTERE | DEER TS | 7040250301576 | 2025-03-24 |  |  | 2026-03-24 | VALABIL
409 | XUX INVESTMENT S.R.L. | SIBIEL | Sibiu | 0.25351 | 20 | LEA 20 KV ORLAT-SALISTE 7D33O314 | SPOR DE PUTERE | DEER TS | 7020250301635 | 2025-03-28 |  |  | 2026-03-28 | VALABIL
410 | COMUNA OCLAND | OCLAND | Harghita | 0.015 | 0.4 | PTA 1 20/0.4 KV CRACIUNEL ODORHEI | SPOR DE PUTERE | DEER TS | 7050250300908 | 2025-03-11 |  |  | 2026-03-11 | VALABIL
411 | BLISS SRL | BRADU | Sibiu | 0.1 | 0.4 | PTA 7 20/0.4 KV BRADU | SPOR DE PUTERE | DEER TS | 7020250301644 | 2025-03-28 |  |  | 2026-03-28 | VALABIL
412 | AENOAEI ANA | MEDIAS | Sibiu | 0.015 | 0.4 | RED JT | SPOR DE PUTERE | DEER TS | 7020250301647 | 2025-03-31 |  |  | 2026-03-31 | VALABIL
413 | COMUNA OCLAND | OCLAND | Harghita | 0.001 | 0.23 | PTA 1 20/0.4 KV SATU NOU | MODIFICAREA INSTALATIEI DE RACORDARE FARA DEPASIREA PUTERII APROBATE | DEER TS | 7050250300925 | 2025-03-20 |  |  | 2026-03-20 | VALABIL
414 | COMUNA OCLAND | OCLAND | Harghita | 0.015 | 0.4 | PTA 1 20/0.4 KV CRACIUNEL ODORHEI | SPOR DE PUTERE | DEER TS | 7050250300927 | 2025-03-13 |  |  | 2026-03-13 | VALABIL
415 | COMUNA STREMT | STREMT | Alba | 0.018 | 0.4 | PTA 1 20/0.4 KV GEOAGIU DE SUS | SPOR DE PUTERE | DEER TS | 7040250301613 | 2025-03-24 |  |  | 2026-03-24 | VALABIL
416 | MARCU RODICA | VOILA | Brasov | 0.005 | 0.4 | PTA 2 DRIDIF | SPOR DE PUTERE | DEER TS | 7010250302559 | 2025-03-26 |  |  | 2026-03-26 | VALABIL
417 | COMUNA OCLAND | OCLAND | Harghita | 0.02 | 0.4 | PTAB 3 20/0.4 KV OCLAND | MODIFICAREA INSTALATIEI DE RACORDARE FARA DEPASIREA PUTERII APROBATE | DEER TS | 7050250300931 | 2025-03-20 |  |  | 2026-03-20 | VALABIL
418 | COMUNA OCLAND | OCLAND | Harghita | 0.001 | 0.23 | PTA 2 20/0.4 KV CRACIUNEL ODORHEI | SPOR DE PUTERE | DEER TS | 7050250300934 | 2025-03-13 |  |  | 2026-03-13 | VALABIL
419 | COMUNA OCLAND | OCLAND | Harghita | 0.015 | 0.4 | PTAB 3 20/0.4 KV OCLAND | SPOR DE PUTERE | DEER TS | 7050250300935 | 2025-03-13 |  |  | 2026-03-13 | VALABIL
420 | COMUNA OCLAND | OCLAND | Harghita | 0.001 | 0.4 | PTAB 3 20/0.4 KV OCLAND | SPOR DE PUTERE | DEER TS | 7050250300936 | 2025-03-13 |  |  | 2026-03-13 | VALABIL
421 | COMUNA OCLAND | OCLAND | Harghita | 0.005 | 0.4 | PTA 1 20/0.4 KV SATU NOU | SPOR DE PUTERE | DEER TS | 7050250300937 | 2025-03-20 |  |  | 2026-03-20 | VALABIL
422 | COMUNA SALCIUA | SALCIUA DE JOS | Alba | 0.07 | 0.4 | PTA 1 20/0.4 KV SALCIUA DE JOS | SPOR DE PUTERE | DEER TS | 7040250301651 | 2025-03-20 |  |  | 2026-03-20 | VALABIL
423 | COMUNA SALCIUA | SALCIUA DE JOS | Alba | 0.044 | 0.4 | PTA 1 20/0.4 KV SALCIUA DE JOS | SPOR DE PUTERE | DEER TS | 7040250301653 | 2025-03-20 |  |  | 2026-03-20 | VALABIL
424 | COMUNA SALCIUA | SALCIUA DE JOS | Alba | 0.02915 | 0.4 | PTA 1 20/0.4 KV SALCIUA ASFALT | SPOR DE PUTERE | DEER TS | 7040250301655 | 2025-03-20 |  |  | 2026-03-20 | VALABIL
425 | COMUNA SALCIUA | SALCIUA DE JOS | Alba | 0.04 | 0.4 | LEA 20 KV BAIA VIDOLM 7D01O312 | SPOR DE PUTERE | DEER TS | 7040250301656 | 2025-03-20 |  |  | 2026-03-20 | VALABIL
426 | ELDI BRUTARIA SRL | BALAUSERI | MURES | 0.38 | 0.4 | PTA 3 20/0.4 KV AGRISTEU | SPOR DE PUTERE | DEER TS | 7030250302085 | 2025-03-25 |  |  | 2026-03-25 | VALABIL
427 | COMUNA GALDA DE JOS | GALDA DE JOS | ALBA | 0.36575 | 20 | LEA 20 KV GALDA 7D01O312 | INSTALATIE NOUA | DEER TS | 7040250301689 | 2025-03-13 |  |  | 2026-03-13 | VALABIL
428 | RECAP ONE SRL | CORUND | HARGHITA | 49.95 | 110 | LEA 110 KV SOVATA-ODORHEI | INSTALATIE NOUA | DEER TS | 7050231214541 | 2025-03-03 |  |  | 2026-03-03 | VALABIL
429 | TRANSILVANIAN BEST FARM S.R.L. | SERCAIA | Brasov | 0.49984 | 20 | PTAB 15 SERCAIA | SPOR DE PUTERE | DEER TS | 7010240709047 | 2025-04-14 |  |  | 2026-04-14 | VALABIL
430 | EVORA CENTER SRL | FANTANELE | MURES | 4.9 | 20 | LEA 20 KV FANTANELE-BLOCURI 7D27O312 | INSTALATIE NOUA | DEER TS | 7030240807129 | 2025-04-02 |  |  | 2026-04-02 | VALABIL
431 | VELTOL STRONG CORPORATION SRL | SANGEORGIU DE MURES | Mures | 4.9 | 20 | LEA 20 KV LIVEZENI-SG DE MURES 7D27O31 | INSTALATIE NOUA | DEER TS | 7030241008953 | 2025-04-10 |  |  | 2026-04-10 | VALABIL
432 | TRUE ENERGY MANAGEMENT SRL | FAGARAS | BRASOV | 13.164 | 110 | STATIA FAGARAS 110/20/6 KV | SPOR DE PUTERE | DEER TS | 7010241114614 | 2025-04-01 |  |  | 2026-04-01 | VALABIL
433 | REBEGEA ALINA | HALCHIU | BRASOV | 0.0171 | 0.4 | PTM 37 HALCHIU-FELDIOARA | SPOR DE PUTERE | DEER TS | 7010241114691 | 2025-04-09 |  |  | 2026-04-09 | VALABIL
434 | CRAIASA MUNTILOR SRL | MOIECIU | BRASOV | 0.0504 | 20 | PTA 21 MOIECIU DE JOS | SPOR DE PUTERE | DEER TS | 7010241115184 | 2025-04-07 |  |  | 2026-04-07 | VALABIL
435 | BABY-PAN SRL | MUGENI | Harghita | 0.15 | 20 | LEA 20 KV CRISTUR 7D21O314 | SPOR DE PUTERE | DEER TS | 7050250100207 | 2025-04-02 |  |  | 2026-04-02 | VALABIL
436 | COMUNA IGHIU | IGHIU | Alba | 0.425 | 20 | LEA 20 KV DREN 7D01O312 | INSTALATIE NOUA | DEER TS | 7040250200641 | 2025-04-28 |  |  | 2026-04-28 | VALABIL
437 | TALU LIGIA DOINA | BRASOV | BRASOV | 0.009 | 0.4 | PTZ 532305 20/0.4 KV BRASOV | SPOR DE PUTERE | DEER TS | 7010250201241 | 2025-04-07 |  |  | 2026-04-07 | VALABIL
438 | COMUNA OCOLIS | OCOLIS | Alba | 0.03 | 0.4 | PTA 1 20/0.4 KV OCOLIS | SPOR DE PUTERE | DEER TS | 7040250200835 | 2025-04-11 |  |  | 2026-04-11 | VALABIL
439 | COMUNA OCOLIS | OCOLIS | Alba | 0.1001 | 0.4 | PTA 1 20/0.4 KV OCOLIS | SPOR DE PUTERE | DEER TS | 7040250200836 | 2025-04-11 |  |  | 2026-04-11 | VALABIL
440 | COMUNA OCOLIS | OCOLIS | Alba | 0.02035 | 0.4 | "PTA 2 20/0.4 KV OCOLIS" | SPOR DE PUTERE | DEER TS | 7040250200838 | 2025-04-14 |  |  | 2026-04-14 | VALABIL
441 | COMUNA OCOLIS | OCOLIS | Alba | 0.05005 | 0.4 | PTA 1 20/0.4 KV OCOLIS | SPOR DE PUTERE | DEER TS | 7040250200839 | 2025-04-11 |  |  | 2026-04-11 | VALABIL
442 | COMUNA OCOLIS | OCOLIS | Alba | 0.05005 | 0.4 | PTA 1 20/0.4 KV OCOLIS | SPOR DE PUTERE | DEER TS | 7040250200841 | 2025-04-11 |  |  | 2026-04-11 | VALABIL
443 | COMUNA OCOLIS | OCOLIS | Alba | 0.0704 | 0.4 | PTA 1 20/0.4 KV OCOLIS | SPOR DE PUTERE | DEER TS | 7040250200843 | 2025-04-11 |  |  | 2026-04-11 | VALABIL
444 | DORIPESCO SA | FELDIOARA | BRASOV | 0.0486 | 20 | LEA 20 KV ST FELDIOARA - RECONSTRUCTIA | SPOR DE PUTERE | DEER TS | 7010250201806 | 2025-04-17 |  |  | 2026-04-17 | VALABIL
445 | JOCU EMIL STEFAN | RASNOV | Brasov | 0.008 | 0.4 | PTA 6 RASNOV | SPOR DE PUTERE | DEER TS | 7010250202253 | 2025-04-02 |  |  | 2026-04-02 | VALABIL
446 | COMUNA MANDRA | MANDRA | Brasov | 0.176 | 0.4 | PTAB 10 MANDRA SAT | SPOR DE PUTERE | DEER TS | 7010250302436 | 2025-04-25 |  |  | 2026-04-25 | VALABIL
447 | COMUNA MANDRA | MANDRA | Brasov | 0.0649 | 0.4 | PTAB 10 MANDRA SAT | SPOR DE PUTERE | DEER TS | 7010250302439 | 2025-04-25 |  |  | 2026-04-25 | VALABIL
448 | TEOFARM SRL | SEBES | Alba | 0.015 | 0.4 | PTZ 25 20/0.4 KV SEBES | SPOR DE PUTERE | DEER TS | 7040250301583 | 2025-04-10 |  |  | 2026-04-10 | VALABIL
449 | GASPOL DESIGN SRL | OCNA MURES | Alba | 0.02 | 0.4 | PTZ 5 20/0.4 KV OCNA MURES | SPOR DE PUTERE | DEER TS | 7040250301589 | 2025-04-10 |  |  | 2026-04-10 | VALABIL
450 | GREEN FARM SRL | SANCRAIENI | HARGHITA | 0.08 | 0.4 | LEA 20 KV SANTIMBRU 7D21O312 | INSTALATIE NOUA | DEER TS | 7050250300951 | 2025-04-16 |  |  | 2026-04-16 | VALABIL
451 | PETRASCU MARIUS-OCTAVIAN | SEBES | Alba | 0.01 | 0.4 | PTA 3 20/0.4 KV PETRESTI | SPOR DE PUTERE | DEER TS | 7040250301669 | 2025-04-10 |  |  | 2026-04-10 | VALABIL
452 | MANASTIREA ORTODOXA ROMANA DUMBRAVA | UNIREA | Alba | 0.24843 | 20 | PTA 4 20/0.4 KV DUMBRAVA MANASTIRE | SPOR DE PUTERE | DEER TS | 7040250301673 | 2025-04-10 |  |  | 2026-04-10 | VALABIL
453 | BUNEA IULIANA ILEANA | TARLUNGENI | Brasov | 0.005 | 0.4 | PTAB 1 STUPINII HARMANULUI | SPOR DE PUTERE | DEER TS | 7010250302651 | 2025-04-02 |  |  | 2026-04-02 | VALABIL
454 | TUTU-TRANS SRL | SARMASEL | Mures | 0.125 | 0.4 | PTA 1 20/0.4 KV SARMASEL GARA | SPOR DE PUTERE | DEER TS | 7030250302105 | 2025-04-04 |  |  | 2026-04-04 | VALABIL
455 | SAVA DUMITRU-MINODOR | MIRASLAU | Alba | 0.008 | 0.23 | PTA 1 20/0.4 KV DECEA | SPOR DE PUTERE | DEER TS | 7040250301707 | 2025-04-16 |  |  | 2026-04-16 | VALABIL
456 | BIBO JANOS | TARLUNGENI | Brasov | 0.005 | 0.4 | PTAB 141 TARLUNGENI | SPOR DE PUTERE | DEER TS | 7010250302745 | 2025-04-02 |  |  | 2026-04-02 | VALABIL
457 | GHEORCEA MARIN VALENTIN | ROSIA | Sibiu | 0.01 | 0.4 | "PTA 1 20/0.4 KV DAIA" | SPOR DE PUTERE | DEER TS | 7020250301833 | 2025-04-07 |  |  | 2026-04-07 | VALABIL
458 | STAICU IOANA LIVIA | CISNADIE | Sibiu | 0.012 | 0.4 | PTA 51 20/0.4 KV CISNADIE | SPOR DE PUTERE | DEER TS | 7020250301836 | 2025-04-01 |  |  | 2026-04-01 | VALABIL
459 | GEROM GH S.R.L. | TARGU MURES | MURES | 0.01682 | 0.4 | PTZ 48 20/0.4 KV GHE DOJA NR.199 | SPOR DE PUTERE | DEER TS | 7030250302214 | 2025-04-09 |  |  | 2026-04-09 | VALABIL
460 | PUNI ADRIAN | SANGEORGIU DE MURES | MURES | 0.009 | 0.4 | PTA 310 20/0.4 KV SG. DE MURES | SPOR DE PUTERE | DEER TS | 7030250302218 | 2025-04-01 |  |  | 2026-04-01 | VALABIL
461 | UNITATEA MILITARA 0866 SFANTU GHEORGHE | SFANTUL GHEORGHE | Covasna | 0.45 | 0.4 | PTM 156 20/0.4 KV SF.GHEORGHE | SPOR DE PUTERE | DEER TS | 7060250300729 | 2025-04-01 |  |  | 2026-04-01 | VALABIL
462 | CONSTANTIN CRISTINA ALINA | MOIECIU | Brasov | 0.01602 | 0.4 | PTA 20 MOIECIU DE JOS | SPOR DE PUTERE | DEER TS | 7010250303045 | 2025-04-09 |  |  | 2026-04-09 | VALABIL
463 | NEDELEA IONUT | PREJMER | BRASOV | 0.01 | 0.4 | PTA 15 PREJMER | SPOR DE PUTERE | DEER TS | 7010250303122 | 2025-04-02 |  |  | 2026-04-02 | VALABIL
464 | ORASUL ZARNESTI | ZARNESTI | BRASOV | 0.4 | 20 | PTZ 25 20/0.4 KV ZARNESTI | INSTALATIE NOUA | DEER TS | 7010250303229 | 2025-04-23 |  |  | 2026-04-23 | VALABIL
465 | GLIGORESCU STELUTA | CUGIR | ALBA | 0.009 | 0.23 | PTZ 6 6/0.4 KV CUGIR | SPOR DE PUTERE | DEER TS | 7040250302009 | 2025-04-24 |  |  | 2026-04-24 | VALABIL
466 | DAN GHEORGHE | PIANU | ALBA | 0.005 | 0.23 | "PTA 6 20/0.4 KV PIANU DE SUS" | SPOR DE PUTERE | DEER TS | 7040250302016 | 2025-04-24 |  |  | 2026-04-24 | VALABIL
467 | STINCEL MARIUS | VALEA INZELULUI | ALBA | 0.00984 | 0.4 | PTA 1 20/0.4 KV VALEA FAGETULUI | SPOR DE PUTERE | DEER TS | 7040250302065 | 2025-04-24 |  |  | 2026-04-24 | VALABIL
468 | DUMITRU TRAIAN | IGHIU | ALBA | 0.01 | 0.4 | PTA 1 20/0.4 KV BUCERDEA | SPOR DE PUTERE | DEER TS | 7040250302069 | 2025-04-24 |  |  | 2026-04-24 | VALABIL
469 | BANCIU IOAN | JIDVEI | Alba | 0.006 | 0.23 | PTA 1 20/0.4 KV CAPILNA | SPOR DE PUTERE | DEER TS | 7040250302092 | 2025-04-24 |  |  | 2026-04-24 | VALABIL
470 | DANAILA ROXANA-IONELA | ALBA IULIA | ALBA | 0.009 | 0.23 | PTA 2 20/0.4 KV BARABANT | SPOR DE PUTERE | DEER TS | 7040250302091 | 2025-04-24 |  |  | 2026-04-24 | VALABIL
471 | HOTIU RUS GABRIELA MIHAELA | BUCERDEA GRANOASA | Alba | 0.006 | 0.23 | PTA 1 20/0.4 KV BUCERDEA GR | SPOR DE PUTERE | DEER TS | 7040250302116 | 2025-04-24 |  |  | 2026-04-24 | VALABIL
472 | ZGARDEA MIHAIL | SEBES | ALBA | 0.015 | 0.4 | "PTA 12 20/0.4 KV SEBES" | SPOR DE PUTERE | DEER TS | 7040250302131 | 2025-04-08 |  |  | 2026-04-08 | VALABIL
473 | SUCIU HORATIU-ZAHARIA | ALBA IULIA | Alba | 0.006 | 0.23 | "PTM 81 20/0.4 KV ALBA IULIA" | SPOR DE PUTERE | DEER TS | 7040250302135 | 2025-04-25 |  |  | 2026-04-25 | VALABIL
474 | COMUNA SUSENI | SUSENI | Harghita | 0.018705 | 0.4 | PTA 1 20/0.4 KV SUSENI | SPOR DE PUTERE | DEER TS | 7050250301437 | 2025-04-02 |  |  | 2026-04-02 | VALABIL
475 | STOIA SIMONA | ALBA IULIA | ALBA | 0.03 | 0.4 | PTA 10 20/0.4 KV OARDA DE JOS | SPOR DE PUTERE | DEER TS | 7040250302145 | 2025-04-24 |  |  | 2026-04-24 | VALABIL
476 | BAGAIAN VASILE IOAN | OCNA MURES | ALBA | 0.006 | 0.23 | PTZ 5 20/0.4 KV OCNA MURES | SPOR DE PUTERE | DEER TS | 7040250302149 | 2025-04-25 |  |  | 2026-04-25 | VALABIL
477 | TODORAN FLOAREA | IBANESTI | Mures | 0.005 | 0.4 | PTA 8 20/0.4 KV IBANESTI PADURE | SPOR DE PUTERE | DEER TS | 7030250302678 | 2025-04-11 |  |  | 2026-04-11 | VALABIL
478 | DAN GHEORGHE DANIEL | AIUD | Alba | 0.008 | 0.4 | RED JT | SPOR DE PUTERE | DEER TS | 7040250302177 | 2025-04-30 |  |  | 2026-04-30 | VALABIL
479 | BARTHA ROBERT-ATTILA | OCNA MURES | ALBA | 0.007 | 0.23 | PTZ 11 20/0.4 KV LICEU OCNA MURES | SPOR DE PUTERE | DEER TS | 7040250302203 | 2025-04-25 |  |  | 2026-04-25 | VALABIL
480 | COVRIG IOAN-ALEXANDRU | REGHIN | Mures | 0.006 | 0.4 | "PTZ 48 20/0.4 KV REGHIN" | SPOR DE PUTERE | DEER TS | 7030250402730 | 2025-04-17 |  |  | 2026-04-17 | VALABIL
481 | GOLDEN PRODIMPEX S.R.L. | LOPADEA NOUA | ALBA | 0.05 | 0.4 | PTA 2 20/0.4 KV LOPADEA NOUA | SPOR DE PUTERE | DEER TS | 7040250402236 | 2025-04-24 |  |  | 2026-04-24 | VALABIL
482 | DARAMUS LILIANA-ELISABETA | GALDA DE JOS | ALBA | 0.005 | 0.23 | RED JT | SPOR DE PUTERE | DEER TS | 7040250402251 | 2025-04-30 |  |  | 2026-04-30 | VALABIL
483 | CHITIC LUMINITA | PREJMER | Brasov | 0.01 | 0.4 | PTA 5 LUNCA CALNICULUI | SPOR DE PUTERE | DEER TS | 7010250403919 | 2025-04-14 |  |  | 2026-04-14 | VALABIL
484 | COMUNA BERGHIN | BERGHIN | Alba | 0.05985 | 0.4 | PTA 1 20/0,4 KV STRAJA | INSTALATIE NOUA | DEER TS | 7040250402256 | 2025-04-30 |  |  | 2026-04-30 | VALABIL
485 | CRISTEA VASILE | CERGAU MARE | Alba | 0.008 | 0.4 | RED JT | SPOR DE PUTERE | DEER TS | 7040250402264 | 2025-04-30 |  |  | 2026-04-30 | VALABIL
486 | PIROSCA OVIDIU-PAUL | SACELE | BRASOV | 0.006 | 0.4 | PTZ 3 SACELE | MODIFICAREA INSTALATIEI DE RACORDARE FARA DEPASIREA PUTERII APROBATE | DEER TS | 7010250403984 | 2025-04-24 |  |  | 2026-04-24 | VALABIL
487 | SEVERIN CRISTINA | SIBIU | Sibiu | 0.0099 | 0.4 | "PTA 81 20/0.4 KV SIBIU" | SPOR DE PUTERE | DEER TS | 7020250402312 | 2025-04-07 |  |  | 2026-04-07 | VALABIL
488 | DRAGOMIR FLORIN | SIBIU | Sibiu | 0.0099 | 0.4 | "PTAB 3 20/0.4 KV TURNISOR" | SPOR DE PUTERE | DEER TS | 7020250402316 | 2025-04-07 |  |  | 2026-04-07 | VALABIL
489 | UNITATEA MILITARA 02460 | SIBIU | SIBIU | 0.3796 | 20 | PTAB 494 20/0.4 KV SIBIU | SPOR DE PUTERE | DEER TS | 7020250402324 | 2025-04-08 |  |  | 2026-04-08 | VALABIL
490 | SZEKERES IOSIF | SIBIU | Sibiu | 0.006 | 0.4 | "PTZ 47 20/0.4 KV SIBIU" | SPOR DE PUTERE | DEER TS | 7020250402408 | 2025-04-23 |  |  | 2026-04-23 | VALABIL
491 | MUNICIPIUL SIBIU | SIBIU | Sibiu | 0.00784 | 0.4 | "PTZ 49 20/0.4 KV SIBIU" | SPOR DE PUTERE | DEER TS | 7020250402418 | 2025-04-24 |  |  | 2026-04-24 | VALABIL
492 | MUNICIPIUL SIBIU | SIBIU | Sibiu | 0.08456 | 0.4 | PTZ 12 20/0.4 KV SIBIU | SPOR DE PUTERE | DEER TS | 7020250402424 | 2025-04-08 |  |  | 2026-04-08 | VALABIL
493 | MUNICIPIUL SIBIU | SIBIU | Sibiu | 0.06216 | 0.4 | PTS 128 20/0.4 KV SIBIU | SPOR DE PUTERE | DEER TS | 7020250402430 | 2025-04-08 |  |  | 2026-04-08 | VALABIL
494 | MUNICIPIUL SIBIU | SIBIU | Sibiu | 0.10808 | 0.4 | "PTZ 135 20/0.4 KV SIBIU" | SPOR DE PUTERE | DEER TS | 7020250402436 | 2025-04-24 |  |  | 2026-04-24 | VALABIL
495 | IACOB CORNELIA | SACELE | BRASOV | 0.008 | 0.4 | PTAB 5 SACELE | INSTALATIE NOUA | DEER TS | 7010250404249 | 2025-04-24 |  |  | 2026-04-24 | VALABIL
496 | EVORA CENTER SRL | SANGEORGIU DE MURES | MURES | 4.9 | 20 | LEA 20 KV COMPRIMARE ERNEI 7D27O312 | INSTALATIE NOUA | DEER TS | 7030250403043 | 2025-04-14 |  |  | 2026-04-14 | VALABIL
497 | ION ADRIANA-MIHAELA | RECEA | BRASOV | 0.005 | 0.4 | PTA 3 RECEA | SPOR DE PUTERE | DEER TS | 7010250404259 | 2025-04-24 |  |  | 2026-04-24 | VALABIL
498 | SERVICIUL PUBLIC MANAGEMENTUL INTEGRAT PENTRU ECOSISTEME URBANE | SIBIU | Sibiu | 0.11984 | 20 | PTAB 506 20/0.4 KV SIBIU | SPOR DE PUTERE | DEER TS | 7020250402489 | 2025-04-24 |  |  | 2026-04-24 | VALABIL
499 | DIRECTIA DE ASISTENTA SOCIALA SIBIU | SIBIU | Sibiu | 0.0108 | 0.4 | PTZ 123 20/0.4 KV SIBIU | SPOR DE PUTERE | DEER TS | 7020250402491 | 2025-04-30 |  |  | 2026-04-30 | VALABIL
500 | SERBAN ION | PREJMER | Brasov | 0.01196 | 0.4 | PTZ 4 LUNCA CALNICULUI | SPOR DE PUTERE | DEER TS | 7010250404303 | 2025-04-14 |  |  | 2026-04-14 | VALABIL
501 | COMUNA RUSII MUNTI | RUSII-MUNTI | Mures | 0.1558 | 0.4 | PTA 7 20/0.4 KV RUSII MUNTI | INSTALATIE NOUA | DEER TS | 7030250403087 | 2025-04-24 |  |  | 2026-04-24 | VALABIL
502 | MUSAT ISTVAN | SACELE | Brasov | 0.004 | 0.4 | PTZ 3 SACELE | SPOR DE PUTERE | DEER TS | 7010250404343 | 2025-04-14 |  |  | 2026-04-14 | VALABIL
503 | JUMBO EC.R SRL | SIBIU | Sibiu | 0.4 | 20 | PTAB 510 20/20 KV SIBIU | SPOR DE PUTERE | DEER TS | 7020250402543 | 2025-04-11 |  |  | 2026-04-11 | VALABIL
504 | COMUNA ACATARI | ACATARI | Mures | 0.018 | 0.4 | PTA 4 20/0.4 KV ACATARI | SPOR DE PUTERE | DEER TS | 7030250403238 | 2025-04-28 |  |  | 2026-04-28 | VALABIL
505 | COMUNA LUNCA | LUNCA | Mures | 0.004 | 0.4 | PTA 2 20/0.4 KV LOGIG | SPOR DE PUTERE | DEER TS | 7030250403274 | 2025-04-29 |  |  | 2026-04-29 | VALABIL
506 | OMV PETROM MARKETING SRL | TARGU MURES | MURES | 0.02 | 0.4 | PT 168 Tg. Mures | SPOR DE PUTERE | DEER TS | 7030250403282 | 2025-04-30 |  |  | 2026-04-30 | VALABIL
507 | COMUNA BERGHIN | BERGHIN | ALBA | 0.132 | 0.4 | "PTA 2 20/0.4 KV BERGHIN CAP" | INSTALATIE NOUA | DEER TS | 7040250402688 | 2025-04-24 |  |  | 2026-04-24 | VALABIL
508 | JUDETUL SIBIU | ATEL | Sibiu | 2 | 20 | LEA 20 KV AUREL VLAICU-DIRLOS 7D33O313 | INSTALATIE NOUA | DEER TS | 7020250402760 | 2025-04-28 |  |  | 2026-04-28 | VALABIL
509 | JUDETUL SIBIU | TURNU ROSU | Sibiu | 0.05 | 0.4 | "PTA 1 20/0.4 KV TURNU ROSU" | SPOR DE PUTERE | DEER TS | 7020250402767 | 2025-04-23 |  |  | 2026-04-23 | VALABIL
510 | JUDETUL SIBIU | SIBIU | Sibiu | 0.04 | 0.4 | "PTZ 9 20/0.4 KV SIBIU" | SPOR DE PUTERE | DEER TS | 7020250402768 | 2025-04-23 |  |  | 2026-04-23 | VALABIL
511 | JUDETUL SIBIU | SIBIU | Sibiu | 0.024 | 0.4 | PTZ 253 20/0.4 KV SIBIU | SPOR DE PUTERE | DEER TS | 7020250402769 | 2025-04-23 |  |  | 2026-04-23 | VALABIL
512 | JUDETUL SIBIU | AGNITA | Sibiu | 0.008 | 0.4 | PTZ 4 20/0.4 KV AGNITA | SPOR DE PUTERE | DEER TS | 7020250402770 | 2025-04-23 |  |  | 2026-04-23 | VALABIL
513 | JUDETUL SIBIU | DUMBRAVENI | Sibiu | 0.1 | 0.4 | "PTA 5 20/0.4 KV DUMBRAVENI" | SPOR DE PUTERE | DEER TS | 7020250402772 | 2025-04-23 |  |  | 2026-04-23 | VALABIL
514 | JUDETUL SIBIU | CISNADIE | Sibiu | 0.03825 | 0.4 | PTA 59 20/0.4 KV CISNADIE | SPOR DE PUTERE | DEER TS | 7020250402773 | 2025-04-23 |  |  | 2026-04-23 | VALABIL
515 | JUDETUL SIBIU | AGIRBICIU | Sibiu | 0.02385 | 0.4 | PTA 1 20/0.4 KV AGIRBICIU | SPOR DE PUTERE | DEER TS | 7020250402774 | 2025-04-23 |  |  | 2026-04-23 | VALABIL
516 | JUDETUL SIBIU | TURNU ROSU | Sibiu | 0.02655 | 0.4 | "PTA 1 20/0.4 KV TURNU ROSU" | SPOR DE PUTERE | DEER TS | 7020250402775 | 2025-04-23 |  |  | 2026-04-23 | VALABIL
517 | JUDETUL SIBIU | SALISTE | Sibiu | 0.1422 | 0.4 | PTA 16 20/0.4 KV SALISTE | SPOR DE PUTERE | DEER TS | 7020250402777 | 2025-04-23 |  |  | 2026-04-23 | VALABIL
518 | JUDETUL SIBIU | BIERTAN | Sibiu | 0.07515 | 0.4 | PTA 3 20/0.4 KV BIERTAN | SPOR DE PUTERE | DEER TS | 7020250402778 | 2025-04-23 |  |  | 2026-04-23 | VALABIL
519 | MUNICIPIUL SIBIU | SIBIU | Sibiu | 0.033044 | 0.4 | PTZ 53 20/0.4 KV SIBIU | SPOR DE PUTERE | DEER TS | 7020250402951 | 2025-04-29 |  |  | 2026-04-29 | VALABIL
520 | MUNICIPIUL SIBIU | SIBIU | Sibiu | 0.03024 | 0.4 | PTZ 241 20/0.4 KV SIBIU | SPOR DE PUTERE | DEER TS | 7020250402954 | 2025-04-29 |  |  | 2026-04-29 | VALABIL
521 | MUNICIPIUL SIBIU | SIBIU | Sibiu | 0.0168 | 0.4 | PTAB 63 20/0.4 KV SIBIU | SPOR DE PUTERE | DEER TS | 7020250402957 | 2025-04-29 |  |  | 2026-04-29 | VALABIL
522 | SERVICIUL PUBLIC ADMINISTRAREA CIMITIRULUI MUNICIPAL | CISNADIE | Sibiu | 0.0924 | 0.4 | PTAB 416 20/0.4 KV SIBIU | SPOR DE PUTERE | DEER TS | 7020250402958 | 2025-04-28 |  |  | 2026-04-28 | VALABIL
523 | MASCA DANIEL | SIBIU | Sibiu | 0.005 | 0.23 | RED JT | SPOR DE PUTERE | DEER TS | 7020250402980 | 2025-04-30 |  |  | 2026-04-30 | VALABIL
524 | POMAROM SRL | ALBA IULIA | Alba | 0.76927 | 20 | PA 5 20/20 KV ALBA | SPOR DE PUTERE | DEER TS | 7040240200832 | 2025-04-08 |  |  | 2026-04-08 | VALABIL
525 | REGAL IMPEX SRL | PROD | Sibiu | 2.8 | 20 | LEA 20 KV DUMBRAVENI-SIGHISOARA 7D33O31 | INSTALATIE NOUA | DEER TS | 7020240301387 | 2025-04-15 |  |  | 2026-04-15 | VALABIL
675.081
1 | MYT HOLDO CLEAN ENERGY SRL | CEF MYT HOLDO CLEAN ENERGY SRL | Arges | 48.18 | 110 | Celula de linie 110 kV,MYT HOLDO CLEAN(IS Mozaceni), de exterior, nou proiectata in Stația Mozăceni 110/20 kV | Celula de linie 110 kV,MYT HOLDO CLEAN(IS Mozaceni), de exterior, nou proiectata in Stația Mozăceni 110/20 kV | Distributie Energie Oltenia | 1500030355 | 2024-05-29 | solara | Ord. 59/2013 | 2025-05-29 | Valabil | Pif estimat 29.05.2025 | Implementare automatica de sistem: Sistemul de automatizare propus contine dulapuri montate în Statia 110 kV Arges Sud si in Statia 110 kV Valcele. Deconectarea centralei se va realiza in situatia aparitiei oricarei situatii de contingenta la care centrala proiectata isi aduce aportul. Anclansarea intrerupatorului existent in celula de racord a IS proiectat va fi inhibata pana la eliminarea cauzei care a cauzat contingenta (conectarea elementului). Modul de deconectare se face automat pe baza intrarilor logice transmise de dispozitivele slave montate in releul de protectie aferent fiecarei celule, modul de revenire este similar procesul fiind tot automat. Timpul de actionare si comunicare a echipamentelor mirror Moxa - t < 20ms Echipamentul central unde se vor colecta datele de intrare sunt in Statia de transformare IS Mozaceni nou proiectate, iar semnalele de reducere vor fi transmise din statiile Statia 110 kV Arges Sud si in Statia 110 kV Valcele. Utilizatorul este responsabil de achitarea abonamentelor sistemelor de teletransmisie si lucrarilor de mentenanta necesare pentru functionarea in siguranta.Puterea ce poate fi debitata in retea fara lucrarile de intarire de retea in regimul cu N-1 elemente in functiune, pe contingentele de mai sus este: 0 MW; Lucrari de intarire retea generale rezultate la N-1 elemente in functiune, ca urmare a depasirii capacitatii LEA,in instalatiile Distributie Energie Oltenia SA: Reconductorare LEA 110 KV Zigoneni-Vâlcele B ( in regim de consumator fara considerearea AT 400/220 kV Arefu Fara realizarea lucrarilor de intarire retea sau fara implementarea automaticii de sistem, CEF poate debita 0 MW. |  |  |  |  | nu are CR |  | 48.18
2 | SC BACSI INVESTMENT GROUP SRL | CEF SC BACSI INVESTMENT GROUP SRL | Arges | 2.925 | 20 | Stalp nr. 111 A,tip SC 15014 nou proiectat in axul LEA 20 KV PITESTI SUD-CATEASCA | Stalp nr. 111 A,tip SC 15014 nou proiectat in axul LEA 20 KV PITESTI SUD-CATEASCA | Distributie Energie Oltenia | 1500029364 | 2024-05-15 | solara | Ord. 59/2013 | 2025-05-15 | Valabil | Pif estimat 15.05.2025 | Lucrari de intarire retea specifice: Implementarea limitarii operationale la functionarea cu N-1 elemente in functiune, consta in montarea unui echipament in celula 20 kV a LEA 20 KV PITESTI SUD-CATEASCA din statia 220/110/20 KV PITESTI SUD, care sa deconecteze centrala in situatia in care LEA este deconectata si ar putea conduce la supraincarcarea liniei electrice aeriene LEA 20 KV PITESTI SUD-OARJA 2, cele doua linii fiind conectate in bucla.Sistemul de automatizare propus contine un echipament montat in instalatiile Operatorului de TRANSPORT SI SISTEM CNTEE TRANSELECTRICA S.A Beneficiarul a fost informat ca nu poate solicita sau primi despagubiri pe perioada in care automatica de sistem functioneaza si deconecteaza centrala ! Sistemul de automatizare va prelua informatiile de deconectare al: - LEA 20 KV PITESTI SUD-CATEASCA ECHIPAMENTE DE AUTOMATIZARE MONTATE IN INSTALATIILE Operatorului de RETEA CNTEE TRANSELECTRICA SA (1 echipament): STATIA 220/110/20 kV PITESTI SUD pentru obtinerea informatiei de deconectare pentru: -LEA 20 KV PITESTI SUD-CATEASCA. Dulapul de automatizare va fi echipat cu: -Sir de cleme pentru a permite culegerea informatiei de echipament primar deconectat de la ambele niveluri de tensiune ale celulei, precum si o rezerva de 20 % pentru situatia in care pentru functionarea sistemului este neecsara culegerea de informatii suplimentare din celula monitorizata;-RTU- 2 bucati pentru asigurarea redundantei sistemului; -Elemente de interfata pentru testare si afisaj;-Sir cleme pentru alimentarea din doua surse de curent operativ si AAR care sa realizeze trecerea intre ele fara pauza; -UPS pentru asigurarea functionarii echipamentului cel putin 24 h in situatia pierderii alimentarii; -Modul GSM pentru asigurarea comunicatiei intre echipamentele instalate; -Media convertor pentru legatura prin FO intre dulapul ALO si camera de comunicatii a Statiei (atat in dulap cat si in camera de comunicatii a Statiei); Echipamentul de automatizare va fi racordat din cele doua surse de alimentare 220 Vcc prin cabluri de Cupru 3x2,5 mmp;In fiecare dulap de servicii interne al Statiei se vor monta disjunctoare cu In=10A (2buc- cate unul in fiecare dulap) pentru asigurarea protectiei cablului si echipamentului de automatizare;Dulapul de automatizare va fi pozitionat in incinta statiei astfel incat lungimea circuitelor fata de echipamentele monitorizate sa fie cat mai mica; Alimentarea echipamentului se va realiza din serviciile proprii de curent alternativ ale statiei printr-un UPS ce va asigura o autonomie in functionare de cel putin 24 h; Pentru a putea transmite on-line pozitia intrerupatorului solutia propusa necesita un abonament de date la un operator de telefonie mobila abonament de tip APN cu IP fix (static). Costul abonamentului va fi suportat integral de catre beneficiar; Achizitia, montajul, punerea in functiune, mentenanta precum si toate cheltuielile neceasre asigurarea functionarii echipamentului de automatizare intra in sarcina Producatorului/Beneficiarului documentatiei. Lucrari de intarire retea generale rezultate la N si N-1 elemente in functiune, ca urmare a depasirii capacitatii LEA,in instalatiile Distributie Energie Oltenia SA: a) Lucrari de intarire retea la N elemente in functiune: Reconductorare LEA 110 KV AREFU-OIESTI in lungime de 11 km, reconductorare LEA 110 KV OIESTI-ALBESTI in lungime de 2,8 km, reconductorare LEA 110 KV ALBESTI-CERBURENI in lungime de 4 km, reconductorare LEA 110 KV CERBURENI-ELECTROARGES in lungime de 4 km. Lungime totala a LEA 110 KV ce urmeaza a se reconductora este de 21,8 km. b) Lucrari de intarire retea la N-1 elemente in functiune: Reconductorare LEA 110 KV VALCEA SUD- RAURENI in lungime de 3km, reconductorare LEA 110 KV ELECTROARGES-VALEA DANULUI in lungime de 4 km, reconductorare LEA 110 KV MIOVENI-FMEP in lungime de 12.6 km. Lungime totala a LEA 110 KV ce urmeaza a se reconductora este de 19,6 km. Reconductorarea LEA 110 KV sa va face cu conductor de tip ACSR 185/32, cu o capacitate de transport de 994 A. Lucrari de intarire retea generale rezultate la N-1 elemente in functiune, ca urmare a depasirii capacitatii LEA,in instalatiile CNTEE TRANSELECTRICA SA : Inlocuire autotransformator 220/110 kV 200 MVA in Statia 220/110 KV AREFU cu unul de 400MVA.Instalarea unui autotransformator suplimentar 400/220 kV, 400 MVA in Statia 400/220 kV BRADU. Durata estimata de realizare a lucrarilor de intarire retea: 35de ani.Fara realizarea lucrarilor de intarire CEF BACSI CATEASCA poate debita 0 MW. |  |  |  |  | nu are CR |  | 2.925
3 | COMUNA STROESTI | CEF COMUNA STROESTI | Valcea | 0.205 | 20 | Stalpul tip SC15014 nou introdus in axul LEA 20kV LADESTI-COPACENI. | Stalpul tip SC15014 nou introdus in axul LEA 20kV LADESTI-COPACENI. | Distributie Energie Oltenia | 1500029179 | 2024-05-14 | solara | Ord. 59/2013 | 2025-05-14 | Valabil | PIF estimat la 14.05.2025 | [5 empty] | nu are CR |  | 0.205
4 | COMUNA ROSIA DE AMARADIA | CEF COMUNA ROSIA DE AMARADIA | Gorj | 0.205 | 20 | stalpul tip SC 15015(proiectat) nr. 91 al LEA 20 kV Pojaru-Novaci | stalpul tip SC 15015(proiectat) nr. 91 al LEA 20 kV Pojaru-Novaci | Distributie Energie Oltenia | 1500028762 | 2024-05-03 | solara | Ord. 59/2013 | 2025-05-03 | Valabil | PIF estimat la 03.05.2025 | [5 empty] | nu are CR |  | 0.205
5 | NOVARA T IMPEX SRL | CEF NOVARA T IMPEX SRL | Dolj | 0.0298 | 0.4 | Bornele trafo aferent PTCZ 487 (COD SAP: DS-TS-200008-1669) | Bornele trafo aferent PTCZ 487 (COD SAP: DS-TS-200008-1669) | Distributie Energie Oltenia | 1500029066 | 2024-05-14 | solara | Ord. 59/2013 | 2025-05-14 | Valabil | PIF estimat la 14.05.2025 | [5 empty] | nu are CR |  | 0.0298
6 | COMUNA PRIGORIA | CEF COMUNA PRIGORIA | Gorj | 0.098 | 20 | stalpul tip SC 15014 (proiectat) nr.261 al LEA 20 kV Carbunesti-Zorlesti | stalpul tip SC 15014 (proiectat) nr.261 al LEA 20 kV Carbunesti-Zorlesti | Distributie Energie Oltenia | 1500028763 | 2024-05-08 | solara | Ord. 59/2013 | 2025-05-08 | Valabil | PIF estimat la 08.05.2025 | [5 empty] | nu are CR |  | 0.098
7 | FUNDATIA UMANITATEA | CEF FUNDATIA UMANITATEA | Gorj | 0.028 | 20 | stalpul nr.29 al LEA 20 kV TARGU JIU NORD-TAROM | stalpul nr.29 al LEA 20 kV TARGU JIU NORD-TAROM | Distributie Energie Oltenia | 1500028853 | 2024-05-09 | solara | Ord. 59/2013 | 2025-05-09 | Valabil | PIF estimat la 09.05.2025 | [5 empty] | nu are CR |  | 0.028
8 | GAVRILESCU MARIANA | CEF GAVRILESCU MARIANA | Dolj | 0.008 | 0.4 | In LEA JT-stalp SC10002(DJ163150) retea, (cod SAP:DS-TS-200008-1134-LV1-02) aferenta PTCZ 245 Club Electroputere | In LEA JT-stalp SC10002(DJ163150) retea, (cod SAP:DS-TS-200008-1134-LV1-02) aferenta PTCZ 245 Club Electroputere | Distributie Energie Oltenia | 1500028994 | 2024-05-14 | solara | Ord. 59/2013 | 2025-05-14 | Valabil | PIF estimat la 14.05.2025 | [5 empty] | nu are CR |  | 0.008
9 | COMUNA DAESTI | CEF COMUNA DAESTI | Valcea | 0.0984 | 20 | Stalpul nr.157 tip SC15014(ce va inlocui stalpul SC15004 existent) din axul LEA 20kV JIBLEA - UHE DAESTI | Stalpul nr.157 tip SC15014(ce va inlocui stalpul SC15004 existent) din axul LEA 20kV JIBLEA - UHE DAESTI | Distributie Energie Oltenia | 1500029766 | 2024-05-22 | solara | Ord. 59/2013 | 2025-05-22 | Valabil | PIF estimat la 22.05.2025 | [5 empty] | nu are CR |  | 0.0984
10 | PRIMARIA PLESOIU | CEF PRIMARIA PLESOIU | Olt | 0.303 | 20 | Stalp nr. 52 LEA 20KV MAMURA-PLESOIU | Stalp nr. 52 LEA 20KV MAMURA-PLESOIU | Distributie Energie Oltenia | 1500028912 | 2024-05-09 | solara | Ord. 59/2013 | 2025-05-09 | Valabil | PIF estimat la 09.05.2025 | [5 empty] | nu are CR |  | 0.303
11 | COMUNA BROSTENI | CEF COMUNA BROSTENI | Mehedinti | 0.086 | 20 | stilpul nr. 2 tip SE 8 al racordului 20 kV Capatanesti alimentat din LEA 20 kV Motru - Strehaia cod SAP DS-HV-MP030224 | stilpul nr. 2 tip SE 8 al racordului 20 kV Capatanesti alimentat din LEA 20 kV Motru - Strehaia cod SAP DS-HV-MP030224 | Distributie Energie Oltenia | 1500029750 | 2024-05-21 | solara | Ord. 59/2013 | 2025-05-21 | Valabil | PIF estimat la 21.05.2025 | [5 empty] | nu are CR |  | 0.086
12 | S.C. ALIA S.A. | CEF S.C. ALIA S.A. | Dolj | 0.05 | 0.4 | In TDRI 1 (DJ136579) 0,4 kV aferent PTCZ 113 Craiova (Cod SAP: DS-TS-200008-1017-LV1) | In TDRI 1 (DJ136579) 0,4 kV aferent PTCZ 113 Craiova (Cod SAP: DS-TS-200008-1017-LV1) | Distributie Energie Oltenia | 1500028863 | 2024-05-09 | solara | Ord. 59/2013 | 2025-05-09 | Valabil | PIF estimat la 09.05.2025 | [5 empty] | nu are CR |  | 0.05
13 | ION SERVICE CENTER SRL | CEF ION SERVICE CENTER SRL | Dolj | 0.02538 | 0.4 | La bornele 0,4 kV ale trafo aferente PTCZ 209 OLF CERNELE | La bornele 0,4 kV ale trafo aferente PTCZ 209 OLF CERNELE | Distributie Energie Oltenia | 1500029826 | 2024-05-23 | solara | Ord. 59/2013 | 2025-05-23 | Valabil | PIF estimat la 23.05.2025 | [5 empty] | nu are CR |  | 0.02538
14 | AMEROPA GRAINS SA | CEF AMEROPA GRAINS SA | Arges | 0.16 | 0.4 | Bornele de JT ale trafo 1 si 2 in PTCZ Siloz Mirosi, CD la PTA CRR Caldararu | Bornele de JT ale trafo 1 si 2 in PTCZ Siloz Mirosi, CD la PTA CRR Caldararu | Distributie Energie Oltenia | 1500029618 | 2024-05-23 | solara | Ord. 59/2013 | 2025-05-23 | Valabil | PIF estimat la 23.05.2025 | [5 empty] | nu are CR |  | 0.16
15 | SURUPACEANU MUGUREL | CEF SURUPACEANU MUGUREL | Gorj | 0.06 | 0.4 | LEA JT | LEA JT | Distributie Energie Oltenia | 1500030287 | 2024-05-29 | solara | Ord. 59/2013 | 2025-05-29 | Valabil | PIF estimat la 29.05.2025 | [5 empty] | nu are CR |  | 0.06
16 | SC PV ENERGY VLADIMIR SRL | CEF SC PV ENERGY VLADIMIR SRL | Gorj | 48.852 | 110 | stalpul nr.33B nou al LEA 110KV BARBATESTI-STOINA cod SAP DS-VHV-00322-MP3223 | stalpul nr.33B nou al LEA 110KV BARBATESTI-STOINA cod SAP DS-VHV-00322-MP3223 | Distributie Energie Oltenia | 1500031324 | 2024-06-11 | solara | Ord. 59/2013 | 2025-06-11 | Valabil | PIF estimat la 11.06.2025 | Lucrări de întărire la funcționarea în configurație N: Întăriri RET incluse în Planul de dezvoltare RET: • Reconductorare LEA 220 kV Urechești-Târgu Jiu N – Paroșeni -termen de punere în funcțiune la etapa 2028; • Reconductorare LEA 220 kV Paroșeni – Baru Mare termen de punere în funcțiune la etapa 2028; • Reconductorare LEA 220 kV Baru Mare – Hășdat - termen de punere în funcțiune la etapa 2028; • Reconductorare LEA 220 kV Studina – Tr. Măgurele - termen de punere în funcțiune la etapa 2028; • Reconductorare LEA 220 kV d.c. P de Fier – Reșița - termen de punere în funcțiune la etapa 2028 Întăriri RET neincluse în Planul de dezvoltare al RET: • Reconductorarea LEA 400 kV P de Fier – Reșița; • Autotransformator nou AT3 400/220 kV 400 MVA Slatina; • Reconductorare LEA 220 kV Slatina – Gradiște; • Reconductorare LEA 220 kV Ostrovu-Mare – P de Fier; • Reconductorare LEA 220 kV Cetate – Gruia – P de Fier; • Mărire capacitate T 400/110 kV 250 MVA Drăgănești Olt la 400 MVA Întăriri RED : • Reconductorare LEA 110 kV Ostrovul Mare – Burila; • Reconductorare LEA 110 kV Ghercești – Craiova N; • Reconductorare LEA 110 kV Siminic – Ghercești; Reconductorarea LEA 110 kV DIF – Craiova N; • Reconductorarea LEA 110 kV DIF – Podari (funcționare radială); • Reconductorarea LEA 110 kV Podari – Segarcea (funcționare radială); • Reconductorare LEA 110 kV Segarcea – Horezu (funcționare radială). Lucrări de întărire la funcționarea în configurație N-1: Întăriri RET incluse în planul de dezvoltare RET: • LEA 400kV P de Fier - Djerdap circuitul 2 - termen de punere în funcțiune la etapa 2029; • LEA 400 kV Oradea – Jozsa (120 km) - termen de punere în funcțiune la în intervalul 2030 – 2040; Întăriri RET neincluse în Planul de dezvoltare RET: * Noua interfață RET- RED prin realizarea stației 400/110 kV Iancu Jianu • Autotransformator nou AT2 400/220 kV 400 MVA Reșița; • Conectare AT3 220/110 kV 200 MVA Tr. Măgurele pe zona Olt 110 kV; • Realizare 2 x LES 220 kV Slatina – Grădiște; • Echipare cu circuit suplimentar – LEA 220 kV Ostrovu Mare – P de Fier; • Reconductorarea LEA 220 kV Slatina – CEF Dobrun - Craiova; • Reconductorarea LEA 220 kV Ostrovu Mare – Cetate; • Reconductorare LEA 220 kV Grădiște – Ișalnița; • Mărire capacitate TF 220/110 kV Ostrovu Mare 200 MVA la 400 MVA; • Mărire capacitate AT 220/110 kV 200 MVA Cetate la 400 MVA; • Mărire capacitate AT 220/110 kV 200 MVA Urechești la 400 MVA; • Mărire capacitate AT 220/110 kV Tg. Jiu N la 400 MVA; • Mărire capacitate AT1 și AT2 220/110 kV 200 MVA Craiova la 400 MVA; • Echipare cu dispozitiv de control al fluxurilor de putere SmartValves LEA 220 kV Târgu Jiu – Paroșeni Întăriri RED necesare in RED: • Circuit suplimentar si reconductorare LEA 110 kV Gruia – Ostrovul Mare • Reconductorarea LEA 110 kV Ghercești – Craiova N • Reconductorarea LEA 110 kV Siminic – Craiova Est • Reconductorarea LEA 110 kV Jilț – Roșiuța • Reconductorarea LEA 110 kV Motru – Roșiuța • Reconductorarea LEA 110 kV Tg, Jiu S – Urechești; • Reconductorare LEA 110 kV Galicea – Cetate; • Reconductorare LEA 110 kV Băilești – Basarabi; • Reconductorare LEA 110 kV Băilești – Galicea; • Reconductorarea LEA 110 kV Ișalnița – Almăj; • Reconductorarea LEA 110 kV Basarabi - Cetate • Reconductorarea LEA 110 kV Basarabi – Calafat • Reconductorare LEA 110 kV Craiova N – Craiova Centru • Reconductorarea LEA 110 kV Cetate – Gruia |  |  |  |  | nu are CR |  | 48.852
17 | KED ENERGY SRL | CEF KED ENERGY SRL | Teleorman | 2.97 | 20 | Stalpul nr. 193 al LEA 20kV Draganesti, Statia 110/20kV Videle | Stalpul nr. 193 al LEA 20kV Draganesti, Statia 110/20kV Videle | Distributie Energie Oltenia | 1500031636 | 2024-06-14 | solara | Ord. 59/2013 | 2025-06-14 | Valabil | PIF estimat la 14.06.2025 | Lucrari de intarire retea la N elemente in functiune: -Reconductorarea LEA 20 kV existente VIDELE - Draganesti prin majorarea secțiunii de la 50 mmp la 95 mmp, pe o lungime de aproximativ 20,3 km; - Reconductorarea LEA 20 kV DRAGANESTI VLASCA - Stejaru cu majorarea secțiunii de la 50 mmp la 95 mmp pe o lungime de 15,7 km; - Amplificarea transformatorului de 110/20 kV din stația 110/20 kV DRAGANESTI VLASCA, de la 10 MVA la 16 MVA; - Reconductorare total REM - 93,9 km: LEA 110kV LEA 110 kV Domnesti A-Mihailesti(16,9 km); LEA 110kV Clejani-Videle(20,2 km); LEA 110kV Clejani-Mihailesti(21,3 km); LEA 110kV Copaceni-Uzunu(15,3 km); LEA 110kV Jilava A-Copaceni(12,4 km); LEA 110kV Ghizdaru A-Nicolae Caranfil(7,8 km) LES 110kV Domnesti-Marsa(50km); Lucrari de intarire retea la N-1 elemente in functiune: Total E Distribuție Muntenia: 97,5 km LEA 110kV Uzunu-Ghizdaru(31,7km) LEA 110kV Prundu-Colibasi-Jilava(32,8km) LEA 110kV Prundu-Giurgiu Nord B(33km) Total DEO: 30,2 km LEA 110kV Videle-Nicolae Caranfil(24,6km) LEA 110kV Magura-Alexandria(5,6km) Reconductorarile se fac cu conductor cu capacitate marita de transport Imin = 850 A (inclusiv inlocuire TC si adaptare circuite primare si secundare). Puterea maxima ce poate fi evacuata fara realizarea lucrarilor de intarire in RED este de 0 MW. |  |  |  |  | nu are CR |  | 2.97
18 | BREBENI SOLAR SRL | CEF BREBENI SOLAR SRL | Olt | 49.64 | 110 | Stalpul 43A tip ITn 110244 proiectat in axul LEA 110kV Milcov-Coteana | Stalpul 43A tip ITn 110244 proiectat in axul LEA 110kV Milcov-Coteana | Distributie Energie Oltenia | 1500031448 | 2024-06-13 | solara | Ord. 59/2013 | 2025-06-13 | Valabil | PIF estimat la 13.06.2025 | Lucrarile de intarire retea la N elemente constau in reconductorarea urmatoarelor linii: LEA 110kV Gradiste-Bals - 29km; LEA 110kV Gradiste - SRA IPA – 2.7km; LEA 110kV Milcov Gradiste – 6.6km; LEA 110kV Milcov - SRA IPA – 3.9km; Lucrarile de intarire la N elemente sunt comune pentru CEF Brebeni si Ametist Lucrari pentru realizarea limitarii operationale: Echipamentele de automatizare montate in instalatiile Operatorului de Distributie (Distributie Energie Oltenia) ce realizeaza preluarea informatiilor de deconectare ca urmare a monitorizarii pozitiilor de stare a intreruptoarelor din ambele capete ale liniilor care prin declansare produc suprasarcini: - Statia Curtisoara – Dulap RTU, Router 2buc; - Statia Caracal Sud – Dulap RTU, Router 1buc; - Statia Coteana – Dulap RTU, Router 2buc; - Statia Milcov – Dulap RTU, Router 3buc; - Statia Caracal Vest – Dulap RTU, Router 1buc; - Statia Caracal Nord – Dulap RTU, Router 1buc; - Statia Bals – Dulap RTU, Router 1buc; - Statia Corabia – Dulap RTU, Router 1buc; - Statia Dragasani – Dulap RTU, Router 1buc; Echipamentele de automatizare montate in instalatiile Operatorului de Transpost si Sistem (Transelectrica) ce realizeaza preluarea informatiilor de deconectare ca urmare a monitorizarii pozitiilor de stare a intreruptoarelor din ambele capete ale liniilor care prin declansare produc suprasarcini: - Statia Gradiste – Dulap RTU, Router 8buc; - Statia Draganesti Olt– Dulap RTU, Router 8buc; - Statia Turnu Magurele – Dulap RTU, Router 1buc; - Statia Slatina – Dulap RTU, Router 2buc; - Statia Craiova Nord – Dulap RTU, Router 1buc; Lucrarile de intarire generale la N-1 elemente constau in reconductorarea urmatoarelor linii: • LEA 110kV Caracal V- Caracal N 6.64 km ; • LEA 110kV Draganesti Olt - SPAF 5 9 km; • LEA 110kV SPAF 5 - Caracal N 9 km; • LEA 110kV Draganesti Olt - Caracal S 15.8 km; • LEA 110kV Caracal V- Caracal S 3.33 km; • LEA 110kV CEF Ametist - Milcov 9 km; • LEA 110kV Draganesti Olt - Gradiste 29 km; • LEA 110kV Milcov - CEF Brebeni 8.75 km; • LEA 110kV Milcov - Curtisoara 10.8 km; • LEA 110kV Curtisoara - CHE Strajesti 19.5 km; • LEA 110 kV Mamura - Iancu Jianu 27.3 km; • LEA 110kV Draganesti - CEE Strejesti 21.3 km; • LEA 110 kV Bals - Iancu Jianu 26.54 km; • LEA 110kV Draganesti Olt - Coteana 15 km; • LEA 110kV Corabia - CHE Izbiceni 21.509 km; • LEA 110kV Corabia - Potelu 26.054 km; • LEA 110kV Dabuleni - Potelu 12.74 km; • Trafo Drag Olt 400/110 kV 250MVA; • Trafo 1 Gradiste 220/110 kV 200MVA; • Trafo 2 Gradiste 220/110 kV 200MVA; • LEA 220 kV Gradiste - Isalnita 60 km; • LEA 220 kV Gradiste - Slatina 23.3 km; • LEA 220 Craiova - CEF Dobrun 29 km; • LEA 220 Slatian - CEF Dobrun 20 km; |  |  |  |  | nu are CR |  | 49.64
19 | EMPOWER ENERGY PROVIDER SRL | CEF EMPOWER ENERGY PROVIDER SRL | Arges | 34.6456 | 110 | la stalpul nr. 11 ,tip ICn 110kV, existent al racordului 110kV SPA Golesti, alimentata din LEA 110kV Bradu – Mioveni | la stalpul nr. 11 ,tip ICn 110kV, existent al racordului 110kV SPA Golesti, alimentata din LEA 110kV Bradu – Mioveni | Distributie Energie Oltenia | 1500031959 | 2024-06-18 | solara | Ord. 59/2013 | 2025-06-18 | Valabil | PIF estimat la 18.06.2025 | Lucrari de intarire retea generale rezultate la N elemente in functiune, ca urmare a depasirii capacitatii LEA: *in instalatiile Distributie Energie Oltenia SA: Reconductorare LEA 110 kV Oiesti – Albesti in lungime de 11km; reconductorare LEA 110 kV Textila – Pitesti Nord in lungime de 3.4km ; reconductorare LEA 110 kV Albesti - Cerbureni in lungime de 8.5km, reconductorare LEA 110 kV FMEP - Textila in lungime de 5.3km. Lungimea totala a LEA 110kV ce trebuie reconductorata la regimul N este de: 28.2km. * in instalatiile CNTEE Transelectrica SA: Realizare statie Arefu 400kV si montarea unui AT 400MVA, 400/220kV an PIF 2024 Lucrari de intarire retea generale rezultate la N-1 elemente in functiune, ca urmare a depasirii capacitatii LEA: *in instalatiile Distributie Energie Oltenia SA: Reconductorare LEA 110KV BRADU - PITESTI NORD, DEO, L=10.5km , reconductorare LEA 110KV BRADU - MIOVENI - RACORD SPA GOLESTI, DEO, L=33km , reconductorare LEA 110KV CERBURENI –ELECTROARGES, DEO, L=4km, reconductorare LEA 110KVELECTROARGES -VALEA DANULUI, DEO, L=4km, reconductorare LEA 110KV JIBLEA - RAMNICU VALCEA, DEO, L=15.8km , reconductorare LEA 110KV JIBLEA – TURNU, DEO, L=10.8km , reconductorare LEA 110K PITESTI NORD - PITESTI VEST, DEO, L=12.5km, reconductorare LEA 110K PITESTI VEST – BRADU, DEO, L=11.5km , reconductorare LEA 110KV VALEA DANULUI – ARGES, DEO, L=7.2km. Lungimea totala a LEA 110kV ce trebuie reconductorata la regimul N-1 este de: 109.3km. * in instalatiile CNTEE Transelectrica SA: Reconductorare LEA 220KV AREF – RAURENI, OTS, L=47km , reconductorare LEA 220kV STUPAREI – BRADU, OTS, L=71km . Lungimea totala a LEA 220kV ce trebuie reconductorata la regimul N-1 este de: 118km. |  |  |  |  | nu are CR |  | 34.6456
20 | AMETIST SOLAR S.R.L. | CEF AMETIST SOLAR S.R.L. | Olt | 49.64 | 110 | Stalpul 43A tip ITn 110244 proiectat in axul LEA 110kV Milcov-Coteana | Stalpul 43A tip ITn 110244 proiectat in axul LEA 110kV Milcov-Coteana | Distributie Energie Oltenia | 1500031159 | 2024-06-13 | solara | Ord. 59/2013 | 2025-06-13 | Valabil | PIF estimat la 13.06.2025 | Lucrarile de intarire retea la N elemente constau in reconductorarea urmatoarelor linii: LEA 110kV Gradiste-Bals - 29km; LEA 110kV Gradiste - SRA IPA – 2.7km; LEA 110kV Milcov Gradiste – 6.6km; LEA 110kV Milcov - SRA IPA – 3.9km; Lucrarile de intarire la N elemente sunt comune pentru CEF Brebeni si Ametist Lucrari pentru realizarea limitarii operationale: Echipamentele de automatizare montate in instalatiile Operatorului de Distributie (Distributie Energie Oltenia) ce realizeaza preluarea informatiilor de deconectare ca urmare a monitorizarii pozitiilor de stare a intreruptoarelor din ambele capete ale liniilor care prin declansare produc suprasarcini: - Statia Curtisoara – Dulap RTU, Router 2buc; - Statia Caracal Sud – Dulap RTU, Router 1buc; - Statia Coteana – Dulap RTU, Router 2buc; - Statia Milcov – Dulap RTU, Router 3buc; - Statia Caracal Vest – Dulap RTU, Router 1buc; - Statia Caracal Nord – Dulap RTU, Router 1buc; - Statia Bals – Dulap RTU, Router 1buc; - Statia Corabia – Dulap RTU, Router 1buc; - Statia Dragasani – Dulap RTU, Router 1buc; Echipamentele de automatizare montate in instalatiile Operatorului de Transpost si Sistem (Transelectrica) ce realizeaza preluarea informatiilor de deconectare ca urmare a monitorizarii pozitiilor de stare a intreruptoarelor din ambele capete ale liniilor care prin declansare produc suprasarcini: - Statia Gradiste – Dulap RTU, Router 8buc; - Statia Draganesti Olt– Dulap RTU, Router 8buc; - Statia Turnu Magurele – Dulap RTU, Router 1buc; - Statia Slatina – Dulap RTU, Router 2buc; - Statia Craiova Nord – Dulap RTU, Router 1buc; Lucrarile de intarire generale la N-1 elemente constau in reconductorarea urmatoarelor linii: • LEA 110kV Caracal V- Caracal N 6.64 km ; • LEA 110kV Draganesti Olt - SPAF 5 9 km; • LEA 110kV SPAF 5 - Caracal N 9 km; • LEA 110kV Draganesti Olt - Caracal S 15.8 km; • LEA 110kV Caracal V- Caracal S 3.33 km; • LEA 110kV CEF Ametist - Milcov 9 km; • LEA 110kV Draganesti Olt - Gradiste 29 km; • LEA 110kV Milcov - CEF Brebeni 8.75 km; • LEA 110kV Milcov - Curtisoara 10.8 km; • LEA 110kV Curtisoara - CHE Strajesti 19.5 km; • LEA 110 kV Mamura - Iancu Jianu 27.3 km; • LEA 110kV Draganesti - CEE Strejesti 21.3 km; • LEA 110 kV Bals - Iancu Jianu 26.54 km; • LEA 110kV Draganesti Olt - Coteana 15 km; • LEA 110kV Corabia - CHE Izbiceni 21.509 km; • LEA 110kV Corabia - Potelu 26.054 km; • LEA 110kV Dabuleni - Potelu 12.74 km; • Trafo Drag Olt 400/110 kV 250MVA; • Trafo 1 Gradiste 220/110 kV 200MVA; • Trafo 2 Gradiste 220/110 kV 200MVA; • LEA 220 kV Gradiste - Isalnita 60 km; • LEA 220 kV Gradiste - Slatina 23.3 km; • LEA 220 Craiova - CEF Dobrun 29 km; • LEA 220 Slatian - CEF Dobrun 20 km; |  |  |  |  | nu are CR |  | 49.64
21 | MHS IMMO CRAIOVA SRL | CEF MHS IMMO CRAIOVA SRL | Dolj | 2.748 | 20 | In LES20KV intre PA CASA NOASTRA si STALP210 alimentata din LES 20kV ZIE - PC AEROPORT | In LES20KV intre PA CASA NOASTRA si STALP210 alimentata din LES 20kV ZIE - PC AEROPORT | Distributie Energie Oltenia | 1500029794 | 2024-06-18 | solara | Ord. 59/2013 | 2025-06-18 | Valabil | PIF estimat la 18.06.2025 | Lucrari de intarire retea generale realizate in instalatiile Distributie Energie Oltenia SA la N elemente in functiune: - Reconductorarea LEA 110 kV DIF - CRAIOVA NORD 12,240km - Reconductorarea LEA 110 kV GHERCESTI - CRAIOVA NORD 5,9km - Reconductorarea LEA 110 kV MOTRU – HUSNICIOARA 23,35km -Reconductorarea LEA 110 kV HUSNICIOARA – BANOVITA 20,58km Lungime totala LEA 110 KV ce urmeaza a se reconductora 62.07 km, ca urmare a depasirii capacitatii LEA la N elemente in functiune. Pentru reconductorarea LEA 110 KV se vor utiliza conductoare tip AAAC cu sectiunea de 185 mmp cu puteri mari de transport (pana la 1000 A). Conductorul utilizat la reconductorarea LEA 110 KV are greutatea specifica mai mica decat conductorul ACSR185/32 cu care este echipata in prezent LEA, iar reconductorarea LEA nu necesita inlocuire de stalpi. Nota: La reconductorarea LEA 110 KV se va tine cont de starea stalpilor si a lanturilor de izolatoare. Se vor efectua expertize asupra stalpilor aferenti LEA 110 kV necesare a fi reconductorate. Datorita depasirii curentului maxim admis in regim de avarie la preluarea LEA ZIE-PC AEROPORT-PA CASA NOASTRA pe LEA 20 kV LEA 20 KV GHERCESTI-GHERCESTI sunt necesare urmatoarele lucrari de reconductorare LEA 20KV: -Reconductorarea LEA 20 kV LEA 20 KV GHERCESTI-GHERCESTI 13,360km -Reconductorarea LEA ZIE-PC AEROPORT - PA CASA NOASTRA 6,1km Lungime totala LEA 20 KV ce urmeaza a se reconductora 19.16 km ca urmare a depasirii capacitatii LEA la N elemente in functiune. Conductorul utilizat la reconductorarea LEA 20 KV este de tip ACSR95/55 si are o capacitate de transport de 492A. Lucrari de intarire retea generale realizate in instalatiile Distributie Energie Oltenia SA la N-1elemente in functiune: Se vor reconductora urmatoarele LEA 110 KV ca urmare a depasirii curentului maxim admisibil la N-1 elemente in functiune: -Reconductorarea LEA 110 / 110 kV LUPOAIA - MOTRU 8.6 km; -Reconductorarea LEA 110 / 110 kV ROGOJELU - PINOASA 2.7km -Reconductorarea LEA 110 / 110 kV SARDANESTI - PINOASA 34 km -Reconductorarea LEA110 / 110 kV SRA IPA - MILCOV 3.3 km -Reconductorarea LEA110 / 110 kV GODINESTI - LUPOAIA 31 km -Reconductorarea LEA 110 / 110 kV ROGOJELU - JILT 24.5 km; -Reconductorarea LEA 110 / 110 kV GODINESTI - VALEA MARE 11.1 km; -Reconductorarea LEA 110 / 110 kV MOTRU - STREHAIA 39.2 km; -Reconductorarea LEA 110 kV SIMNIC - CRAIOVA NORD 3,7KM -Reconductorarea LEA 110 kV STREHAIA – FILIASI 23,6 Lungime totala LEA 110 KV ce urmeaza a se reconductora 181.7 km, ca urmare a depasirii capacitatii LEA la N-1 elemente in functiune. Pentru reconductorarea LEA 110 KV se vor utiliza conductoare tip AAAC cu sectiunea de 185 mmp cu puteri mari de transport (pana la 1000 A). Conductorul utilizat la reconductorarea LEA 110 KV are greutatea specifica mai mica decat conductorul ACSR185/32 cu care este echipata in prezent LEA, iar reconductorarea LEA nu necesita inlocuire de stalpi. Nota: La reconductorarea LEA 110 KV se va tine cont de starea stalpilor si a lanturilor de izolatoare. Se vor efectua expertize asupra stalpilor aferenti LEA 110 kV necesare a fi reconductorate. |  |  |  |  | nu are CR |  | 2.748
22 | COMUNA VRATA | CEF COMUNA VRATA | Mehedinti | 0.1558 | 20 | Stalpul SC 15014 pr. nr.146 A in axul LEA 20 kV Cujmir-Salcia cod SAP : DS-HV-MP040501 | Stalpul SC 15014 pr. nr.146 A in axul LEA 20 kV Cujmir-Salcia cod SAP : DS-HV-MP040501 | Distributie Energie Oltenia | 1500032318 | 2024-06-21 | solara | Ord. 59/2013 | 2025-06-21 | Valabil | PIF estimat la 21.06.2025 | [5 empty] | nu are CR |  | 0.1558
23 | COMUNA BUMBESTI-PITIC | CEF COMUNA BUMBESTI-PITIC | Gorj | 0.1532 | 20 | stalpul FN al Derivatiei 20kV PTA Carligei 2 | stalpul FN al Derivatiei 20kV PTA Carligei 2 | Distributie Energie Oltenia | 1500032062 | 2024-06-21 | solara | Ord. 59/2013 | 2025-06-21 | Valabil | PIF estimat la 21.06.2025 | [5 empty] | nu are CR |  | 0.1532
24 | PAMBAC SA | CEF PAMBAC SA | Teleorman | 0.1 | 0.4 | In TDRI; | In TDRI; | Distributie Energie Oltenia | 1500032260 | 2024-06-21 | solara | Ord. 59/2013 | 2025-06-21 | Valabil | PIF estimat la 21.06.2025 | [5 empty] | nu are CR |  | 0.1
25 | PAMBAC SA | CEF PAMBAC SA | Teleorman | 0.162 | 0.4 | In TDRI aferent PTCZ 955; | In TDRI aferent PTCZ 955; | Distributie Energie Oltenia | 1500032262 | 2024-06-21 | solara | Ord. 59/2013 | 2025-06-21 | Valabil | PIF estimat la 21.06.2025 | [5 empty] | nu are CR |  | 0.162
26 | PAMBAC SA | CEF PAMBAC SA | Teleorman | 0.15 | 0.4 | La bornele JT ale Trafo1 si Trafo2; | La bornele JT ale Trafo1 si Trafo2; | Distributie Energie Oltenia | 1500032264 | 2024-06-21 | solara | Ord. 59/2013 | 2025-06-21 | Valabil | PIF estimat la 21.06.2025 | [5 empty] | nu are CR |  | 0.15
27 | PAMBAC SA | CEF PAMBAC SA | Teleorman | 0.15 | 0.4 | In TDRI, PTCZ 4815 | In TDRI, PTCZ 4815 | Distributie Energie Oltenia | 1500032266 | 2024-06-21 | solara | Ord. 59/2013 | 2025-06-21 | Valabil | PIF estimat la 21.06.2025 | [5 empty] | nu are CR |  | 0.15
28 | COMUNA GRUIA | CEF COMUNA GRUIA | Mehedinti | 0.205 | 20 | stalp SC 15014 pr. nr. 18A in axul LEA 20 kV Gruia - Complex Gruia 1 cod SAP DS-HV-MP040901 | stalp SC 15014 pr. nr. 18A in axul LEA 20 kV Gruia - Complex Gruia 1 cod SAP DS-HV-MP040901 | Distributie Energie Oltenia | 1500031945 | 2024-06-18 | solara | Ord. 59/2013 | 2025-06-18 | Valabil | PIF estimat la 18.06.2025 | [5 empty] | nu are CR |  | 0.205
29 | PRIMARIA PERIETI | CEF PRIMARIA PERIETI | Olt | 0.1053 | 0.4 | CD PTA 6 ZOOTEH PERIETI OT096341 | CD PTA 6 ZOOTEH PERIETI OT096341 | Distributie Energie Oltenia | 1500031419 | 2024-06-12 | solara | Ord. 59/2013 | 2025-06-12 | Valabil | PIF estimat la 12.06.2025 | [5 empty] | nu are CR |  | 0.1053
30 | TUDOR ILIE | CEF TUDOR ILIE | Teleorman | 0.004 | 0.23 | SC10002(TR029281) | SC10002(TR029281) | Distributie Energie Oltenia | 1500032281 | 2024-06-21 | solara | Ord. 59/2013 | 2025-06-21 | Valabil | PIF estimat la 21.06.2025 | [5 empty] | nu are CR |  | 0.004
31 | SC RESCOMT SRL | CEF SC RESCOMT SRL | Dolj | 0.05 | 0.4 | In CD (DJ014308), (cod SAP: DS-TS-207554-1001-LV1), aferenta PTA Dudovicesti | In CD (DJ014308), (cod SAP: DS-TS-207554-1001-LV1), aferenta PTA Dudovicesti | Distributie Energie Oltenia | 1500031466 | 2024-06-13 | solara | Ord. 59/2013 | 2025-06-13 | Valabil | PIF estimat la 13.06.2025 | [5 empty] | nu are CR |  | 0.05
32 | PRIMARIA RADOMIRESTI | CEF PRIMARIA RADOMIRESTI | Olt | 0.2052 | 20 | Stalpul nr.294 tip SC15014 al LEA 20kV Draganesti Olt-Mihaesti | Stalpul nr.294 tip SC15014 al LEA 20kV Draganesti Olt-Mihaesti | Distributie Energie Oltenia | 1500031845 | 2024-06-18 | solara | Ord. 59/2013 | 2025-06-18 | Valabil | PIF estimat la 18.06.2025 | [5 empty] | nu are CR |  | 0.2052
33 | COMUNA POIANA MARE | CEF COMUNA POIANA MARE | Dolj | 0.205 | 20 | La stalpul nr.14 al Derivatiei 20 KV PTA T1 TUNARII NOI, alimentat din LEA 20 kV BASARABI-FNC POIANA MARE | La stalpul nr.14 al Derivatiei 20 KV PTA T1 TUNARII NOI, alimentat din LEA 20 kV BASARABI-FNC POIANA MARE | Distributie Energie Oltenia | 1500032006 | 2024-06-19 | solara | Ord. 59/2013 | 2025-06-19 | Valabil | PIF estimat la 19.06.2025 | [5 empty] | nu are CR |  | 0.205
34 | COMUNA PATULELE | CEF COMUNA PATULELE | Mehedinti | 0.2542 | 20 | stilpul SC 15015 pr. nr. 116 in axul derivatiei 20 KV Danceu - Patulele alimentata din LEA 20 KV Gruia -Complex Gruia nr. 1 COD SAP: DS-HV-MP040901 | stilpul SC 15015 pr. nr. 116 in axul derivatiei 20 KV Danceu - Patulele alimentata din LEA 20 KV Gruia -Complex Gruia nr. 1 COD SAP: DS-HV-MP040901 | Distributie Energie Oltenia | 1500032317 | 2024-06-21 | solara | Ord. 59/2013 | 2025-06-21 | Valabil | PIF estimat la 21.06.2025 | [5 empty] | nu are CR |  | 0.2542
35 | POPESCU VIORICA | CEF POPESCU VIORICA | Dolj | 0.3575 | 20 | In stalpul nr. 69 tip SC18-1300 aferent LEA 20kV DERIVATIE PTA PISCICOLA BISTRET | In stalpul nr. 69 tip SC18-1300 aferent LEA 20kV DERIVATIE PTA PISCICOLA BISTRET | Distributie Energie Oltenia | 1500032479 | 2024-06-25 | solara | Ord. 59/2013 | 2025-06-25 | Valabil | PIF estimat la 25.06.2025 | [5 empty] | nu are CR |  | 0.3575
36 | COMUNA VULPENI | CEF COMUNA VULPENI | Olt | 0.1148 | 20 | stalpul nr.482 tip SE1 al LEA 20KV BALS-CRAIOVA | stalpul nr.482 tip SE1 al LEA 20KV BALS-CRAIOVA | Distributie Energie Oltenia | 1500032648 | 2024-06-27 | solara | Ord. 59/2013 | 2025-06-27 | Valabil | PIF estimat la 27.06.2025 | [5 empty] | nu are CR |  | 0.1148
37 | IGUANODON SOLAR SRL | CEF IGUANODON SOLAR SRL | Dolj | 49.6 | 110 | La stalpul 27 al LEA 110 kV Caracal Vest-Caracal Nord. | La stalpul 27 al LEA 110 kV Caracal Vest-Caracal Nord. | Distributie Energie Oltenia | 1500034012 | 2024-07-21 | solara | Ord. 59/2013 | 2025-07-21 | Valabil | PIF estimat la 21.07.2025 | . |  |  |  |  | nu are CR |  | 49.6
38 | ATOM ENERGY VENTURES HOLDING AEV SRL | CEF ATOM ENERGY VENTURES HOLDING AEV SRL | Olt | 39.8 | 110 | La cutiile terminale din celula de racord proiectata a LES 110kV din statia 110/20kV POTELU | La cutiile terminale din celula de racord proiectata a LES 110kV din statia 110/20kV POTELU | Distributie Energie Oltenia | 1500028883 | 2024-07-31 | solara | Ord. 59/2013 | 2025-07-31 | Valabil | PIF estimat la 31.07.2025 | Pentru a putea debita puterea solicitata in regimul cu N elemente in functiune sunt necesare urmatoarele lucrari de intarire a retelei: Lucrari intarire retea DISTRIBUTIE ENERGIE OLTENIA S.A.: Reconductorare LEA 110 kV RUSANESTI - DRAGANESTI OLT in lungime de 77,5km. Reconductorare LEA 110 kV FRUNZARU - DRAGANESTI OLT in lungime de 75km. Reconductorare LEA 110 kV CORABIA - POTELU in lungime de 26km. Reconductorare LEA 110 kV DABULENI - BECHET in lungime de 24,52km. Reconductorare LEA 110 kV DABULENI - OCOLNA in lungime de 33,6km. Reconductorare LEA 110 kV OCOLNA - AMARASTI in lungime de 16,4km. Reconductorare LEA 110 kV AMARASTI - CARACAL VEST in lungime de 24,5km. Reconductorare LEA 110 kV CARACAL VEST - CARACAL SUD in lungime de 3,2km. Reconductorare LEA 110 kV CARACAL VEST - CARACAL NORD in lungime de 10,2km. Reconductorare LEA 110 kV CARACAL SUD - DRAGANESTI OLT in lungime de 16km. Reconductorare LEA 110 kV DRAGANESTI OLT - GRADISTE in lungime de 75km. Reconductorare LEA 10 kV CURTISOARA - ARCESTI in lungime de 16,25km. Realizare o noua LEA 110 kV ARCESTI - CHE SLATINA in lungime de 0,5km. Reconductorare LEA 110 kV CHE SLATINA - GRADISTE in lungime de 2,6km. Realizare o noua LEA 110 kV GRADISTE - BALS in lungime de 173 km. Reconductorare LEA 110 KV SPA FARCASELE - CARACAL NORD in lungime de 0,7km. Reconductorare LEA 110 KV DIF - PODARI in lungime de 8km. Reconductorare LEA 110 KV DIF - CRAIOVA in lungime de 4km. Reconductorare LEA 110 kV SIMNIC - CRAIOVA in lungime de 4km. Reconductorare LEA 110 KV GHERCESTI - CRAIOVA in lungime de 5,9km. Realizare o noua LEA 110 KV TARGU JIU - URECHESTI in lungime de 6,44km. Reconductorare LEA 110 KV ROGOJELU - URECHESTI in lungime de 16,1km. Realizare o noua LEA 110 KV ROGOJELU - GODINESTI in lungime de 13,2km. Reconductorare LEA 110 kV JILT - ROSIUTA in lungime de 17,1km. Realizare o noua LEA 110 KV MOTRU - HUSNICIOARA in lungime de 23,35km. Reconductorare LEA 110 KV MOTRU - ROSIUTA in lungime de 20km. Reconductorare LEA 110 KV GRUIA - OSTROVU MARE in lungime de 18km. Reconductorare LEA 110 KV BURILA - VINJU in lungime de 25km. Realizare o noua LEA 110 KV HUSNICIOARA - BANOVITA in lungime de 20,58km. Realizare o noua LEA 110 KV VINJU - BANOVITA in lungime de 31,5km. Lucrari intarire retea C.N.T.E.E. TRANSELECTRICA S.A.: Reconductorare LEA 220 kV URECHESTI - SARDANESTI in lungime de 68km. Reconductorare LEA 220 kV SLATINA – GRADISTE in lungime de 23,30km. Inlocuire AT 220 / 110 kV GRADISTE 200MVA cu AT400/110KV 400MVA Inlocuire AT 400 / 110 kV DRAGANESTI OLT 250MVA cu AT400/110KV 400MVA Montare langa AT 400 / 220 kV SLATINA 400MVA un nou AT de 200MVA Inlocuire AT 220 / 110 kV URECHESTI 200MVA cu AT 220/110KV 400MVA.Lungimea totala a LEA ce trebuie reconductorata: 519,57+ 91,3=610,87km. Lungimea totala a LEA ce trebuie realizata: 268,57+0=268,57km. Lucrari intarire retea DISTRIBUTIE ENERGIE OLTENIA S.A.: Reconductorare LEA 110 kV RUSANESTI - DRAGANESTI OLT in lungime de 77,5km. Reconductorare LEA 110 kV FRUNZARU - DRAGANESTI OLT in lungime de 75km. |  |  |  |  | nu are CR |  | 39.8
39 | CTPARK OMEGA SRL | CEF CTPARK OMEGA SRL | Arges | 1.234 | 20 | St. nr.7A tip SC 15014 ex. in ax Rac. 20kV PTA Baza Receptie din Cateasca, alimentat din st. 23 al Deriv. 20kV Silistea | St. nr.7A tip SC 15014 ex. in ax Rac. 20kV PTA Baza Receptie din Cateasca, alimentat din st. 23 al Deriv. 20kV Silistea | Distributie Energie Oltenia | 1500033376 | 2024-07-26 | solara | Ord. 59/2013 | 2025-07-26 | Valabil | PIF estimat la 26.07.2025 | In celula de masura a PC 20 kV existent se vor inlocui TC existenti de 75/5/5 A, clasa 0.2, cu TC 75/5/5 A, clasa 0.2S. Se vor prezenta buletine de verificare BRML. TT existenti de 20/RAD3 ; 0,1/RAD3 ; 0,1/RAD3 kV avand clasa de precizie 0,2, se pastreaza, fiind in concordanta cu specificatiilor tehnice ale DEO. Termenul de realizare al lucrarilor de intarire retea este de 24 de luni de la achitarea tarifului de racordare de catre utilizator. |  |  |  |  | nu are CR |  | 1.234
40 | SOLAR ENERGY LEORDENI SRL | CEF SOLAR ENERGY LEORDENI SRL | Arges | 2.895 | 20 | Stalp nr. 41, tip SC 15014 proiectat, ce inlocuieste stalpul tip SE1 existent in axul LEA 20kV Patroaia - Bogati | Stalp nr. 41, tip SC 15014 proiectat, ce inlocuieste stalpul tip SE1 existent in axul LEA 20kV Patroaia - Bogati | Distributie Energie Oltenia | 1500034224 | 2024-07-24 | solara | Ord. 59/2013 | 2025-07-24 | Valabil | PIF estimat la 24.07.2025 | Se proiecteaza si se executa stalp nr. 41, tip SC 15014,ce inlocuieste stalpul tip SE1, in axul LEA 20 KV Patroaia - Bogati. Stalpul nr. 41, tip SC 15014 se va echipa cu consola CIT140, legaturi duble de intindere cu izolatori din material ceramic si priza de pamant cu Rpp<4 Ohmi. Se va reconductora axul LEA 20kV Patroaia – Bogati intre stalpii 40 si 42 pe o lungime de 175m, cu conductor OLAL 3x70mmp. VALOAREA LUCRARILOR SE RIDICA LA SUMA DE 56,161.55 LEI (CU TVA),iar termenul de realizare al lucrarilor este de 24 de luni de la data achitarii tarifului de racordare de catre utilizator.operatorului de distributie DEO -2 dispozitive. In cazul proiectului CEF SOLAR ENERGY se propun urmatoarele limitari de putere operationale utilizand automatica de sistem:In cazul in care LEA 20kV Patroaia # Bogati (din St. Patroaia) este deconectata, puterea evacuate de CEF SOLAR ENERGY va fi egala cu 0MW; In cazul in care Trafo 110/20kV nr. 2 (din St. Patroaia) este deconectat, puterea evacuate de CEF SOLAR ENERGY va fi egala cu 0MW; Echipamentele de automatizare montate in instalatiile Operatorului de Distributie ce realizeaza functia de deconectare a CEF proiectate in cazul aparitiei unei situatii de contingenta la care centrala proiectata isi aduce aportul: Statia 110/20 kV PatroaiaEchipamentele de automatizare se vor monta in statia Patroaia, acestea vor transmite doua informatii (intrerupator LEA 20kV Patroaia - Bogati deconectat si intrerupator Trafo 110/20kV nr. 2 Patroaia deconectat ) si este compus din: -Device tip I/O mirror 3200 (Moxa) - 2 buc; -Calea principala de comunicatii propusa # Fibra optica -Calea secundara de comunicatii - Router GSM 4G (PH) -1 buc; -Sir de cleme pentru transmiterea starilor echipamentelor -UPS cu autonomie cel putin 24h -Elemente de interfata pentru afisare date si testare a echipamentelor Alimentarea dulapurilor aferente instalatiei de automatizare se va realiza din serviciile proprii de c.a. iar UPS-ul are rolul de a asigura alimentarea circuitelor in cazul unor defectiuni la S.I. Pentru a putea transmite on-line pozitia intrerupatoarelor solutia propusa necesita un abonament de date la un operator de telefonie mobila abonament de tip APN cu IP fix static). Costul abonamentului va fi suportat integral de catre beneficiar. Echipamentele de automatizare montate in instalatiile Utilizatorului ce realizeaza functia de deconectare a CEF proiectate in cazul aparitiei unei situatii de contingenta la care centrala proiectata isi aduce aportul: Celula de racord 20kV(sosire PTAB 2) - PC 20kV pr. Echipamentul de automatizare se va monta in punctul de conexiuni 20 kV CEF SOLAR ENERGY (compartimentul de circuite secundare intrerupator celula 20kV astfel incat sa preia deconectarea intrerupatoarelor aferente statiilor ale carorcontingenta se doreste a filimitata operational) si est U5527compus din: -Device tip I/O mirror 3200 (Moxa) - 1 buc; -Calea principala de comunicatii propusa # Fibra optica -Calea secundara de comunicatii - Router GSM 4G (PH) -1 buc; -Sir de cleme pentru transmiterea starilor echipamentelor -UPS cu autonomie cel putin 24h -Elemente de interfata pentru afisare date si testare a echipamentelor Alimentarea dulapurilor aferente instalatiei de automatizare se va realiza din serviciile proprii de c.a. iar UPS-ul are rolul de a asigura alimentarea circuitelor in cazul unor defectiuni la S.I. Pentru a putea transmite on-line pozitia intrerupatoarelor solutia propusa necesita un abonament de date la un operator de telefonie mobila abonament de tip APN cu IP fix (static). Costul abonamentului va fi suportat integral de catre beneficiar. Punerea in functiune a noului producator este conditionata de realizarea lucrarilor de intarire si limitari operationale. Pana la efectuarea acestor lucrari puterea ce poate fi debitata in retea este 0 MW. |  |  |  |  | nu are CR |  | 2.895
41 | BANKSIA SOLAR SRL | CEF BANKSIA SOLAR SRL | Dolj | 48.802 | 110 | La 110kV în celula de racord proiectata racordata in bara 110 kV a statiei 110/20kV Plenita. | La 110kV în celula de racord proiectata racordata in bara 110 kV a statiei 110/20kV Plenita. | Distributie Energie Oltenia | 1500032849 | 2024-07-05 | solara | Ord. 59/2013 | 2025-07-05 | Valabil | PIF estimat la 05.07.2025 | celula de 110 kV plecare spre utilizator echipata complet cu intrerupator 1600A, 123kV, 31,5kA, separator de bara 110kV, separator de linie 110kV si grup de masura (contorul si montajul de catre OD); punctul de delimitare a instalatiilor OD de cele ale utilizatorului se va realiza la capetele terminale LES plecare din celula de masura catre utilizator; - celula va fi integrata in sistemul existent de circuite secundare, servicii interne si telecontrol; - montare analizor pentru monitorizarea calitatii energiei electrice; Echipamentul trebuie sa asigure in principal cerintele tehnice din specificatiile RE; - completare priza de pamant in statia 110/20kV Plenita; - relee de protectii grupa 1 si grupa 2 aferente centralei analizate se vor monta in dulapul nou instalat in statia 110/20kV Plenita; - contorul de masura si analizorul se vor monta intr-o cutie de cleme, dimensioanta si executata pentru montajul in exterior ce a fost inclusa in lista de echipamente. - Montare celula de linie complet echipata in statia 110/20 Plenita pe celula LEA 110kV Cetate echipata complet cu intrerupator 1600A, 123kV, 31,5kA, separator de bara 110kV, separator de linie 110kV, 3xtransformatoare de curent si 3xtransformatoare de tensiune. - Montare protectii diferentiale pentru LES 110 kV intre statia 110/20kV Plenita si CEF. Lucrarile de intarire necesare in RED pentru solutia analizata la calculul de N elemente in functiune: LEA 110 KV CETATE - PLENITA 20,00 km LEA 110 KV DIF - CRAIOVA NORD 12,00 km LEA 110 KV GHERCESTI - CRAIOVA NORD 5,90km LEA 110 KV ALMAJ - ISALNITA 4,50 km LEA 110 KV SIMNIC - GHERCESTI 3,00 km Total lucrari intarire: 45,40km= 29.510.000lei fara TVA Termenul posibil de realizare a lucrarilor de intarire in RED ( solutia 1 cu N elemente in functie) este de (5 proiecte x 10 luni x 22 zile lucratoare + 45,4 km x 15 zile lucratoare = 1781 zile lucratoare) pentru reconductorari si ( 0 proiecte x 14 luni x 22 zile lucratoare + 0 km x 60 zile lucratoare = 0 zile lucratoare) pentru liniile noi. Lucrarile de intarire necesare in RED pentru solutia analizata la calculul de N-1 elemente in functiune: LEA 110 KV CRAIOVA SUD - CRAIOVA CENTRU 3,70 km LEA 110 KV CRAIOVA NORD - STOINA 16,90 km |  |  |  |  | nu are CR |  | 48.802
42 | GREVILLEA SOLAR SRL | CEF GREVILLEA SOLAR SRL | Dolj | 48.82 | 110 | La 110kV în celula de racord proiectata racordata in bara 110 kV a statiei 110/20kV Plenita. | La 110kV în celula de racord proiectata racordata in bara 110 kV a statiei 110/20kV Plenita. | Distributie Energie Oltenia | 1500032850 | 2024-07-05 | solara | Ord. 59/2013 | 2025-07-05 | Valabil | PIF estimat la 05.07.2025 | Celula de 110 kV plecare spre utilizator echipata complet cu intrerupator 1600A, 123kV, 31,5kA, separator de bara 110kV, separator de linie 110kV si grup de masura (contorul simontajul de catre OD); punctul de delimitare a instalatiilor OD de cele ale utilizatorului se va realiza la capetele terminal LES plecare din celula de masura catre utilizator; -celula va fi integrata in sistemul existent de circuite secundare, servicii interne si telecontrol; -montare analizor pentru monitorizarea calitatii energieielectrice; Echipamentul trebuie sa asigure in principal cerintele tehnice din specificatiile RE; -completare priza de pamant in statia 110/20kV Plenita; -relee de protectii grupa 1 si grupa 2 aferente centralei analizate se vor monta in dulapul nou instalat in statia 110/20kV Plenita; -contorul de masura si analizorul se vor monta intr-o cutie de cleme, dimensioanta si executata pentru montajul in exterior ce a fost inclusa in lista de echipamente. -Montare celula de linie complet echipata in statia 110/20 Plenita pe celula LEA 110kV Cetate echipata complet cu intrerupator 1600A, 123kV, 31,5kA, separator de bara 110kV, separator de linie 110kV, 3xtransformatoare de curent si 3xtransformatoare de tensiune. -Montare protectii diferentiale pentru LES 110 kV intre statia 110/20kV Plenita si CEF. |  |  |  |  | nu are CR |  | 48.82
43 | MAGNUM SOLAR SRL | CEF MAGNUM SOLAR SRL | Olt | 49.8 | 110 | La stalpul nr 33A tip ITn 110244 LEA 110KV Draganesti Olt-Gradiste | La stalpul nr 33A tip ITn 110244 LEA 110KV Draganesti Olt-Gradiste | Distributie Energie Oltenia | 1500034323 | 2024-07-25 | solara | Ord. 59/2013 | 2025-07-25 | Valabil | PIF estimat la 25.07.2025 | Pentru realizarea racordului in LEA 110kV Draganesti Olt – Gradiste, se propune montarea unui stalp nr 33A tip ITn 110244 (stalp terminal). Stalpul nou proiectat se va echipa cu izolatie de intindere dubla sticla, instalatie de legare la pamant cu Rp<1Ω. Lucrari intarire retea la N elemente in functiune: Reconductorare Linii 110kV DISTRIBUTIE ENERGIE OLTENIA SA: 1. LEA 110kV Gradiste - Bals -29km; 2. LEA 110kV Gradiste - SRA IPA -2.7km; 3. LEA 110kV Milcov Gradiste -6.6km; 4. LEA 110kV Milcov - SRA IPA -3.9km; 5. LEA 220 kV Gradiste - Slatina -23.3km; 6 Trafo 4 – 250MVA 400/110 kV Draganasti Olt – 1km. Reconductorare Linii 220kV TRANSELECTRICA SA: 1.Trafo 4 Drag Olt 400/110 Kv 250MVA 1buc; 2.LEA 220 kV Gradiste - Slatina -23.3km. LUCRARI PENTRU REALIZAREA LIMITARII OPERATIONALE: Se vor monta urmatoarele echipamente: In statiile ce apartin DISTRIBUTIE ENERGIE OLTENIA SA: -Curtisoara - Dulap, RTU, Router – 2buc; -Caracal Sud - Dulap, RTU, Router – 1buc; -Coteana - Dulap, RTU, Router – 2 buc; -Milcov - Dulap, RTU, Router – 3 buc; -Caracal Vest - Dulap, RTU, Router – 1 buc; -Caracal Nord - Dulap, RTU, Router – 1 buc; -Bals - Dulap, RTU, Router – 1 buc; -Corabia - Dulap, RTU, Router – 1 buc; -Dragasani - Dulap, RTU, Router – 1 buc. In statiile ce apartin TRANSELECTRICA SA: Gradiste - Dulap, RTU, Router - 8 buc; Draganesti Olt - Dulap, RTU, Router - 8 buc; Turnu Magurele - Dulap, RTU, Router - 1 buc; Slatina - Dulap, RTU, Router - 2 buc; Craiova Nord - Dulap, RTU, Router - 1 buc. Termenul pentru realizarea lucrarilor de limitare operationala este de 36luni de la achitarea tarifului de racordare. |  |  |  |  | nu are CR |  | 49.8
44 | ARCUDA SOL S.R.L | CEF ARCUDA SOL S.R.L | Arges | 1.76 | 20 | Stalp nr. 99A, tip SC15014, proiectat in axul LEA 20 kV COSTESTI-POIANA LACULUI | Stalp nr. 99A, tip SC15014, proiectat in axul LEA 20 kV COSTESTI-POIANA LACULUI | Distributie Energie Oltenia | 1500033384 | 2024-07-09 | solara | Ord. 59/2013 | 2025-07-09 | Valabil | PIF estimat la 09.07.2025 | Se proiecteaza si se executa stalp nr. 99 A, tip SC 15014, in axul LEA 20 KV COSTESTI-POIANA LACULUI. Stalpul nr. 99A, tip SC 15014 se va echipa cu consola CIT140, legaturi duble de intindere cu izolatori din material ceramic si priza de pamant cu Rpp<4 Ohmi. Se vor reface legaturile de intindere in axul COSTESTI-POIANA LACULUI. Lucrari de intarire retea generale rezultate la N elemente in functiune, ca urmare a depasirii capacitatii LEA,in instalatiile Distributie Energie Oltenia SA: -Amplificare transformatoare Costesti 110/20 kV de la 16 MVA la 25 MVA. Lucrari de intarire retea generale rezultate la N-1 elemente in functiune, ca urmare a depasirii capacitatii LEA,in instalatiile Distributie Energie Oltenia SA: -LEA 110 kV Bradu-Pitesti Sud circ. 1 (7,1 km) -LEA 110 kV Bradu-Pitesti Sud circ. 2 (7,1 km) Lungime totala a LEA 110 KV ce urmeaza a se reconductora este de 14,2 km. Termenul de realizare al lucrarilor de intarire retea este de 84 luni. Puterea ce poate fi evacuata fara realizarea lucrarilor de intarire este 0 MW. .Fara realizarea lucrarilorde intarire retea sau fara implementarea automaticii de sistem, CEF poate debita 0 MW |  |  |  |  | nu are CR |  | 1.76
45 | LUZARDO PREST SERV | CEF LUZARDO PREST SERV | Dolj | 2.9123 | 20 | la stalpul nr. 1 proiectat (300 A) aferent LEA 20 KV SEGARCEA-SEGARCEA1 | la stalpul nr. 1 proiectat (300 A) aferent LEA 20 KV SEGARCEA-SEGARCEA1 | Distributie Energie Oltenia | 1500034216 | 2024-07-30 | solara | Ord. 59/2013 | 2025-07-30 | Valabil | PIF estimat la 30.07.2025 | Termen estimat de realizare lucrari intarire retea specifica este de 36 luni de la data achitarii tarifului de racordare de catre utilizator. Puterea maxim simultan ce poate fi evacuata fara realizarea lucrarilor de intarire retea specifice prezentate in acest capitol este de: 0MW.; Fara realizarea lucrarilor de intarire retea CEF poate debita 0 MW. Durata de realizare a lucrarilor de intarire retea este de 120 de luni de la data achitarii tarifului de racordare. |  |  |  |  | nu are CR |  | 2.9123
46 | COMUNA LIVEZI | CEF COMUNA LIVEZI | Valcea | 0.1804 | 20 | Stalpul tip SC15014 nou introdus in axul LEA 20kV Derivatia Benesti. | Stalpul tip SC15014 nou introdus in axul LEA 20kV Derivatia Benesti. | Distributie Energie Oltenia | 1500032859 | 2024-07-02 | solara | Ord. 59/2013 | 2025-07-02 | Valabil | PIF estimat la 02.07.2025 | [5 empty] | nu are CR |  | 0.1804
47 | COMUNA MURGASI | CEF COMUNA MURGASI | Dolj | 0.1558 | 20 | Stalpul nr.3 al Racord 20kV PTA GAIA alimentat din DERVITATIE 20 kV PICATURILE VELESTI | Stalpul nr.3 al Racord 20kV PTA GAIA alimentat din DERVITATIE 20 kV PICATURILE VELESTI | Distributie Energie Oltenia | 1500032827 | 2024-07-03 | solara | Ord. 59/2013 | 2025-07-03 | Valabil | PIF estimat la 03.07.2025 | [5 empty] | nu are CR |  | 0.1558
48 | PAVELESCU DUMITRU | CEF PAVELESCU DUMITRU | Valcea | 0.0112 | 0.4 | stalpul SC10005(VL118433) al LEA 04kW | stalpul SC10005(VL118433) al LEA 04kW | Distributie Energie Oltenia | 1500032831 | 2024-07-01 | solara | Ord. 59/2013 | 2025-07-01 | Valabil | PIF estimat la 01.07.2025 | [5 empty] | nu are CR |  | 0.0112
49 | ARHIEPISCOPIA RAMNICULUI | CEF ARHIEPISCOPIA RAMNICULUI | Valcea | 0.4 | 20 | LES 20kV Ostroveni 1 | LES 20kV Ostroveni 1 | Distributie Energie Oltenia | 1500034278 | 2024-07-24 | solara | Ord. 59/2013 | 2025-07-24 | Valabil | PIF estimat la 24.07.2025 | [5 empty] | nu are CR |  | 0.4
50 | COMUNA GALICEA MARE | CEF COMUNA GALICEA MARE | Dolj | 0.1998 | 0.4 | La stalpul nr.21 DJ093623 al RAC 20 KV PTA CAP Galicea Mare | La stalpul nr.21 DJ093623 al RAC 20 KV PTA CAP Galicea Mare | Distributie Energie Oltenia | 1500033082 | 2024-07-04 | solara | Ord. 59/2013 | 2025-07-04 | Valabil | PIF estimat la 04.07.2025 | [5 empty] | nu are CR |  | 0.1998
51 | S.C. ROMCIM IMPEX S.R.L. | CEF S.C. ROMCIM IMPEX S.R.L. | Dolj | 0.18962 | 0.4 | CD A PTA IAS CENTRU Bailesti | CD A PTA IAS CENTRU Bailesti | Distributie Energie Oltenia | 1500033379 | 2024-07-09 | solara | Ord. 59/2013 | 2025-07-09 | Valabil | PIF estimat la 09.07.2025 | Se va inlocui transformator 20/0,4 KV, 160KVA existent cu transformator 20/0,4kV, 400KVA si CD 1-4 existenta cu CD 1-6 echipata cu USOL 630A pe general. . Termen de realizare 36 luni de la achitarea tarifului de racordare. In cadrul lucrarilor de intarire se va prelua bransamentul nou realizat cu FDCS 1T 400A. |  |  |  |  | nu are CR |  | 0.18962
52 | PRIMARIA GAVANESTI | CEF PRIMARIA GAVANESTI | Olt | 0.205 | 20 | Stalpul nr.3 tip SC15006 AL DERIVATIE 20KV 3 BALEASA | Stalpul nr.3 tip SC15006 AL DERIVATIE 20KV 3 BALEASA | Distributie Energie Oltenia | 1500034727 | 2024-07-31 | solara | Ord. 59/2013 | 2025-07-31 | Valabil | PIF estimat la 31.07.2025 | [5 empty] | nu are CR |  | 0.205
53 | KRANZ EUROCENTER S.R.L. | CEF KRANZ EUROCENTER S.R.L. | Arges | 0.39023 | 20 | Stalpul nr. 7 tip SC15014 existent in racordul LEA 20 kV PTA PAULENI alimentat din LEA 20 kV Valea Danului-Cepari | Stalpul nr. 7 tip SC15014 existent in racordul LEA 20 kV PTA PAULENI alimentat din LEA 20 kV Valea Danului-Cepari | Distributie Energie Oltenia | 1500034156 | 2024-07-24 | solara | Ord. 59/2013 | 2025-07-24 | Valabil | PIF estimat la 24.07.2025 | [5 empty] | nu are CR |  | 0.39023
54 | PROJECT SERVICE STL BETA SRL | CEF PROJECT SERVICE STL BETA SRL | Mehedinti | 0.04122 | 110 | LEA 110 kV Motru - Husnicioara; | LEA 110 kV Motru - Husnicioara; | Distributie Energie Oltenia | 1500035640 | 2024-08-16 | solara | Ord. 59/2013 | 2025-08-16 | Valabil | PIF estimat la 16.08.2025 | N elemente: 0 MW pana la realizarea urmatoarelor intariri: RET:- LEA 220kV Paroseni # Tg Jiu Nord # reconductorare prevazuta in Planul RET cu PIF 2028;- LEA 220kV Baru Mare # Hasdat # reconductorare prevazuta in Planul RET cu PIF 2028;- LEA 220kV Paroseni # Baru Mare # reconductorare prevazuta in Planul RET cu PIF 2028;- reconductorare LEA 220kV Slatina # Gradiste (23,8km);- reconductorare LEA 220kV CEF Nexus # Gradiste (Isalnita-Gradiste 61,5km);- Inlocuire TR 400/110kV Draganesti Olt 250MVA cu unul de capacitate mai mare;- Montare AT3 400/220kV in statia Slatina Nord;- Montare AT3 220/110kV in statia Craiova Nord RED;- Reconductorare LEA 110kV Isalnita # CEF Bucovat # Bailesti (54,5km);- Reconductorare LEA 110kV Craiova Nord - Filiasi (3,2km);- Reconductorare LEA 110kV Rogojelu # Godinesti (29,2km);- Reconductorare LEA d.c. 110kV Rogojelu # Urechesti (16,1km+20km);- Reconductorare LEA 110kV Motr+U5572u # Rosiuta (17km);- Reconductorare LEA 110kV Motru # CEF Floresti (4km); N-1 elemente: 0 MW, pana la:RET:- reconductorare LEA 220kV Studina-Turnu Magurele (Craiova N.- Turnu Magurele 125km) # reconductorare prevazuta in Planul RET cu PIF 2028;- reconductorare LEA 220kV Urechesti # Tg. Jiu N. (22km) # reconductorare prevazuta in Planul RET cu PIF 2028;- realizare LEA 220 kV Isalnita - Slatina din actualele LEA 220 kV Isalnita - Gradiste si LEA 220 kV Gradiste - Slatina;- reconductorare LEA 400kV Parscoveni # Tantareni (Slatina-Tantareni 87,8km); - reconductorare LEA 400kV Iepuresti # Bucuresti Sud (42km);- reconductorare LEA 220kV CEF Nexus # Isalnita (Isalnita- Gradiste 61,5km);- reconductorare LEA d.c. 220kV Craiova Nord # Isalnita (2x9,6km);- reconductorare LEA 220kV Craiova Nord- Ganeasa # Slatina (51,4km);- reconductorare LEA 220kV Urechesti # Sardanesti (68km);- Montare AT3 220/110kV in statia Isalnita; - Inlocuire AT 220/110kV din statia Tg. Jiu Nord cu unul de capacitate mai mare;- Inlocuire AT 220/110kV din statia Urechesti cu unul de capacitate mai mare;- Inlocuire AT 400/220kV din statia Urechesti cu unul de capacitate mai mare RED:- Reconductorarea LEA 110kV Bailesti # Galicea (15km);- Reconductorarea LEA 110kV Bailesti # CEF Bailesti (Bailesti- Basarabi 34km);- Reconductorarea LEA 110kV Rogojelu # CEF Ciuperceni (Jilt-Rogojelu 25,4km);- Reconductorare LEA 110kV Filiasi # Armaturi (27,73km);- Reconductorarea LEA 110kV Cetate # Galicea (24,5km);- Reconductorare LEA 110kV Isalnita # Almaj (3,5km);- Reconductorare LEA 110kV Jilt # Rosiuta (16,6km) - Reconductorare LEA 110kV Lupoaia # Motru (8,7km);- Reconductorare LEA 110kV Tg. Jiu S - Urechesti (7km);- Reconductorare LEA 110kV Lupoaia # Godinesti (31,9km);- Reconductorare LEA 110kV Valea Mare # Godinesti (30,6km);- Reconductorare LEA 110kV Armaturi # Banovita;- Reconductorare LEA 110kV Turnu Magurele # Corabia (40km).Apoi intreaga putere de 42 MW dupa rezolvarea suprasarcinilor sau implementarea automaticii de sistem si rezolvarea suprasarcinilor de la N elemente Comparativ cu VDV 2026, etapa 2031 palier VDV contine suplimentar un grup de 99MW (centrala clasica) conectata in statia 110kV Simnic. Acest grup suplimentar conduce la obtinerea unor suprasarcini suplimentare in regimurile cu N si N-1 elemente, fara si cu considerarea noii CEF. |  |  |  |  | nu are CR |  | 0.04122
55 | Total Energies Marketing Romania S.A | CEF Total Energies Marketing Romania S.A | Arges | 0 | 110 | LA CLEMELE DE TRACTIUNE ALE CONDUCTOARELOR LEA 110KV LA IZOLATOARELE DE INTINDERE MONTATE PE RIGLELE DE INTRARE IN SRA 1 | LA CLEMELE DE TRACTIUNE ALE CONDUCTOARELOR LEA 110KV LA IZOLATOARELE DE INTINDERE MONTATE PE RIGLELE DE INTRARE IN SRA 1 | Distributie Energie Oltenia | 1500035341 | 2024-08-12 | solara | Ord. 59/2013 | 2025-08-12 | Valabil | PIF estimat la 12.08.2025 | [5 empty] | nu are CR |  | 0
56 | MOTRU SOLAR ENERGY S.R.L. | CEF MOTRU SOLAR ENERGY S.R.L. | Gorj | 2.7 | 20 | stalpul nr.126/59,tip SC 15015,al LEA 20kV DUBLU CIRCUIT Motru - HORASTI si MOTRU - BOCA cod SAP DS-HV-MPO30204/DS-HV-MPO30203 | stalpul nr.126/59,tip SC 15015,al LEA 20kV DUBLU CIRCUIT Motru - HORASTI si MOTRU - BOCA cod SAP DS-HV-MPO30204/DS-HV-MPO30203 | Distributie Energie Oltenia | 1500035174 | 2024-08-08 | solara | Ord. 59/2013 | 2025-08-08 | Valabil | PIF estimat la 08.08.2025 | In LEA 20kV Motru - Horasti, dublu circuit cu LEA 20KV Motru- Boca se va inlocui stalpul nr.126/59, tip SC15007, cu un stalp tip SC15014, in fundatie turnata, echipat cu consola de sustinere dublu circuit si 6 legaturi duble de sustinere. Termenul de realizare a lucrarilor de intarire retea specificeeste de 12 de luni de la data achitarii tarifului de racordare de catre utilizator. Puterea maxima ce poate fi evacuata fara realizarea lucrarilor de intarire in RED specificate mai sus, este de 0 MW. Din analiza regimurilor stationare cu N elemente în functiune a rezultat că nu sunt satisfacute conditiile de incarcare a elementelor de retea şi nu sunt satisfacute conditiile de incadrare în limitele admisibile de tensiune. Din analiza regimurilor stationare cu N-1 elemente în functiune in zona de retea analizata a rezultat că nu sunt satisfacute conditiile de încarcare a elementelor de retea si nu sunt satisfacute conditiile de incadrare în limitele admisibile de tensiune. Lucrari in reteaua electrica de distributie, rezultate din analiza regimurilor stationare cu N elemente in functiune: In instalatiile Distributie Energie Oltenia SA: - Reconductorare linii electrice existente 110kV (inlocuirea conductorului existent cu conductor Aero-Z 242 A2F, inlocuire cleme, lucrari de adaptare a celulelor in statii) · LEA 110 kV Ișalnița-Băilești (54,2 km) · LEA 110 kV Rogojelu-Urechești circ. 1 (16,1 km) · LEA 110 kV Rogojelu-Urechești circ. 2 (20,2 km) · LEA 110 kV Jilţ-Roșiuța (17,1 km) · LEA 110 kV Motru- Roșiuța (17 km) Total = 124,6km Realizare o noua LEA 110kV cu conductor Aero-Z 242 A2F pe stalpi noi, celule noi in statiile de transformare 110kV Total = 29,2km Lucrari in reteaua electrica de distributie, rezultate din analiza regimurilor stationare cu N-1 elemente in functiune: In instalatiile Distributie Energie Oltenia SA:Reconductorare linii electrice existente 110kV (inlocuirea conductorului existent cu conductor Aero-Z 242 A2F, inlocuire cleme, lucrari de adaptare a celulelor in statii): · LEA 110 kV Bârsesti- Rogojelu (27,2 km) · LEA 110 kV Rogojelu-Jilt (24,5 km) · LEA 110 kV Târgu Jiu Sud-Urechesti (7 km) · LEA 110 kV Șimnic- Craiovita (9,8 km) · LEA 110 kV Ghercesti-Craiova Nord (5,9 km) · LEA 110 kV Craiovita-Isalnita (9,4 km) · LEA 110 kV Isalnita Almăj (4,5 km) · LEA 110 kV Craiova Nord-Filiasi (37,2 km) · LEA 110 kV Lupoaia-Motru (8,7 km) · LEA 110 kV Băileşti- Basarabi (32,8 km) · LEA 110 kV Băilesti-Galicea (16,2 km) Total = 183,2km Termenul de realizare a lucrarilor de intarire retea generale este de 200 de luni de la data achitarii tarifului de racordare de catre utilizator. Puterea maxima ce poate fi evacuata fara realizarea lucrarilor de intarire in RED este de 0 MW. |  |  |  |  | nu are CR |  | 2.7
57 | MOTRU SOLAR ENERGY S.R.L. | CEF MOTRU SOLAR ENERGY S.R.L. | Gorj | 2.7 | 20 | stalpul nr.59, tip SC 15014, al LEA 20kV Motru - Strehaia cod SAP DS-HV-MPO30224 | stalpul nr.59, tip SC 15014, al LEA 20kV Motru - Strehaia cod SAP DS-HV-MPO30224 | Distributie Energie Oltenia | 1500035124 | 2024-08-08 | solara | Ord. 59/2013 | 2025-08-08 | Valabil | PIF estimat la 08.08.2025 | In racordul in LEA 20kV Motru - Strehaia, se va inlocui stalpul nr. 59 tip SV15004, cu un stalp tip SC15014, in fundatie turnata, echipat cu consola de sustinere triunghi si 3 legaturi duble de sustinere. Termenul de realizare a lucrarilor de intarire retea specifice este de 12 de luni de la data achitarii tarifului de racordare de catre utilizator. Puterea maxima ce poate fi evacuata fara realizarea lucrarilor de intarire in RED specificate mai sus, este de 0 MW. Din analiza regimurilor stationare cu N elemente în functiune a rezultat că nu sunt satisfacute conditiile de incarcare a elementelor de retea şi nu sunt satisfacute conditiile de incadrare în limitele admisibile de tensiune. Din analiza regimurilor stationare cu N-1 elemente în functiune in zona de retea analizata a rezultat că nu sunt satisfacute conditiile de încarcare a elementelor de retea si nu sunt satisfacute conditiile de incadrare în limitele admisibile de tensiune. Lucrari in reteaua electrica de distributie, rezultate din analiza regimurilor stationare cu N elemente in functiune: In instalatiile Distributie Energie Oltenia SA: - Reconductorare linii electrice existente 110kV (inlocuirea conductorului existent cu conductor Aero-Z 242 A2F, inlocuire cleme, lucrari de adaptare a celulelor in statii) · LEA 110 kV Ișalnița-Băilești (54,2 km) · LEA 110 kV Rogojelu-Urechești circ. 1 (16,1 km) · LEA 110 kV Rogojelu-Urechești circ. 2 (20,2 km) · LEA 110 kV Jilţ-Roșiuța (17,1 km) · LEA 110 kV Motru- Roșiuța (17 km) Total = 124,6km Realizare o noua LEA 110kV cu conductor Aero-Z 242 A2F pe stalpi noi, celule noi in statiile de transformare 110kV Total = 29,2km Lucrari in reteaua electrica de distributie, rezultate din analiza regimurilor stationare cu N-1 elemente in functiune: In instalatiile Distributie Energie Oltenia SA:Reconductorare linii electrice existente 110kV (inlocuirea conductorului existent cu conductor Aero-Z 242 A2F, inlocuire cleme, lucrari de adaptare a celulelor in statii): · LEA 110 kV Bârsesti- Rogojelu (27,2 km) · LEA 110 kV Rogojelu-Jilt (24,5 km) · LEA 110 kV Târgu Jiu Sud-Urechesti (7 km) · LEA 110 kV Șimnic- Craiovita (9,8 km) · LEA 110 kV Ghercesti-Craiova Nord (5,9 km) · LEA 110 kV Craiovita-Isalnita (9,4 km) · LEA 110 kV Isalnita Almăj (4,5 km) · LEA 110 kV Craiova Nord-Filiasi (37,2 km) · LEA 110 kV Lupoaia-Motru (8,7 km) · LEA 110 kV Băileşti- Basarabi (32,8 km) · LEA 110 kV Băilesti-Galicea (16,2 km) Total = 183,2km Termenul de realizare a lucrarilor de intarire retea generale este de 200 de luni de la data achitarii tarifului de racordare de catre utilizator. Puterea maxima ce poate fi evacuata fara realizarea lucrarilor de intarire in RED este de 0 MW. |  |  |  |  | nu are CR |  | 2.7
58 | ORASUL TARGU CARBUNESTI | CEF ORASUL TARGU CARBUNESTI | Gorj | 0.9815 | 20 | celula de linie 24K proiectata din statia 110/20KV Tg-Carbunesti cod SAP DS-TR-0305 | celula de linie 24K proiectata din statia 110/20KV Tg-Carbunesti cod SAP DS-TR-0305 | Distributie Energie Oltenia | 1500035060 | 2024-08-07 | solara | Ord. 59/2013 | 2025-08-07 | Valabil | PIF estimat la 07.08.2025 | In statia 110/20KV Tg-Carbunesti se proiecteaza celula 24K compatibila cu celulele existente,integrata in SCADA, echipata cu:- intrerupator cu comutatie in vid 24kV/630A/25kA in montaj debrosabil; - transformatoare de masura si protectie de curent tip suport, cu raport de transformare 2x40/5/5/5A, clasa 0,2; - separator de legare la pamant, cu actionare manuala ; - releu numeric de protectie; - indicator semnalizare defect pe cabluri cu tori 30/1A; - sistem trifazat de semnalizare prezenta tensiune pe cabluri; - detector de arc cu senzori optici; - analizor de energie electrica (MEG 39 sau similar compatibil sistem DEO); - loc montare contor electric trifazat integrabil Converge; - sistem anticondens(rezistenta si termostat) si control umiditate; - echipamente SCADA si comunicatii; - integrare in SCADA statie si SCADA dispecer ; - parametrizare protectii, implementare dispozitii reglaje protectii si testare releu numeric(protectii) ; - probe, verificari si incercari FAT/SAT/PIF. La punerea in functiune a CEF UAT(Primaria) Oras Tg. Carbunesti proiectata, se va efectua parametrizarea protectiilor numerice cu activare functie bidirectionala in celula 20kV nr.24K proiectata din statia de transformare 110/20kV Tg. Carbunesti. In celulele de masura 9k si 19k se inlocuiesc transformatoare de masura de tensiune existente cu transformatoare de masura de tensiune 20/√3/0,1/√3/0,1/√3kV, clasa 0,2S, ca lucrari de intarire specifice, necesare masurarii energiei electrice produse/consumate de CEF proiectate. Automatizare a deconectare/revenire a CEF: Pentru racordarea CEF UAT(Primaria) Oras Tg. Carbunesti este necesara schimbarea schemei de functionare a statiei de transformare 110/20kV Tg. Carbunesti, respectiv din schema cu T2 in functie si T1 de rezerva, in schema cu T1 si T2 in functie, cupla CL 20kV deschisa si implementare unei automatizari(ALO) de deconectare a CEF la deconectarea unui transformator si inchiderea cuplei CL 20kV, respectiv revenire la deschiderea CL 20kV si T1+T2 in functie. ALO se implementeaza la nivelul statiei Tg. Carbunesti si CEF Oras Tg. Carbunesti, deconectarea CEF se va realiza din intrerupatorul de celula de trafo din PTAB CEF Oras Tg Carbunesti si in caz de refuz din celula 20kV nr.24K proiectata in statia Tg. Carbunesti. Semnalul de deconectare a CEF Oras Tg Carbunesti va fi transmis prin fibra optica (FO) simultan cu semnalul de deconectarea trafo 110/20kV si decontarea CEF se va realiza simultan cu cea a trafo, in maxim 2s, fara sa se produca supraincarcarea elementelor RED. Cata vreme unul din trafo este deconectat in statia Tg Carbunesti, terminalul numeric din celula trafo a CEF Oras Carbunesti va primi semnal de inhibare si nu va permite conectarea CEF decat dupa un timp de 15minute de la revenirea in functie a ambilor trafo. In cazul refuzului de functionare a logicii ALO din PTAB aferent CEF Oras Tg Carbunesti aceasta va fi deconectata din celula de linie 24K proiectata in statia Tg Carbunesti si va ramane deconectata pana la remedierea defectiunii in PTAB sau ALO implementata. Termenul de realizare a lucrarilor de intarire retea specifice este de 12 de luni de la data achitarii tarifului de racordare de catre utilizator. Puterea maxima ce poate fi evacuata fara realizarea lucrarilor de intarire in RED specificate mai sus, este de 0 MW. In statia de transformare 110/20kV Targu Carbunesti sunt prevazute urmatoarele lucrari de intarire generale, la regimul cu N elemente in functiune: - Amenjare gropi de retentie si turnare grinzi cale rulare aferente noilor gabarite al trafo de 40 MVA - T1 40MVA, T2 - 40MVA in statia Tg. Carbunesti, respectiv turnare grinzi cai de rulare pentru trafo T1 in statia Timiseni si trafo T1 in statia Lupoaia; - Demontare transformator T1 110/20kV, 40MVA (1buc.), din statia Timiseni(GJ) transport (50km) si montare in locul T2 in statia 110/20kV Tg. Carbunesti; - Demontare transformator T2 110/20kV, 25MVA (1buc.), din statia Tg. Carbunesti, transport (50km) si montare in statia 110/20kV Timiseni(GJ); - Demontare transformator T1 110/20kV, 40MVA (1buc.), din statia Lupoaia(GJ), transport (60km) si montare in statia 110/20kV Carbunesti, in locul T1 110/20kV, 25MVA; - Demontare transformator T1 110/20kV, 25MVA (1buc.), din statia Tg. Carbunesti, transport (60km) si montare in statia 110/20kV Lupoaia(GJ); - Dublare pod bare trafo T1 si T2 cu bare 2xAl 100x10mm(In= 1250A) sau inlocuire cu bara de Cu 100x10mm in statia Tg. Carbunesti; - Dublare bare 20kV distribuitor in statia Carbunesti cu bare In=1250A(2xAl 100x10mm sau Cu 100x10mm); - Inlocuire TNSI+BS1 10-100A cu TNSI+BS 20-200A in statia Tg. Carbunesti; - Inlocuire reductori de curent celula cupla 20kV cu TC 2x600/5/5A si reductori de curent celule trafo T1, T2 cu TC 1250/5/5A in statia Tg. Carbunesti; - Inlocuire reductori de curent 110kV trafo T1 in statia Tg. Carbunesti cu CESU-110kV 2x150/5/5A din stocul de rezerva al DEO SA; - Reglaj protectii trafo 110/20kV, 40MVA, T1+T2 in statia Tg. Carbunesti in celulele 110kV si 20kV; reglaj protectii CL 20kV; - Reglaje protectii trafo 110/20kV, 25MVA in statiile Timiseni si Lupoaia, aduse din statia Tg. Carbunesti; - Regenerare ulei trafo T1,T2 din statia Tg Carbunesti si T1 din statiile Timiseni si Lupoaia; - Probe, verificari si incercari in vederea PIF pentru trafo T1, T2, distribuitor 20kV si TNSI+BS1 20-200A in statia Tg. Carbunesti, respectiv T1 in statiile Timiseni si Lupoaia.Termenul estimat pentru realizarea lucrarilor este 31.12.2025. Puterea maxima ce poate fi evacuata fara realizarea lucrarilor de intarire in RED specificate mai sus, este de 0 MW. |  |  |  |  | nu are CR |  | 0.9815
59 | PRIMARIA MUN. CURTEA DE ARGES | CEF PRIMARIA MUN. CURTEA DE ARGES | Arges | 0.811 | 20 | Stalp nr. 116, tip SE8 existent in axul LEA 20 kV Arges Sud-Valea Danului | Stalp nr. 116, tip SE8 existent in axul LEA 20 kV Arges Sud-Valea Danului | Distributie Energie Oltenia | 1500035401 | 2024-08-12 | solara | Ord. 59/2013 | 2025-08-12 | Valabil | PIF estimat la 12.08.2025 | Lucrari de intarire retea generale rezultate la N elemente in functiune, ca urmare a depasirii capacitatii LEA,in instalatiile Distributie Energie Oltenia SA: -LEA 110 kV CHE Oiesti CHE Albesti 2.8 km; - LEA 110 kV CHE Albesti # CHE Cerbureni 4.4 km; -LEA 110 kV Arefu - CHE Oiesti 10.8 km ; -LEA 110 kV Electroarges # CHE Cerbureni 4 km . Lucrari de intarire retea generale rezultate la N-1 elemente in functiune, ca urmare a depasirii capacitatii LEA,in instalatiile Distributie Energie Oltenia SA: - LEA 110 kV Pitesti Nord Pitesti Vest 12.5 km; - LEA 110 kV Pitesti Vest Bradu 11.5km; - LEA 110 kV Electroarges Valea Danului 3.9 km ; - LEA 110 kV Vilcelele Pitesti Nord 15.7 km ; - LEA 110 kV Vilcelele Pitesti Nord derivatia Merisani 15.7km - LEA 110 kV Arges Sud - Vilcele 20.6 km ; - LEA 110 kV Arges Sud - Vilcele derivatia Zigoneni 20.6 km ; Lucrari de intarire retea generale rezultate la N-1 elemente in functiune, ca urmare a depasirii capacitatii LEA,in instalatiile CNTEE Transelectrica: - Amplificare transformator Arefu 400/220 kV 400 MVA. Puterea ce poate fi evacuata fara realizarea lucrarilor de intarire este 0 MW. |  |  |  |  | nu are CR |  | 0.811
60 | DING EXTRA ENERGY SRL | CEF DING EXTRA ENERGY SRL | Dolj | 0.99 | 20 | la stilpul nr. 21 al Derivatiei 20 kV SMA Dobridor din LEA 20 kV Plenita-Avicola Plenita | la stilpul nr. 21 al Derivatiei 20 kV SMA Dobridor din LEA 20 kV Plenita-Avicola Plenita | Distributie Energie Oltenia | 1500035451 | 2024-08-14 | solara | Ord. 59/2013 | 2025-08-14 | Valabil | PIF estimat la 14.08.2025 | Sunt necesare lucrari de intarire generale de retea la N-1 elemente(reconductorari). -LEA 110 kV Vanju Mare-Banovita – 25km, -LEA 110 kV Isalnita- Bailesti – 29,5km, -LEA 110 kV Banovita-Husnicioara – 21km; -LEA 110 kV Galicea – Bailesti – 16 km; -LEA 110 kV Rosiuta – jilt – 7,5 km -Lungime totala linii 110 kV : 99 km. Fara realizarea lucrarilor de intarire retea CEF poate debita 0 MW. Durata de realizare a lucrarilor de intarire retea este de 29 ani de la data achitarii tarifului de racordare.; |  |  |  |  | nu are CR |  | 0.99
61 | ROGEN DREAM SRL | CEF ROGEN DREAM SRL | Dolj | 0.395 | 20 | la stalpul nr. 5B proiectat in axul LEA 20kV Moflesti-Obarsia | la stalpul nr. 5B proiectat in axul LEA 20kV Moflesti-Obarsia | Distributie Energie Oltenia | 1500036222 | 2024-08-29 | solara | Ord. 59/2013 | 2025-08-29 | Valabil | PIF estimat la 29.08.2025 | Pentru a putea fi evacuata energia electrica produsa de centrala fotovoltaica in SEN, in LEA 20kV Moflesti-Obarsia, se va monta in axul acesteia, intre stalpul nr. 5 si nr. 6, un stalp tip SC15014 (stalpul nr. 5B) in fundatie tunrata, echipat cu consola de sustinere triunghi si 3 legaturi duble de sustinere, pe domeniul public. Durata de realizare a lucrarilor de intarire retea este de 36 de luni de la data achitarii tarifului de racordare. |  |  |  |  | nu are CR |  | 0.395
62 | ARHIEPISCOPIA RAMNICULUI | CEF ARHIEPISCOPIA RAMNICULUI | Valcea | 0.4 | 20 | LES 20kV PTAB MOTEL CAPELA-PTCZ CAPELA 1 | LES 20kV PTAB MOTEL CAPELA-PTCZ CAPELA 1 | Distributie Energie Oltenia | 1500036071 | 2024-08-24 | solara | Ord. 59/2013 | 2025-08-24 | Valabil | PIF estimat la 24.08.2025 | [5 empty] | nu are CR |  | 0.4
63 | SOTIL SPORT S.R.L. | CEF SOTIL SPORT S.R.L. | Valcea | 0.01 | 0.4 | TDRI VL133369 POD OLANESTI 2 | TDRI VL133369 POD OLANESTI 2 | Distributie Energie Oltenia | 1500036072 | 2024-08-24 | solara | Ord. 59/2013 | 2025-08-24 | Valabil | PIF estimat la 24.08.2025 | [5 empty] | nu are CR |  | 0.01
64 | SPITALUL DE PNEUMOFTIZIOLOGIE T.V. | CEF SPITALUL DE PNEUMOFTIZIOLOGIE T.V. | Gorj | 0.35 | 20 | stalpul nr.47 al Der. 20 kV PTCZ Sanatoriu Dobrita din LEA 20 KV Barsesti 2-Dobrita | stalpul nr.47 al Der. 20 kV PTCZ Sanatoriu Dobrita din LEA 20 KV Barsesti 2-Dobrita | Distributie Energie Oltenia | 1500035043 | 2024-08-08 | solara | Ord. 59/2013 | 2025-08-08 | Valabil | PIF estimat la 08.08.2025 | [5 empty] | nu are CR |  | 0.35
65 | AMEROPA GRAINS SA | CEF AMEROPA GRAINS SA | Teleorman | 0.09 | 20.4 | Stalpul nr.14 tip SC 1014 al derivatiei 20 Kv SD 1297 din LEA 20 Kv Mavrodin. | Stalpul nr.14 tip SC 1014 al derivatiei 20 Kv SD 1297 din LEA 20 Kv Mavrodin. | Distributie Energie Oltenia | 1500034988 | 2024-08-05 | solara | Ord. 59/2013 | 2025-08-05 | Valabil | PIF estimat la 05.08.2025 | [5 empty] | nu are CR |  | 0.09
66 | V- VEIL- UP PRODUCTION S.R.L. | CEF V- VEIL- UP PRODUCTION S.R.L. | Arges | 0.04 | 0.4 | IN CD A PTA VALENI CAMP | IN CD A PTA VALENI CAMP | Distributie Energie Oltenia | 1500035958 | 2024-08-22 | solara | Ord. 59/2013 | 2025-08-22 | Valabil | PIF estimat la 22.08.2025 | [5 empty] | nu are CR |  | 0.04
67 | CONSUMCOOP HOREZU SOC.COOPERATIVA | CEF CONSUMCOOP HOREZU SOC.COOPERATIVA | Valcea | 0.0257 | 0.4 | TDRI(VL106279) al PTAB HOREZU 3 | TDRI(VL106279) al PTAB HOREZU 3 | Distributie Energie Oltenia | 1500036017 | 2024-08-23 | solara | Ord. 59/2013 | 2025-08-23 | Valabil | PIF estimat la 23.08.2025 | [5 empty] | nu are CR |  | 0.0257
68 | GRADINITA CU PROGRAM PRELUNGIT NR.5 SLATINA | CEF GRADINITA CU PROGRAM PRELUNGIT NR.5 SLATINA | Olt | 0.045 | 0.4 | Firida Generala(OT117824) GRADINITA 5 | Firida Generala(OT117824) GRADINITA 5 | Distributie Energie Oltenia | 1500035442 | 2024-08-13 | solara | Ord. 59/2013 | 2025-08-13 | Valabil | PIF estimat la 13.08.2025 | [5 empty] | nu are CR |  | 0.045
69 | SCOALA GIMNAZIALA CART. BIRCII | CEF SCOALA GIMNAZIALA CART. BIRCII | Olt | 0.003 | 0.4 | Stalp tip SE4 OT051185 | Stalp tip SE4 OT051185 | Distributie Energie Oltenia | 1500035956 | 2024-08-22 | solara | Ord. 59/2013 | 2025-08-22 | Valabil | PIF estimat la 22.08.2025 | [5 empty] | nu are CR |  | 0.003
70 | CTL FARM SRL | CEF CTL FARM SRL | Dolj | 0.06 | 20 | Stalpul nr. 6 al racordului 20 KV PTCZ 3 AVICOLA BRADESTI alimentat din LEA 20 kV Filiasi-Almaj | Stalpul nr. 6 al racordului 20 KV PTCZ 3 AVICOLA BRADESTI alimentat din LEA 20 kV Filiasi-Almaj | Distributie Energie Oltenia | 1500035775 | 2024-08-20 | solara | Ord. 59/2013 | 2025-08-20 | Valabil | PIF estimat la 20.08.2025 | [5 empty] | nu are CR |  | 0.06
71 | OLTENIA SPORT SRL | CEF OLTENIA SPORT SRL | Dolj | 0.0385 | 0.4 | In TDJT (DJ136578) aferent PTCZ 121 Craiova, (cod SAP:DS-TS-200008-1026-LV1) | In TDJT (DJ136578) aferent PTCZ 121 Craiova, (cod SAP:DS-TS-200008-1026-LV1) | Distributie Energie Oltenia | 1500036217 | 2024-08-27 | solara | Ord. 59/2013 | 2025-08-27 | Valabil | PIF estimat la 27.08.2025 | [5 empty] | nu are CR |  | 0.0385
72 | COMUNA GODINESTI | CEF COMUNA GODINESTI | Gorj | 0.1558 | 20 | stalpul nr.128 al LEA 20 kV Frincesti 1 din LEA 20 KV Godinesti-Ciuperceni | stalpul nr.128 al LEA 20 kV Frincesti 1 din LEA 20 KV Godinesti-Ciuperceni | Distributie Energie Oltenia | 1500036325 | 2024-08-28 | solara | Ord. 59/2013 | 2025-08-28 | Valabil | PIF estimat la 28.08.2025 | [5 empty] | nu are CR |  | 0.1558
73 | AVIRCAVIL FARMING SRL | CEF AVIRCAVIL FARMING SRL | Valcea | 0.4 | 20 | stilpul nr.107 al LEA 20kV Valcea Sud-Budesti; stilpul nr.220 al LEA 20kV Marcea-Galicea. | stilpul nr.107 al LEA 20kV Valcea Sud-Budesti; stilpul nr.220 al LEA 20kV Marcea-Galicea. | Distributie Energie Oltenia | 1500037000 | 2024-09-10 | solara | Ord. 59/2013 | 2025-09-10 | Valabil | PIF estimat la 10.09.2025 | [5 empty] | nu are CR |  | 0.4
74 | SC SOL VERDE PHOTOVOLTAIC SRL | CEF SC SOL VERDE PHOTOVOLTAIC SRL | Olt | 3 | 20 | Stalpul nr 133 tip SC15004 ce se va inlocui cu SC15014 al LEA 20kV Caracal Sud-Plaviceni | Stalpul nr 133 tip SC15004 ce se va inlocui cu SC15014 al LEA 20kV Caracal Sud-Plaviceni | Distributie Energie Oltenia | 1500037441 | 2024-09-19 | solara | Ord. 59/2013 | 2025-09-19 | Valabil | PIF estimat la 19.09.2034 | Racordarea la RED a CEF Stoenesti se va face in axul LEA 20KV Caracal Sud-Plaviceni, la stalpul 133 de tip SC 15014, care va inlocui stalpul existent de tip SC 15004, iar Punctul de conexiune si masura se vor monta la limita de proprietate in partea de sud a parcului fotovoltaic astfel incat DEO SA sa aiba acces la celula de masura din domeniul public, astfel : Se va inlocui stalpul existent nr.133 de tip SC 15004 , stalp de sustinere dintr-un panou foarte mare numai cu stalpi de sustinere care traverseaza parcul fotovoltaic de la vest la est. In locul stalpului existent de va monta un stalp de tip SC 15014, in fundatie turnata, care se va echipa cu consola CIT si 6 bucati legaturi duble de intindere (6 x LDI) realizate cu izolatoare ceramice tip ITFS. Lucrari de intarire generale retea DEO la criteriul N: Reconductorarea a 49,8 km retea de 110KV: - LEA 110 kV Turnu Măgurele-Corabia (40 km); -LEA 110 kV Grădiște-Milcov circ. 1 (4,9 km); -LEA 110 kV Grădiște-Milcov circ. 2 (4,9 km). Lucrari de intarire generale retea DEO la criteriul N-1: Reconductorarea a 209 km retea de 110KV: • LEA 110 kV Turnu Măgurele-Dăbuleni (70,3 km); • LEA 110 kV Caracal Sud-Drăgănești Olt (16 km); • LEA 110 kV Drăgănești Olt-Caracal Nord (18 km); • LEA 110 kV Drăgănești Olt-Grădiște (37 km); • LEA 110 kV CHE Ipotești-Milcov (29 km); • LEA 110 kV Corabia-Potelu (26 km); • LEA 110 kV Potelu-Dăbuleni 12,7 km. Termenul de finalizare al lucrarilor de intarire retea este de 120luni de la achitarea tarifului de racordare. Puterea maxima ce poate fi evacuata fara realizarea lucrarilor de intarire retea este 0MW. |  |  |  |  | nu are CR |  | 3
75 | GRADINITA CU PROGRAM PRELUNGIT "ION CREANGA" SLATINA | CEF GRADINITA CU PROGRAM PRELUNGIT "ION CREANGA" SLATINA | Olt | 0.03 | 0.4 | Firida Generala(fara eticheta) GRADINITA 6 | Firida Generala(fara eticheta) GRADINITA 6 | Distributie Energie Oltenia | 1500036986 | 2024-09-10 | solara | Ord. 59/2013 | 2025-09-10 | Valabil | PIF estimat la 10.09.2025 | [5 empty] | nu are CR |  | 0.03
76 | TENE TRANS 92 SRL | CEF TENE TRANS 92 SRL | Teleorman | 0.07 | 0.4 | CD(TR004051) A PTA 4019 PLEASOV | CD(TR004051) A PTA 4019 PLEASOV | Distributie Energie Oltenia | 1500037455 | 2024-09-19 | solara | Ord. 59/2013 | 2025-09-19 | Valabil | PIF estimat la 19.09.2025 | [5 empty] | nu are CR |  | 0.07
77 | S.C. ANIWIL IMPEX S.R.L. | CEF S.C. ANIWIL IMPEX S.R.L. | Dolj | 0.11016 | 20 | La stalpul 11A plantat intre stalpul 11 si 12 al DERIVATIE 20kV HANGARE AEROPORT alimentata din LEA 20kV ZIE - PC AEROPORT 1 | La stalpul 11A plantat intre stalpul 11 si 12 al DERIVATIE 20kV HANGARE AEROPORT alimentata din LEA 20kV ZIE - PC AEROPORT 1 | Distributie Energie Oltenia | 1500037445 | 2024-09-23 | solara | Ord. 59/2013 | 2025-09-23 | Valabil | PIF estimat la 23.09.2025 | [5 empty] | nu are CR |  | 0.11016
78 | S.C. ANIWIL IMPEX S.R.L. | CEF S.C. ANIWIL IMPEX S.R.L. | Dolj | 0.06966 | 0.4 | In TDJT al PTAB 4 Perisor, cod SAP:DS-TS-207125-1003-LV1,PTAB 4 Perisor | In TDJT al PTAB 4 Perisor, cod SAP:DS-TS-207125-1003-LV1,PTAB 4 Perisor | Distributie Energie Oltenia | 1500037544 | 2024-09-23 | solara | Ord. 59/2013 | 2025-09-23 | Valabil | PIF estimat la 23.09.2028 | Se va inlocui transformator 20/0,4 KV, 160 KVA existent cu transformator 20/0,4kV, 400KVA (PTAB 4 Perisor) si echipamentele de protectie aferente. Se va regla USOl existent in FDCS la 160A. Termen de realizare 36 luni de la achitarea tarifului de racordare. |  |  |  |  | nu are CR |  | 0.06966
79 | VIRTOPEANU VALERIU | CEF VIRTOPEANU VALERIU | Valcea | 0.005 | 0.23 | Stalpul tip SE4(VL045950)interm.de brans.ex.alimentat de la stalpul tip SE4(VL045918) de retea al LEA 0,4kV. | Stalpul tip SE4(VL045950)interm.de brans.ex.alimentat de la stalpul tip SE4(VL045918) de retea al LEA 0,4kV. | Distributie Energie Oltenia | 1500037910 | 2024-09-27 | solara | Ord. 59/2013 | 2025-09-27 | Valabil | PIF estimat la 27.09.2025 | [5 empty] | nu are CR |  | 0.005
80 | PRO EUROPEAN MOBILITY SRL | CEF PRO EUROPEAN MOBILITY SRL | Arges | 0.385 | 20 | Stalpul nr. 4 tip SC 15014 existent in ax Racord LEA 20 kV Greiner Assistec | Stalpul nr. 4 tip SC 15014 existent in ax Racord LEA 20 kV Greiner Assistec | Distributie Energie Oltenia | 1500037021 | 2024-09-11 | solara | Ord. 59/2013 | 2025-09-11 | Valabil | PIF estimat la 11.09.2025 | [5 empty] | nu are CR |  | 0.385
81 | E-MOTION ELECTRIC SRL | CEF E-MOTION ELECTRIC SRL | Gorj | 0.39 | 20 | Stalpul nr.8 al Racord 20kV PTAB SITESTI 2 din LEA 20kV CARBUNESTI-NOVACI cod SAP DS-HV-MP030504 | Stalpul nr.8 al Racord 20kV PTAB SITESTI 2 din LEA 20kV CARBUNESTI-NOVACI cod SAP DS-HV-MP030504 | Distributie Energie Oltenia | 1500037706 | 2024-09-26 | solara | Ord. 59/2013 | 2025-09-26 | Valabil | PIF estimat la 26.09.2025 | [5 empty] | nu are CR |  | 0.39
82 | COMUNA GURA PADINII | CEF COMUNA GURA PADINII | Olt | 0.08608 | 20 | Stalpul nr 96 tip SCS 35001 al LEA 20 KV CORABIA-POTELU | Stalpul nr 96 tip SCS 35001 al LEA 20 KV CORABIA-POTELU | Distributie Energie Oltenia | 1500037840 | 2024-09-26 | solara | Ord. 59/2013 | 2025-09-26 | Valabil | PIF estimat la 26.09.2025 | [5 empty] | nu are CR |  | 0.08608
83 | AVIROM POULTRY FIVE SRL | CEF AVIROM POULTRY FIVE SRL | Valcea | 0.1 | 20 | stilpul nr.62 tip SE8 al LEA 20kV CAZANESTI-UE GOVORA | stilpul nr.62 tip SE8 al LEA 20kV CAZANESTI-UE GOVORA | Distributie Energie Oltenia | 1500037918 | 2024-09-29 | solara | Ord. 59/2013 | 2025-09-29 | Valabil | PIF estimat la 29.09.2025 | [5 empty] | nu are CR |  | 0.1
84 | COMUNA GIURGITA | CEF COMUNA GIURGITA | Dolj | 0.15 | 0.4 | In BMP-IP DJ051563 a PTA 4 Giurgita | In BMP-IP DJ051563 a PTA 4 Giurgita | Distributie Energie Oltenia | 1500037753 | 2024-09-30 | solara | Ord. 59/2013 | 2025-09-30 | Valabil | PIF estimat la 30.09.2028 | Se va inlocui trafo 160kVA existent cu unul de 400kVA si echipamentele aferente iar langa BMP-IP DJ051563 se va proiecta o firida E2-4 alimentata din BMP-IP, din care se va prelua noul utilizator . Se va regla USOL din FDCS utilizator la 250A.' Termen de realizare 36 luni de la achitarea tarifului de racordare. |  |  |  |  | nu are CR |  | 0.15
85 | COMUNA STUDINA | CEF COMUNA STUDINA | Olt | 0.4 | 20 | Stalp nr. 12/17 tip SC 15014 RAC LEA 20 KV PTA 3 Studina DC LEA JT | Stalp nr. 12/17 tip SC 15014 RAC LEA 20 KV PTA 3 Studina DC LEA JT | Distributie Energie Oltenia | 1500037787 | 2024-09-25 | solara | Ord. 59/2013 | 2025-09-25 | Valabil | PIF estimat la 25.09.2025 | [5 empty] | nu are CR |  | 0.4
86 | LVE SOLAR INVEST RETURN-SOC.IN COMANDITA | CEF LVE SOLAR INVEST RETURN-SOC.IN COMANDITA | Teleorman | 28.8 | 110 | Stalpul nr.94A proiectat(intre stalpii nr.94 si nr.95) al LEA 110 kV Alexandria-Izvoru | Stalpul nr.94A proiectat(intre stalpii nr.94 si nr.95) al LEA 110 kV Alexandria-Izvoru | Distributie Energie Oltenia | 1500037186 | 2024-09-13 | solara | Ord. 59/2013 | 2025-09-13 | Valabil | PIF estimat la 13.09.2030 | Lucrari de intarire specifice: Operator DEO: Realizare racord 110 kV radial in LEA 110 kV Alexandria-Izvoru: - Montarea unui stalp nou, stalp nr.1 proiectat in axul LEA 110 kV Alexandria-Izvoru, de tip terminal cu console in cruce, ce va fi echipat cu lanturi duble de intindere cu izolatori compozit intre stalpi existenti nr.94 si nr.95; - Montarea unui dulap de protectie diferentiala celula LEA 100 kV aferenta LEA 110 kV Alexandria-Izvoru in statia 110/20 kV Alexandria; - Inlocuire TC existente in celula aferenta LEA 110 kV Alexandria-Izvoru cu TC 2x500/5/5/5A clasa 0.2 S. Lucrari de intarire retea la N elemne in functiune: Transelectrica: Reconductorare LEA 220 kV d.c. Bucuresti Sud- Ghizdaru (planul de dezvoltare RET termen estimat PIF 2028); Reconductorare LEA 220 kV Ghizdaru-Turnu Magurele-Craiova Nord (planul de dezvoltare RET termen estimat PIF 2028); Dispozitive de control al circulatiilor de puteri pe LEA 220 kV Fundeni-Bucuresti Sud d.c.(termen PIF estimat 2025) Reconfigurare statie 110 kV Videle pentru trecerea la 400/110 kV cu un transformator de 250 MVA (neprevazut in planul de dezvoltare RET). REM: LES nou 110 kV Marsa-Domnesti circ. 1 (~50 km); LES nou 110 kV Marsa-Domnești circ. 2 (~50 km); LEA 110 kV Prundu- Colibasi (10,2 km); LEA 110 kV Colibasi-Jilava (22,4 km);LEA 110 kV Prundu-Giurgiu Nord (33 km); LEA 110 kV Jilava-Copaceni (12,4 km); LEA 110 kV Domnesti-Mihailesti (16,9 km); LEA 110 kV Videle-Nicolae Caranfil (19,8 km gestiune REM);LEA 110 kV Copaceni-Uzunu (15,3 km); Lucrari pentru conectarea LEA 110 kV Videle-Draganesti Vlasca; DEO: LEA 110 kV Videle-Nicolae Caranfil (26,7 km gestiune DEO);LEA 110 kV Harlesti-Blejesti (13 km) creștere secțiune + utilizare conductor cu capacitate marita;LEA 110 kV Blejesti- Marsa (16,3 km crestere sectiune + utilizare conductor cu capacitate; La N-1 elemente in functiune Transelectrica: Reconductorare LEA 400 kV Bucuresti Sud-Slatina (172 km); REM:Al treilea LES nou 110 kV Marsa-Domnesti (~50 km); LEA 110 kV Jilava-Progresu circ. 1 (3,2 km); LEA 110 kV Videle-Marsa (12 km); LEA 110 kV Uzunu-Ghizdaru (31,7 km); LEA 110 kV Ghizdaru-Nicolae Caranfil (7,8 km); LEA 110 kV Ghizdaru- Alexandria (18,2 km gestiune REM); LEA 110 kV Ghizdaru-Izvoru (18,6 km); LEA 110 kV Ghizdaru-Dimitre Leonida (15,2 km);Trecere din LEA în LES IMGB-Progresu c1 (6 km);Trecere din LEA in LES IMGB-Progresu c2 (6 km); Trecere din LEA in LES IMGB-Bucuresti Sud c1 (5,7 km); Trecere din LEA in LES IMGB- Bucuresti Sud c2 (5,7 km);Trecere din LEA in LES Bujoreni- Militari c1 (2,7 km);Trecere din LEA in LES Bujoreni-Militari c2 (2,7 km); Trecere din LEA în LES Domnesti-Militari c1 (2,2 km); Trecere din LEA in LES Domnesti-Militari c2 (2,2 km); DEO: LEA 110 kV Izvoru-Alexandria (34,8 km);LEA 110 kV Ghizdaru-Alexandria (34,8 km gestiune DEO); LEA 110 kV Viișoara-Turnu Magurele (33,8 km); LEA 110 kV Turnu Măgurele- Roșiori (62,3 km). |  |  |  |  | nu are CR |  | 28.8
87 | SOLAR NEW PARK INEDIT SRL | CEF SOLAR NEW PARK INEDIT SRL | Arges | 2.5187 | 20 | Stalpul nr. 5,tip SC15014 proiectat,ce inlocuieste stalpul existent in axul Derivatiei 20 kV Contesti 2 , racordata din LEA 20kV Mioveni-Schitu Golesti | Stalpul nr. 5,tip SC15014 proiectat,ce inlocuieste stalpul existent in axul Derivatiei 20 kV Contesti 2 , racordata din LEA 20kV Mioveni-Schitu Golesti | Distributie Energie Oltenia | 1500038936 | 2024-10-24 | solara | Ord. 59/2013 | 2025-10-24 | Valabil | PIF estimat la 30.06.2031 | Lucrari de intarire specifice: Se proiecteaza si se executa stalp nr. 5 tip SC 15014 , ce inlocuieste stalpul existent pe domeniu public, ce va fi echipat cu consola de intindere CIT 140;lanturi duble de intindere ceramica;priza de pamant R mai mic sau egal cu 10 ohm;Se va reconductora LEA 20 kV cu conductor OLAL 35 mmp intre stalpul nr. 4, respective nr. 6 pe o lungime de aproximativ de 116 m . Lucrari prevazute pentru implementarea limitarii operationale: Statia 110/20 kV Mioveni: Echipamentul de automatizare montat in statia Mioveni va transmite o informatie (intrerupator LEA 20kV Mioveni# Schela Golesti deconectat ) si va fi compus din:- Device tip I/O mirror 3200 (Moxa) - 1 buc;-Calea principala de comunicatii propusa # Fibra optica;-Calea secundara de comunicatii - Router GSM 4G (PH) -1 buc;-Sir de cleme pentru transmiterea starilor echipamentelor;-UPS cu autonomie cel putin 24h;-Elemente de interfata pentru afisare date si testare a echipamentelor.Alimentarea dulapurilor aferente instalatiei de automatizare se va realiza din serviciile proprii de c.a. iar UPS-ul are rolul de a asigura alimentarea circuitelor in cazul unor defectiuni la S.I. Pentru a putea transmite on-line pozitia intrerupatoarelor solutia propusa necesita un abonament de date la un operator de telefonie mobila abonament de tip APN cu IP fix (static PC 20kV SOLAR NEW PARK INEDIT SRL:Echipamentul de automatizare montat in punctul de conexiuni 20 kV CEF (compartimentul de circuite secundare intrerupator celula 20kV astfel incat sa preia deconectarea intrerupatoarelor aferente statiilor ale caror contingenta se doreste a fi limitata operational) si va fi compus din: -Device tip I/O mirror 3200 (Moxa) - 1 buc;-Calea principala de comunicatii propusa # Fibra optica;-Calea secundara de comunicatii - Router GSM 4G (PH) -1 buc;-Sir de cleme pentru Transmiterea starilor echipamentelor;-UPS cu autonomie cel putin 24h;-Elemente de interfata pentru afisare date si testare a echipamentelor.Alimentarea dulapurilor aferente instalatiei de automatizare se va realiza din serviciile proprii de c.a. iar UPS-ul are rolul de a asigura alimentarea circuitelor in Cazul unor defectiuni la S.I.Pentru a putea transmite on-line pozitia intrerupatoarelor solutia propusa necesita un abonament de date la un operator de telefonie mobila abonament de tip APN cu IP fix (static). Costul abonamentului va fi suportat integral de catre beneficiar.uPunerea in functiune a noului producator este conditionata de realizarea lucrarilor de Intarire si limitari operationale. Pana la efectuarea acestor lucrari puterea ce poate fi debitata in retea este 0 MW. Lucrari de intarire generale calculate pe baza de deviz , necesare la N elemente in functiune,in instalatiile DISTRIBUTIE ENERGIE OLTENIA: -Reconductorarea LEA 110kV Pitesti Vest - Bradu ,L=11.293 km;-Reconductorarea LEA 110kV Bradu - Pitesti Nord, L=19.146 km;-Reconductorarea LEA 110kV Pitesti Nord - Pitesti Vest ,L=12.094 km;-Reconductorarea LEA 110kV Textila Gaveni - Pitesti Nord,L= 3.04 km;-Reconductorarea LEA 110kV FMEP - Textila Gaveni,L= 5.641 km. Lucrari de intarire generale calculate pe baza de deviz , necesare la N-1 elemente in functiune,in instalatiile DISTRIBUTIE ENERGIE OLTENIA:Reconductorarea LEA 110kV Bradu - Pitesti Sud circ. 1,L=7.349 km;Reconductorarea LEA 110kV Bradu # Pitesti Sud circ. 2,L=7.349km;Reconductorarea LEA 110kV Valea Danului - Arges Sud,L=7.365 km;Reconductorarea LEA 110kV Jiblea - Ramnicu Valcea Sud,L=34.2 km. Lucrari de intarire generale calculate pe baza de deviz , necesare la N-1 elemente in functiune,in instalatiile TRANSELECTRICA: Montare Trafo nr. 3 - 220/110kV Bradu -200 MVA;Montare Trafo nr. 2 # 400/220kV Arefu # 400 MVA;Inlocuire AT nr .1 # 200/110kV Arefu # 200 MVA. Puterea maxima simultan ce poate fi evacuata fara implementarea automaticii de sistem si fara realizarea lucrarilor de intarire retea la N elemente este: 0MW; |  |  |  |  | nu are CR |  | 2.5187
88 | SC SALCIA TUDOR WIND POWER SRL | CEF SC SALCIA TUDOR WIND POWER SRL | Arges | 2.8793 | 20 | Stalpul nr. 82 tip 15014, ce inlocuieste stalpul tip SC15007 in axul LEA 20kV Bradu-Poiana Lacului | Stalpul nr. 82 tip 15014, ce inlocuieste stalpul tip SC15007 in axul LEA 20kV Bradu-Poiana Lacului | Distributie Energie Oltenia | 1500038390 | 2024-10-17 | solara | Ord. 59/2013 | 2025-10-17 | Valabil | PIF estimat la 30.12.2026 | Se proiecteaza si se executa stalp nr. 82 , tip SC15014, ce inlocuieste stalp tip SC15007 in axul LEA 20kV Bradu-Poiana Lacului, pe domeniul public. Stalpul SC 150014, va fi echipat, cu coromament de sustinere, tip triunghi CST,o consola de derivatie tip CDV 550, 3 legaturi duble de sustinere, pe domeniul public. |  |  |  |  | nu are CR |  | 2.8793
89 | HTL DIREKT & SCHNELL S.R.L | CEF HTL DIREKT & SCHNELL S.R.L | Arges | 2.195 | 20 | Stalpul nr. 73 tip SE8 existent in axul LEA 20KV TOPOLOVENI-DOBRESTI | Stalpul nr. 73 tip SE8 existent in axul LEA 20KV TOPOLOVENI-DOBRESTI | Distributie Energie Oltenia | 1500038803 | 2024-10-22 | solara | Ord. 59/2013 | 2025-10-22 | Valabil | PIF estimat la 22.10.2025 | [5 empty] | nu are CR |  | 2.195
90 | GREEN SOLAR GENERATION SRL | CEF GREEN SOLAR GENERATION SRL | Dolj | 2.9772 | 20 | Stalp nr. 2A tip ITN 110 244/SMT nou proiectat, in axul LEA 110 kV DC BRADU-COSTESTILa stalpul 134 in axul LEA 20KV Horezu - SPP12-19, | Stalp nr. 2A tip ITN 110 244/SMT nou proiectat, in axul LEA 110 kV DC BRADU-COSTESTILa stalpul 134 in axul LEA 20KV Horezu - SPP12-19, | Distributie Energie Oltenia | 1500038271 | 2024-10-18 | solara | Ord. 59/2013 | 2025-10-18 | Valabil | PIF estimat la 18.10.2035 | Lucrari de intarire specifice retea DEO la criteriul N : Se monteaza un stalp special tip SC 15014 la cca. 10m fata de stalpul special tip SC15014 nr. 134 existent ; Se va realiza un racord aerian intre stalpul 134 existent si stalpul nou montat ; Stalpul nou montat se echipeaza cu separator orizontal, descarcatori, capete terminale de exterior, priza de pamant de 4ohmi si se face trecerea din LEA- LES ; din acest circuit se va realiza un LES cu cablu A2xS(F)2y 3x185mmp, in lungime de cca 1.100m, pana la locul unde se va monta un PC (punct de conexiune si masura) echipat conform plan E-09, amplasat in incinta Parcului Fotovoltaic, pe domeniul privat al beneficiarului, la limita de proprietate cu domeniul public; din PC-ul nou montat se va realiza o linie electrica subterana in lungime de cca. 10m realizata cu cablu A2xS(F)2y 3x185mmp, pana la PTAB-ul din parc, ce nu face obiectul prezentului proiect; pe tot traseul LES-ului se va monta si fibra optica; instalatiile proiectate se vor realiza pe domeniul public al UAT Barca (drumurile de exploatare cu numarul cadastral 39454 si 39430) si domeniul privat al beneficiarului; adancimea de pozare a cablului va fi de minim 1m, tinand cont ca terenul va fi lucrat pentru agricultura; deoarece puterea maxima ce poate fi evacuata este de 3,0MVA, se va implementa aceasta limitare in setul de reglaje aferent terminalului numeric de protectie din punctul de conexiuni 20kV (PC), plecare spre LEA 20kV Horezu - SPP 12-19 Curentul capacitiv suplimentar introdus de catre noul parc fotovoltaic, CEF Barca (1,1km) este de cca. 3,1A, si nu trebuie luate masuri suplimentare in statia de 110/20/6kV Horezu Poenari. Dupa conectarea acestei Centrale Fotovoltaice, statia de110/20/6kV Horezu Poenari, va merge permanent cu trafo de 110/20KV conectat. Prin functionarea CEF Barca proiectata nu se va depasi puterea maxima simultan evacuata, respectiv puterea maxima simultan absorbita aprobate, limitarea urmand sa fie implementata prin parametrizarea protectiilor in celulele de 20kV atat din Punctul de Conexiune (plecare catre LEA 20KV Horezu # SPP12-19), cat si din Celula de 20kV din PTAB, plecare catre Punctul deConexiune. Tinand cont ca puterea maxima instalata in panouri este de cca. 6.368,4kW, iar in invertoare de 4.800kW, beneficiarul va realiza o schema electrica de automatizare in interiorul Parcului, care va asigura ca puterea maxima ce se poate evacua sa fie de maxim 3,0MVA, restul energiei ce se va produce sa fie directionata catre statia de stocare din parc. In urmatoarele faze de proiectare se vor detalia toate caracteristicile echipamentelor care sa asigure cerintele tehnice pentru asigurarea limitarii puterii evacuate la maxim 3,0MVA. Lucrari de intarire generale retea DEO la criteriul N: reconductorarea a 62,2km retea de 110KV -LEA 110 kV DIF Craiova-Craiova Nord (12 km) -LEA 110 kV Simnic-Craiovita (9,8 km) -LEA 110 kV Simnic-Ghercesti (3 km) -LEA 110 kV Ghercesti-ZIE (4,2 km) -LEA 110 kV ZIE-Craiova Nord (1,7 km) -LEA 110 kV DIF-Podari (8 km) -LEA 110 kV Podari-Segarcea (23,5 km) Lucrari de intarire generale retea DEO la criteriul N-1: reconductorarea a 23,4km retea de 110KV -LEA 110 kV Simnic-Craiova Nord circ. 1 (3,7 km) - LEA 110 kV Simnic-Craiova Nord circ. 2 (3,7 km) -LEA 110 kV Craiova Est-Simnic (4,9 km) -LEA 110 kV DIF Craiova-Electroputere c1 (1 km) -LEA 110 kV Electroputere A-Craiova Sud (6,4 km) -LES 110 kV Craiova Sud-Craiova Centru (3,7 km) Pana la realizarea intaririlor rezultate din studiu, puterea care se poate racorda este 0MW |  |  |  |  | nu are CR |  | 2.9772
91 | SC HEAD SOLAR THREE SRL | CEF SC HEAD SOLAR THREE SRL | Dolj | 2.728 | 20 | La stalpul nr.7A proiectat pe lucrari de intarire retea in axul DERV 20 KV PTA TOPILE alimentata din LEA 20kV BECHET-BECHET | La stalpul nr.7A proiectat pe lucrari de intarire retea in axul DERV 20 KV PTA TOPILE alimentata din LEA 20kV BECHET-BECHET | Distributie Energie Oltenia | 1500037747 | 2024-10-08 | solara | Ord. 59/2013 | 2025-10-08 | Valabil | PIF estimat la 28.05.2035 | Lucrari de intarire retea specifice realizate in instalatiile Operatorului de Distributie - Distributie Energie Oltenia SA: Lucrari de intarire retea realizate in instalatiile Distributie Energie Oltenia SA la N elemente in functiune: Se va planta un stalp nou proiectat nr.1 (7 A) in axul DERV 20 KV PTA TOPILE din LEA 20 KV BECHET-BECHET, tip SC 15014 echipat cu CSO1100, izolatori dubli de sustinere, priza de pamant cu Rpp mai mic de 4 Ohmi. Se vor realiza legaturi de sustinere in axul DERV 20 KV PTA TOPILE. Termen estimat de realizare lucrari intarire retea specifica este de 36 luni de la data achitarii tarifului de racordare de catre utilizator. Puterea maxim simultan ce poate fi evacuata fara realizarea lucrarilor de intarire retea specifice prezentate in acest capitol este de: 0MW.; Lucrari de intarire retea generale realizate in instalatiile Distributie Energie Oltenia SA la N elemente in functiune: - Se vor reconductora urmatoarele LEA 110 KV ca urmare a depasirii curentului maxim admisibil la N elemente in functiune: LEA 110 KV DABULENI-BECHET pe o lungime de 24,52 km LEA 110 KV DABULENI-OCOLNA pe o lungime de 16,8 km LEA 110 KV OCOLNA -AMARASTI pe o lungime de 16,4 km LEA 110 KV AMARASTI-CARACAL VEST pe o lungime de 24,5 km -Se va inlocui intrerupatorul tip IO 20 kV existent in celula de racord a LEA 20 KV BECHET-BECHET din Statia 110/20 kV BECHET cu intrerupator modern cu stingerea arcului electric in vid. Se vor face si lucrari de adaptare a circuitelor secundare. Celula este in prezent echipata cu terminal numeric de protectie tip GE F650, care poate asigura functiile de protectie pe o linie in care debiteaza un generator. Lungime totala LEA 110 KV ce urmeaza a se reconductora este de 82,22 km, din care: 82,22 km ca urmare a depasirii capacitatii LEA la N elemente in functiune. . Pentru reconductorarea liniilor electrice aeriene LEA 110 KV propunem sa se foloseasca un conductor de tip ACSR 85/32 cu o capacitate de transport a curentului de pana la 994 A. Fara realizarea lucrarilor de intarire retea CEF poate debita 0 MW. Durata de realizare a lucrarilor de intarire retea este de 120 de luni de la data achitarii tarifului de racordare. |  |  |  |  | nu are CR |  | 2.728
92 | CONSILIUL LOCAL GOICEA | CEF CONSILIUL LOCAL GOICEA | Dolj | 0.1197 | 0.4 | CD aferent PTA 2 Goicea Mica (Cod SAP: DS-TS-207305-1005) | CD aferent PTA 2 Goicea Mica (Cod SAP: DS-TS-207305-1005) | Distributie Energie Oltenia | 1500038029 | 2024-10-02 | solara | Ord. 59/2013 | 2025-10-02 | Valabil | PIF estimat la 02.10.2025 | [5 empty] | nu are CR |  | 0.1197
93 | COMUNA MARSANI | CEF COMUNA MARSANI | Dolj | 0.05 | 0.4 | In TG DJ063751 aferent PTA 20/0,4kv Uscat tutun Mirsani-CD JT, cod SAP: DS-TS-207380-1011-LV1 | In TG DJ063751 aferent PTA 20/0,4kv Uscat tutun Mirsani-CD JT, cod SAP: DS-TS-207380-1011-LV1 | Distributie Energie Oltenia | 1500038067 | 2024-10-02 | solara | Ord. 59/2013 | 2025-10-02 | Valabil | PIF estimat la 02.10.2025 | [5 empty] | nu are CR |  | 0.05
94 | COMUNA FARCASESTI | CEF COMUNA FARCASESTI | Gorj | 0.16 | 20 | stalp cu eticheta GJ039470 al LEA 20 KV Rosia-Fantanele | stalp cu eticheta GJ039470 al LEA 20 KV Rosia-Fantanele | Distributie Energie Oltenia | 1500038033 | 2024-10-02 | solara | Ord. 59/2013 | 2025-10-02 | Valabil | PIF estimat la 02.10.2025 | [5 empty] | nu are CR |  | 0.16
95 | PRIMARIA POTCOAVA | CEF PRIMARIA POTCOAVA | Olt | 0.4 | 20 | Stalp nr. 172 tip SC 15006 al AX L20 KV SCORNICESTI-POTCOAVA | Stalp nr. 172 tip SC 15006 al AX L20 KV SCORNICESTI-POTCOAVA | Distributie Energie Oltenia | 1500039197 | 2024-10-30 | solara | Ord. 59/2013 | 2025-10-30 | Valabil | PIF estimat la 30.10.2025 | [5 empty] | nu are CR |  | 0.4
96 | ORASUL BREZOI | CEF ORASUL BREZOI | Valcea | 0.3936 | 20 | Stalpul tip SC15014 nou introdus in axul RAC 20KV PTA VALEA LUI STAN intre SE8(STE 76-782) si PTA VALEA LUI STAN | Stalpul tip SC15014 nou introdus in axul RAC 20KV PTA VALEA LUI STAN intre SE8(STE 76-782) si PTA VALEA LUI STAN | Distributie Energie Oltenia | 1500038666 | 2024-10-17 | solara | Ord. 59/2013 | 2025-10-17 | Valabil | PIF estimat la 17.10.2025 | [5 empty] | nu are CR |  | 0.3936
97 | PRIMARIA DEVESELU | CEF PRIMARIA DEVESELU | Olt | 0.37 | 20 | Stalpul nr 10 tip SC15006 al LEA 20KV DERIVATIE PTA CAP DEVESELU | Stalpul nr 10 tip SC15006 al LEA 20KV DERIVATIE PTA CAP DEVESELU | Distributie Energie Oltenia | 1500038581 | 2024-10-16 | solara | Ord. 59/2013 | 2025-10-16 | Valabil | PIF estimat la 16.10.2025 | [5 empty] | nu are CR |  | 0.37
98 | TRANS MONTAN FAGARAS SRL | CEF TRANS MONTAN FAGARAS SRL | Arges | 1.9624 | 20 | Stalp metalic nr. 17A, tip SMT 20119, nou proiectat in axul LEA 20 kV Pitesti Nord-Mioveni | Stalp metalic nr. 17A, tip SMT 20119, nou proiectat in axul LEA 20 kV Pitesti Nord-Mioveni | Distributie Energie Oltenia | 1500038974 | 2024-10-24 | solara | Ord. 59/2013 | 2025-10-24 | Valabil | PIF estimat la 30.12.2026 | Lucrari de intarire specifica:Se proiecteaza si se executa un stalp metalic tip SMT 20119 nr. 17A in fundatie turnata, echipat cu trei console dezaxate de intindere si 3 legaturi duble de sustinere, pe domeniul public in axul LEA 20kV Pitesti Nord -Mioveni. În regimul normal de functionare varia#iile de tensiune se încadreaza în standardele de calitate a energiei. În acest caz, variatiile de tensiune se încadreaza în standardele de calitate a energiei si pentru cele doua regimuri de abatere studiate fara a fi depasita limita admisibila a modulului tensiunii.Asadar, în cazul indisponibilitatii întreruptorului LEA 20 kV Pitesti Nord-Mioveni (din statia Pitesti Nord), IS Pitesti (2MW) va fi deconectata si va ramâne deconectata pâna la revenirea la schema normala, printr-un sistem de automatizare care are rolul de limitare operationala de tip deconectare (limitarea la 0 a puterii debitata de centrala) în situatia în care întreruptorul celulei LEA 20kV Pitesti Nord- Mioveni (din statia elecrica de transformare 110/20kV Pitesti Nord), este deconectat. Sistemul a fost gândit sa actioneze rapid, eficient si sigur în orice situatie de contingenta, iar centrala va fi deconectata instantaneu în cazul aparitiei oricarei situatii ce poate conduce la suprasolicitarea oricarui element ramas în functiune. Monitorizarea în timp real a contingentei periculoase necesita montarea unui echipament de culegere, prelucrare si transmitere date, de tip Remote Terminal Unit (RTU).Preluarea semnalelor necesare pentru realizarea ALO se va face cu doua echipamente tip RTU, identice, pentru redundanta, indiferent de numarul de utilizatori care necesita monitorizarea datelor. Modalitatea de oferire a semnalelor catre to#i utilizatorii interesati, precum si modul de realizare a transmiterii datelor pe caile de comunicatie se va face de comun acord între utilizatori, prin conventie de exploatare. Tot prin conventia de exploatare între utilizatori se va desemna utilizatorul raspunzator cu gestiunea tuturor componentelor comune hard si soft ale ALO, de asigurarea mentenantei acestor echipamente comune, de asigurarea tuturor actualizarilor, de eventuale înlocuiri sau modernizari de componente necesare functionarii corecte si în siguranta a instalatiei comune, pe întreaga durata de exploatare în comun a ALO. Solutia propusa consta în instalarea unui Dulap de Automatizare (DA), montat în Statia electrica de transformare 110/20kV Pitesti, acesta fiind alimentat din dulapurile de servicii interne la tensiunea de 220Vcc, prin alimentare directa sau prin sursa externa 220/12-24Vcc de 5A pe iesire, echipamentele prevazute având un consum de maxim 0.5 A.Dulapul |  |  |  |  | nu are CR |  | 1.9624
99 | MUNTENIA COSTESTI SRL | CEF MUNTENIA COSTESTI SRL | Arges | 0.02925 | 20 | Stalp nr. 31A, tip SC 15015, nou proiectat in axul LEA 20 kV Costesti-Oras Costesti | Stalp nr. 31A, tip SC 15015, nou proiectat in axul LEA 20 kV Costesti-Oras Costesti | Distributie Energie Oltenia | 1500038316 | 2024-10-09 | solara | Ord. 59/2013 | 2025-10-09 | Valabil | PIF estimat la 09.10.2025 | [5 empty] | nu are CR |  | 0.02925
100 | PARAUSANU EUGEN | CEF PARAUSANU EUGEN | Valcea | 0.32664 | 20 | Stalpul tip nr.68 tip SC15014 nou al Derivatiei 20kV SINESTI din LEA 20kV BERBESTI-BLOCURI. | Stalpul tip nr.68 tip SC15014 nou al Derivatiei 20kV SINESTI din LEA 20kV BERBESTI-BLOCURI. | Distributie Energie Oltenia | 1500038716 | 2024-10-19 | solara | Ord. 59/2013 | 2025-10-19 | Valabil | PIF estimat la 19.10.2025 | [5 empty] | nu are CR |  | 0.32664
101 | S.C. BAVARIA TURISM S.R.L. | CEF S.C. BAVARIA TURISM S.R.L. | Dolj | 0.03 | 0.4 | In TD-JT DJ130120 aferent PTAB 162 CRAIOVA | In TD-JT DJ130120 aferent PTAB 162 CRAIOVA | Distributie Energie Oltenia | 1500038419 | 2024-10-16 | solara | Ord. 59/2013 | 2025-10-16 | Valabil | PIF estimat la 16.10.2025 | [5 empty] | nu are CR |  | 0.03
102 | COMUNA BORASCU | CEF COMUNA BORASCU | Gorj | 0.0594 | 0.4 | CD a PTA | CD a PTA | Distributie Energie Oltenia | 1500038738 | 2024-10-21 | solara | Ord. 59/2013 | 2025-10-21 | Valabil | PIF estimat la 21.10.2025 | [5 empty] | nu are CR |  | 0.0594
103 | BAGIU ADRIAN MARIUS | CEF BAGIU ADRIAN MARIUS | Valcea | 0.006 | 0.23 | Stalpul tip SE10(VL091594) al LEA 0,4kV. | Stalpul tip SE10(VL091594) al LEA 0,4kV. | Distributie Energie Oltenia | 1500039142 | 2024-10-29 | solara | Ord. 59/2013 | 2025-10-29 | Valabil | PIF estimat la 29.10.2025 | [5 empty] | nu are CR |  | 0.006
104 | AVICARVIL SRL | CEF AVICARVIL SRL | Valcea | 4.455 | 20 | stalpul nr.30 al Derivatiei 20kV PTA Buleta 4 din LEA 20kV Cazanesti – Govora Bai | stalpul nr.30 al Derivatiei 20kV PTA Buleta 4 din LEA 20kV Cazanesti – Govora Bai | Distributie Energie Oltenia | 1500038486 | 2024-10-17 | solara | Ord. 59/2013 | 2025-10-17 | Valabil | PIF estimat la 17.10.2025 | [5 empty] | nu are CR |  | 4.455
105 | COMUNA BERLESTI | CEF COMUNA BERLESTI | Gorj | 0.1556 | 20 | stalpul nr 157 tip SE 6 al LEA 20 kV POJARU-LICURICI | stalpul nr 157 tip SE 6 al LEA 20 kV POJARU-LICURICI | Distributie Energie Oltenia | 1500038686 | 2024-10-18 | solara | Ord. 59/2013 | 2025-10-18 | Valabil | PIF estimat la 18.10.2025 | [5 empty] | nu are CR |  | 0.1556
106 | ESTOCARE 888 SRL | CEF ESTOCARE 888 SRL | Dolj | 54 | 110 | stâlpul 6 al LEA 110kV Cetate- Plenița amplasat pe terenul stației 110 kV Parc_Stocare_Cetate | stâlpul 6 al LEA 110kV Cetate- Plenița amplasat pe terenul stației 110 kV Parc_Stocare_Cetate | Distributie Energie Oltenia | 1500038415 | 2024-10-14 | solara | Ord. 59/2013 | 2025-10-14 | Valabil | PIF estimat la 14.10.2025 | [5 empty] | nu are CR |  | 54
107 | CONSILIUL LOCAL DANETI | CEF CONSILIUL LOCAL DANETI | Dolj | 0.2542 | 20 | La stilpul nr. 43 in axul DER. 20KV SMA Daneti , din LEA 20KV Amarasti -Daneti | La stilpul nr. 43 in axul DER. 20KV SMA Daneti , din LEA 20KV Amarasti -Daneti | Distributie Energie Oltenia | 1500039061 | 2024-10-28 | solara | Ord. 59/2013 | 2025-10-28 | Valabil | PIF estimat la 28.10.2025 | [5 empty] | nu are CR |  | 0.2542
108 | OLT OIL | CEF OLT OIL | Olt | 0.02511 | 0.4 | Firida generala bloc 30 sc.A (OT113275) | Firida generala bloc 30 sc.A (OT113275) | Distributie Energie Oltenia | 1500038929 | 2024-10-25 | solara | Ord. 59/2013 | 2025-10-25 | Valabil | PIF estimat la 25.10.2025 | [5 empty] | nu are CR |  | 0.02511
109 | BOGDAN BONIPLAST SRL | CEF BOGDAN BONIPLAST SRL | Olt | 0.2 | 20 | Stalpul 144 al LEA 20 KV Gradiste_SI UHE Slatioara | Stalpul 144 al LEA 20 KV Gradiste_SI UHE Slatioara | Distributie Energie Oltenia | 1500039135 | 2024-10-29 | solara | Ord. 59/2013 | 2025-10-29 | Valabil | PIF estimat la 29.10.2025 | [5 empty] | nu are CR |  | 0.2
110 | SMART ENERGY LINE S.R.L. | CEF SMART ENERGY LINE S.R.L. | Gorj | 0.97 | 20 | stalp nr.78 al Derivatiei 20KV PTA BRADETEL, din LEA 20KV oras Matasari cod SAP DS-HV-MP030921 | stalp nr.78 al Derivatiei 20KV PTA BRADETEL, din LEA 20KV oras Matasari cod SAP DS-HV-MP030921 | Distributie Energie Oltenia | 1500040397 | 2024-11-29 | solara | Ord. 59/2013 | 2025-11-29 | Valabil | PIF estimat la 29.11.2030 | Lista de Intăriri Generale necesare : La N elemente în funcțiune: ● Reconductorare LEA 110 kV Jilț-Rogojelu (24,5 km) - conductoare tip ACCC 185mmp - capacitate 850A ● Reconductorare LEA 110 kV Rogojelu-Urechești circ. 1 (16,1 km)- conductoare tip ACCC 185mmp - capacitate 850A ● Reconductorare LEA 110 kV Rogojelu-Urechești circ. 2 (20,2 km)- conductoare tip ACCC 185mmp - capacitate 850A La N-1 elemente în funcțiune ● Reconductorare LEA 110 kV Rogojelu-Pinoasa (2,7 km)- conductoare tip ACCC 185mmp - capacitate 850A ● Reconductorare LEA 110 kV Pinoasa-Sărdănești (35,4 km)- conductoare tip ACCC 185mmp - capacitate 850A Puterea care se poate evacua din CEF SMART ENERGY LINE SRL Mătăsari până la realizarea lucrărilor de întărire este 0 MW. Termenul de realizare lucrari intarire este de 74 de luni de la data achitarii tarifului de racordare de catre utilizator. |  |  |  |  | nu are CR |  | 0.97
111 | COMUNA CALARASI | CEF COMUNA CALARASI | Dolj | 0.0984 | 0.4 | In CD (DJ120141), retea, (cod SAP: DS-TS-207220-1048-LV1), aferenta PTA Liceu Agricol Dabuleni | In CD (DJ120141), retea, (cod SAP: DS-TS-207220-1048-LV1), aferenta PTA Liceu Agricol Dabuleni | Distributie Energie Oltenia | 1500039950 | 2024-11-19 | solara | Ord. 59/2013 | 2025-11-19 | Valabil | PIF estimat la 19.11.2028 | Se va inlocui trafo existent de 250kVA cu trafo proiectat de 400kVA + echipamentele afente PTA Liceul Agricol Dabuleni. Termen de realizare 36 luni de la achitarea tarifului de racordare. |  |  |  |  | nu are CR |  | 0.0984
112 | SOFIA SOLAR SRL | CEF SOFIA SOLAR SRL | Dolj | 4.8 | 20 | in celula 20kV de racord CEF Filiasi 3 proiectata in statia 110/20kV Filiasi. | in celula 20kV de racord CEF Filiasi 1 proiectata in statia 110/20kV Filiasi. | Distributie Energie Oltenia | 1500040100 | 2024-11-22 | solara | Ord. 59/2013 | 2025-11-22 | Valabil | PIF estimat la 22.11.2025 | [5 empty] | nu are CR |  | 4.8
113 | SOFIA SOLAR SRL | CEF SOFIA SOLAR SRL | Dolj | 4.8 | 20 | in celula 20kV de racord CEF Filiasi 2 proiectata in statia 110/20kV Filiasi. | in celula 20kV de racord CEF Filiasi 1 proiectata in statia 110/20kV Filiasi. | Distributie Energie Oltenia | 1500040101 | 2024-11-22 | solara | Ord. 59/2013 | 2025-11-22 | Valabil | PIF estimat la 22.11.2025 | [5 empty] | nu are CR |  | 4.8
114 | SOFIA SOLAR SRL | CEF SOFIA SOLAR SRL | Dolj | 4.8 | 20 | in celula 20kV de racord CEF Filiasi 2 proiectata in statia 110/20kV Filiasi. | in celula 20kV de racord CEF Filiasi 1 proiectata in statia 110/20kV Filiasi. | Distributie Energie Oltenia | 1500040102 | 2024-11-22 | solara | Ord. 59/2013 | 2025-11-22 | Valabil | PIF estimat la 22.11.2025 | [5 empty] | nu are CR |  | 4.8
115 | HELEN SOLAR SRL | CEF HELEN SOLAR SRL | Olt | 0.02 | 20 | Celula 20KV CEF HELEN 1 proiectata in statia 110/20KV CARACAL SUD | Celula 20KV CEF HELEN 1 proiectata in statia 110/20KV CARACAL SUD | Distributie Energie Oltenia | 1500039899 | 2024-11-18 | solara | Ord. 59/2013 | 2025-11-18 | Valabil | PIF estimat la 18.11.2034 | Lucrari de intarire specifice retea DEO la criteriul N: Montarea în statia de 110/20kV Caracal Sud a unei celule de linie de 20kV, 630A, 25kA similara cu celulele existente, celula cu dublu sistem u de bare, izolatie in aer echipata cu: -intrerupator cu comutatie in vid 24kV/630A/25kA în montaj debroşabil; -doua separatoare de bara (1+2), 24 kV-630 A cu actionare manuala; - 3 transformatoare de masura si protectie de curent tip suport, cu raport de transformare 2x150/5/5/5A, clasa 0,2s; -separator de legare la pamant, cu actionare manuala ; - releu numeric de protectie; - indicator semnalizare defect pe cabluri cu tori 50/1A; -sistem trifazat de semnalizare prezenta tensiune pe cabluri; -detector de arc cu senzori optici ; - analizor de energie electrica (Mavosys sau similar) pentru monitorizarea calitatii energiei electrice; - loc montare contor electric trifazat integrabil Converge, dublu sens; -sistem anticondens (rezistenta si termostat) si control umiditate; reconfigurare bucle c.c. si .c.a reconfigurare bucle de semnalizari si protectii, reconfigurarea bucle de declansare trape esapare; reconfigurarea sistemului de comanda control automatica locala de deconectare a Parcului Fotovoltaic; montarea unui contor electric compatibil Converge in noua celula de 20kV: echipamente SCADA si comunicatii, integrare in SCADA dispecer; parametrizare protectii, implementare dispozitii reglaje protectii si testare releu numeric (protectii) ; probe, verificari si incercari FAT/SAT/PIF. Odata cu celula achizitionata se va achizitiona si ,softul necesar parametrizarii protectiei din celula si integrarea acesteia in SCADA. |  |  |  |  | nu are CR |  | 0.02
116 | HELEN SOLAR SRL | CEF HELEN SOLAR SRL | Olt | 0.02 | 20 | Celula 20KV CEF HELEN 2 proiectata in statia 110/20KV CARACAL SUD | Celula 20KV CEF HELEN 2 proiectata in statia 110/20KV CARACAL SUD | Distributie Energie Oltenia | 1500039900 | 2024-11-18 | solara | Ord. 59/2013 | 2025-11-18 | Valabil | PIF estimat la 18.11.2034 | Lucrari de intarire specifice retea DEO la criteriul N: Montarea în statia de 110/20kV Caracal Sud a unei celule de linie de 20kV, 630A, 25kA similara cu celulele existente, celula cu dublu sistem u de bare, izolatie in aer echipata cu: -intrerupator cu comutatie in vid 24kV/630A/25kA în montaj debroşabil; -doua separatoare de bara (1+2), 24 kV-630 A cu actionare manuala; - 3 transformatoare de masura si protectie de curent tip suport, cu raport de transformare 2x150/5/5/5A, clasa 0,2s; -separator de legare la pamant, cu actionare manuala ; - releu numeric de protectie; - indicator semnalizare defect pe cabluri cu tori 50/1A; -sistem trifazat de semnalizare prezenta tensiune pe cabluri; -detector de arc cu senzori optici ; - analizor de energie electrica (Mavosys sau similar) pentru monitorizarea calitatii energiei electrice; - loc montare contor electric trifazat integrabil Converge, dublu sens; -sistem anticondens (rezistenta si termostat) si control umiditate; reconfigurare bucle c.c. si .c.a reconfigurare bucle de semnalizari si protectii, reconfigurarea bucle de declansare trape esapare; reconfigurarea sistemului de comanda control automatica locala de deconectare a Parcului Fotovoltaic; montarea unui contor electric compatibil Converge in noua celula de 20kV: echipamente SCADA si comunicatii, integrare in SCADA dispecer; parametrizare protectii, implementare dispozitii reglaje protectii si testare releu numeric (protectii) ; probe, verificari si incercari FAT/SAT/PIF. Odata cu celula achizitionata se va achizitiona si ,softul necesar parametrizarii protectiei din celula si integrarea acesteia in SCADA. Lucrari de intarire generale retea DEO la criteriul N : se va inlocui BS 1 de 10 -50A cu o bobina cu reglaj de 30-300A. Aceasta va avea automatizarea necesara (dulapul) functionarii in regim automat, se va integra in sistemul SCADA al statiei si se vor face probe de functionare si de PIF; se va inlocui TSI 1 20/0,4 kV ;1200/200kVA cu transformator TSI1 cu caloare de 20/0,4 kV ; 3500/200KVA inlocuire 3 transformatoare de masura de tensiune din celula de masura de pe sectia de bara nemodernizata cu transformatoare noi cu cu valoarea de 20/√ 3/0,1/√3/0,1/3kV, clasa 0,2 –ce se vor monta in celula de masura 20 kV a statiei ; reconductorarea a 49,8 km retea de 110KV se vor reconductora, LEA 110 kV Turnu Măgurele-Corabia (40 km) LEA 110 kV Grădiște-Milcov circ. 1 (4,9 km) LEA 110 kV Grădiște-Milcov circ. 2 (4,9 km) Lucrari de intarire generale retea CNTEE la N : reconductorarea a 22,3 km retea de 220KV - LEA 220 kV Slatina-Grădiste (23,3 km); amplificare T 400/110 kV Drăgănesti Olt de la 250 MVA la 400 MVA(neprevazut in planul de dezvoltare); Lucrari de intarire generale retea DEO la criteriul N-1 : reconductorarea a 209 km retea de 110KV: - LEA 110 kV Turnu Măgurele-Dăbuleni (70,3 km);-LEA 110 kV Caracal Sud-Drăgănești Olt (16 km);-LEA 110 kV Drăgănești Olt-Caracal Nord (18 km);-LEA 110 kV Drăgănești Olt-Grădiște (37 km);-LEA 110 kV CHE Ipotești-Milcov (29 km);-LEA 110 kV Corabia-Potelu (26 km);-LEA 110 kV Potelu-Dăbuleni (12,7 km). Până la realizarea întăririlor rezultate din studiu, puterea care se poate evacua este 0MW. Termenul de realizare al lucrarilor de intarire retea in instalatiile DEO este 360luni de la achitarea tarifului de racordare. |  |  |  |  | nu are CR |  | 0.02
117 | HELIUS ENERGY SRL | CEF HELIUS ENERGY SRL | Olt | 4.8 | 20 | bara de 20kV a Statiei 110/20kV IANCU JIANU | bara de 20kV a Statiei 110/20kV IANCU JIANU | Distributie Energie Oltenia | 1500039897 | 2024-11-18 | solara | Ord. 59/2013 | 2025-11-18 | Valabil | PIF estimat la 18.11.2034 | Lucrari de intarire specifice retea DEO la criteriul N : Montarea in statia de 110/20kV IANU JIANU a unei celule de linie de 20kV, 630A, 25kA similara cu celulele existente, celula cu simplu sistem simplu de bare, izolatie in aer echipata cu : -intrerupator cu comutatie in vid 24kV/630A/25kA in montaj debrosabil ; - 3 transformatoare de masura si protectie de curent tip suport, cu raport de transformare 2x150/5/5/5A, clasa 0,2s ; - separator de legare la pamant, cu actionare manuala ; - releu numeric de protectie; - indicator semnalizare defect pe cabluri cu tori 50/1A; - sistem trifazat de semnalizare prezenta tensiune pe cabluri; - detector de arc cu senzori optici ; - analizor de energie electrica (Mavosys sau similar) pentru monitorizarea calitatii energiei electrice ; - loc montare contor electric trifazat integrabil Converge, dublu sens; - sistem anticondens(rezistenta si termostat) si control umiditate; - reconfigurare bucle c.c. si .c.a -reconfigurare bucle de semnalizari si protectii, -reconfigurarea bucle de declansare trape esapare; -reconfigurarea sistemului de comanda control -automatica locala de deconectare a Parcului Fotovoltaic; -montarea unui contor electric compatibil Converge in noua celula de 20kV: -echipamente SCADA si comunicatii,integrare in SCADA dispecer; parametrizare protectii, implementare dispozitii reglaje protectii si testare releu numeric (protectii) ; probe, verificari si incercari FAT/SAT/PIF. NOTA : odata cu celula achizitionata se va achizitiona si softul necesar parametrizarii protectiei din celula si integrarea acesteia in SCADA;Termenul este de 36 de luni de la achitarea tarifului de racordare. Puterea ce poate fi evacuata fara realizarea lucrarilor de intarire retea este 0 MW; Lucrari de intarire generale retea DEO la criteriul N : - se vor inlocui BS 1 si BS 2 de 10 -50A cu o BS1 si BS 2 cu reglaj de 15-150A. Aceasta va avea automatizarea necesara (dulapul) functionarii in regim automat, se va integra in sistemul SCADA al statiei si se vor face probe de functionare si de PIF; - se vor inlocui TSI 1 si TSI 2 20/0,4 kV ;630/100kVA cu transformatoare TSI1 si TSI 2 cu valoare de 20/0,4 kV ; 2500/100KVA -inlocuire 6 transformatoare de masura de tensiune din celulele de masura de pe ambele sectii de bara 20/rad3/0,1/rad3/0,1/3kV, clasa 0,2 #ce se vor monta pe masurile statiei ; - inlocuire trafo 1-110/22 kV 16 MVA cu transformatoar nou 110/22 kV-25 MVA ; orefacere circuire secundare de comanda si protectie aferente transformator nou care se monteaza ; -refacere circuite de alimentare in curent continuu si altenativ pentru noul trafo reconductorarea a 109,6 km retea de 110KV (vezi analiza de sistem) Nota: se vor reconductora, -LEA 110 kV Curtisoara-Dragasani + deriv. Strejesti (20 km) -LEA 110 kV Curtisoara-Milcov (10,8 km) -LEA 110 kV Gradiste-Bals (29 km) -LEA 110 kV Turnu Magurele-Corabia (40 km) -LEA 110 kV Gradiste-Milcov circ. 1 (4,9 km) -LEA 110 kV Gradiste-Milcov circ. 2 (4,9 km) Lucrari de intarire generale retea CNTEE la N :reconductorarea a 22,3 km retea de 220KV -LEA 220 kV Slatina-Gradiste (23,3 km; amplificare T 400/110 kV Draganesti Olt de la 250 MVA la 400 MVA(neprevazut in planul de dezvoltare); Amplificare AT1 & AT2 220/110 kV Gradiste de la 200 MVA la 400 MVA. Lucrari de intarire generale retea DEO la criteriul N-1 : reconductorarea a 133 km + LEA noua 29 km retea de 110KV =162 km; LEA 110 kV Draganesti Olt-CHE Ipotesti (15 km); LEA 110 kV Iancu Jianu-Bals (27 km); LEA 110 kV Curtisoara-Gradiste + deriv. Arcesti + deriv. CHE Slatina (16 km); LEA 110 kV Dragasani-Iancu Jianu+deriv. Mamura (37 km); LEA 110 kV Bals-Dragasani (38 km); LEA noua 110 kV Bals-Gradiste (29 km); Pana la realizarea intaririlor rezultate din studiu, puterea care se poate racorda este 0MW. Termen de realizare 10ani de la achitarea tarifului de racordare. |  |  |  |  | nu are CR |  | 4.8
118 | HELIUS ENERGY SRL | CEF HELIUS ENERGY SRL | Olt | 4.8 | 20 | bara de 20kV a Statiei 110/20kV IANCU JIANU | bara de 20kV a Statiei 110/20kV IANCU JIANU | Distributie Energie Oltenia | 1500039904 | 2024-11-18 | solara | Ord. 59/2013 | 2025-11-18 | Valabil | PIF estimat la 18.11.2034 | Lucrari de intarire specifice retea DEO la criteriul N : Montarea in statia de 110/20kV IANCU JIANU a unei celule de linie de 20kV, 630A, 25kA similara cu celulele existente, celula cu simplu sistem simplu de bare, izolatie in aer echipata cu : -intrerupator cu comutatie in vid 24kV/630A/25kA in montaj debrosabil ; - 3 transformatoare de masura si protectie de curent tip suport, cu raport de transformare 2x150/5/5/5A, clasa 0,2s ; - separator de legare la pamant, cu actionare manuala ; - releu numeric de protectie; - indicator semnalizare defect pe cabluri cu tori 50/1A; - sistem trifazat de semnalizare prezenta tensiune pe cabluri; - detector de arc cu senzori optici ; - analizor de energie electrica (Mavosys sau similar) pentru monitorizarea calitatii energiei electrice ; - loc montare contor electric trifazat integrabil Converge, dublu sens; - sistem anticondens(rezistenta si termostat) si control umiditate; - reconfigurare bucle c.c. si .c.a -reconfigurare bucle de semnalizari si protectii, -reconfigurarea bucle de declansare trape esapare; -reconfigurarea sistemului de comanda control -automatica locala de deconectare a Parcului Fotovoltaic; -montarea unui contor electric compatibil Converge in noua celula de 20kV: -echipamente SCADA si comunicatii,integrare in SCADA dispecer; parametrizare protectii, implementare dispozitii reglaje protectii si testare releu numeric (protectii) ; probe, verificari si incercari FAT/SAT/PIF. NOTA : odata cu celula achizitionata se va achizitiona si softul necesar parametrizarii protectiei din celula si integrarea acesteia in SCADA .Termenul este de 36 de luni de la achitarea tarifului de racordare. Puterea ce poate fi evacuata fara realizarea lucrarilor de intarire retea este 0 MW; Lucrari de intarire generale retea DEO la criteriul N : - se vor inlocui BS 1 si BS 2 de 10 -50A cu o BS1 si BS 2 cu reglaj de 15-150A. Aceasta va avea automatizarea necesara (dulapul) functionarii in regim automat, se va integra in sistemul SCADA al statiei si se vor face probe de functionare si de PIF; - se vor inlocui TSI 1 si TSI 2 20/0,4 kV ;630/100kVA cu transformatoare TSI1 si TSI 2 cu valoare de 20/0,4 kV ; 2500/100KVA -inlocuire 6 transformatoare de masura de tensiune din celulele de masura de pe ambele sectii de bara 20/rad3/0,1/rad3/0,1/3kV, clasa 0,2 #ce se vor monta pe masurile statiei ; - inlocuire trafo 1-110/22 kV 16 MVA cu transformatoar nou 110/22 kV-25 MVA ; orefacere circuire secundare de comanda si protectie aferente transformator nou care se monteaza ; -refacere circuite de alimentare in curent continuu si altenativ pentru noul trafo reconductorarea a 109,6 km retea de 110KV (vezi analiza de sistem) Nota: se vor reconductora, -LEA 110 kV Curtisoara-Dragasani + deriv. Strejesti (20 km) -LEA 110 kV Curtisoara-Milcov (10,8 km) -LEA 110 kV Gradiste-Bals (29 km) -LEA 110 kV Turnu Magurele-Corabia (40 km) -LEA 110 kV Gradiste-Milcov circ. 1 (4,9 km) -LEA 110 kV Gradiste-Milcov circ. 2 (4,9 km) Lucrari de intarire generale retea CNTEE la N :reconductorarea a 22,3 km retea de 220KV -LEA 220 kV Slatina-Gradiste (23,3 km; amplificare T 400/110 kV Draganesti Olt de la 250 MVA la 400 MVA(neprevazut in planul de dezvoltare); Amplificare AT1 & AT2 220/110 kV Gradiste de la 200 MVA la 400 MVA. Lucrari de intarire generale retea DEO la criteriul N-1 : reconductorarea a 133 km + LEA noua 29 km retea de 110KV =162 km; LEA 110 kV raganesti Olt-CHE Ipotesti (15 km); LEA 110 kV Iancu Jianu-Bals (27 km); LEA 110 kV Curtisoara-Gradiste + deriv. Arcesti + deriv. CHE Slatina (16 km); LEA 110 kV Dragasani-Iancu Jianu+deriv. Mamura (37 km); LEA 110 kV Bals-Dragasani (38 km); LEA noua 110 kV Bals-Gradiste (29 km); Pana la realizarea intaririlor rezultate din studiu, puterea care se poate racorda este 0MW. Termen de realizare 10ani de la achitarea tarifului de racordare. |  |  |  |  | nu are CR |  | 4.8
119 | PERETU SOLAR 1 SRL | CEF PERETU SOLAR 1 SRL | Teleorman | 1.16 | 110 | Stalpul nr.100A al LEA 110kV Alexandria–Traianu | Stalpul nr.100A al LEA 110kV Alexandria–Traianu | Distributie Energie Oltenia | 1500040114 | 2024-11-22 | solara | Ord. 59/2013 | 2025-11-22 | Valabil | PIF estimat la 22.11.2027 | LUCRARI DE INTARIRI SPECIIFCE: Racord radial in LEA 110 kV Alexandria-Traianu existenta, intre stalpii 100 si 101, prin montarea unui stalp special in axul LEA, tip ITn d.c. 110244, numerotat 100A, cu cosole in cruce, la cca. 21km de statia 110kV Alexandria. De pe stalpul nou proiectat se va cobori pe riglele statiei aferente Instalatiei de Stocare Peretu. Pentru realizarea protectiei diferentiale in trei capete, statia Alexandria si statia Traianu, in urma racordarii radiale in linia 110kV Alexandria-Traianu, va fi necesara schimbarea dulapurilor de protectie existente pe linia 110kV mentionata, cu doua dulapuri noi, ce vor avea in componenta relee baza si rezerva identice, cu functie principala de protectie PDL in 3 capete. Noile echipamente vor fi instalate, parametrizate, integrate la toate nivelurile in statiile mentionate, si testate. In statia 110kV Alexandria pentru cele 2 cuple combinate CCA si CCB, se vor instala doua terminale numerice noi de protectie cu functia de protectie diferentiala longitudinala inclusa astfel incat la preluarea pe bara de transfer a liniei, PDL sa fie in functiune in toate cele 3 capete ale liniei. Se poate aplica ALO pe urmatoarele elemente si atunci puterea care poate fi aprobata la N-1 elemente in fuctiune este 40,8 MW (VDV, VSI – productie, GNV – consum). -T1 400/110kV DOMNESTI - T2 400/110kV DOMNESTI - AT 220/110kV BUCURESTI SUD - LEA 220kV BUCURESTI SUD - FUNDENI circ.1 - LEA 220kV BUCURESTI SUD - FUNDENI circ.2 |  |  |  |  | nu are CR |  | 1.16
120 | GLOBAL COMPANY INCORPORATE SRL | CEF GLOBAL COMPANY INCORPORATE SRL | Mehedinti | 0.39955 | 20 | stalpul nr. 18 tip SC 15014 pr. in axul racordului 20 kV PTA Vrancea alimentat prin der.20 kV Batoti din LEA 20 kV nr.4 Burila cod SAP DS-HV-MP040401 | stalpul nr. 18 tip SC 15014 pr. in axul racordului 20 kV PTA Vrancea alimentat prin der.20 kV Batoti din LEA 20 kV nr.4 Burila cod SAP DS-HV-MP040401 | Distributie Energie Oltenia | 1500039668 | 2024-11-12 | solara | Ord. 59/2013 | 2025-11-12 | Valabil | PIF estimat la 12.11.2025 | [5 empty] | nu are CR |  | 0.39955
121 | TICULEASA COSMIN GEORGEL | CEF TICULEASA COSMIN GEORGEL | Arges | 0.005 | 0.4 | STALP RETEA JT TIP SC10001 (AG156702) | STALP RETEA JT TIP SC10001 (AG156702) | Distributie Energie Oltenia | 1500039777 | 2024-11-15 | solara | Ord. 59/2013 | 2025-11-15 | Valabil | PIF estimat la 15.11.2025 | [5 empty] | nu are CR |  | 0.005
122 | SCOALA CU CLASE I-VIII PREDA BUZESCU VLADAIA | CEF SCOALA CU CLASE I-VIII PREDA BUZESCU VLADAIA | Mehedinti | 0.1558 | 20 | stilpul SC 15014 pr. nr. 7A in axul racordului 20 KV PTA IAS Vladaia alimentata din LEA 20 KV Vanju Mare- Botosesti Paia 1 COD SAP: DS-HV-MP041201 | stilpul SC 15014 pr. nr. 7A in axul racordului 20 KV PTA IAS Vladaia alimentata din LEA 20 KV Vanju Mare- Botosesti Paia 1 COD SAP: DS-HV-MP041201 | Distributie Energie Oltenia | 1500039314 | 2024-11-01 | solara | Ord. 59/2013 | 2025-11-01 | Valabil | PIF estimat la 01.11.2025 | [5 empty] | nu are CR |  | 0.1558
123 | SC TOPAYCONS 77 SRL | CEF SC TOPAYCONS 77 SRL | Gorj | 0.02 | 0.4 | TDRI al PTAM Peugeot | TDRI al PTAM Peugeot | Distributie Energie Oltenia | 1500039522 | 2024-11-12 | solara | Ord. 59/2013 | 2025-11-12 | Valabil | PIF estimat la 12.11.2025 | [5 empty] | nu are CR |  | 0.02
124 | SCOALA GIMNAZIALA"STEFAN PROTOPOPESCU" | CEF SCOALA GIMNAZIALA"STEFAN PROTOPOPESCU" | Olt | 0.081 | 0.4 | TDRI PTCZ 6 PROGRESUL II OT106395 | TDRI PTCZ 6 PROGRESUL II OT106395 | Distributie Energie Oltenia | 1500040037 | 2024-11-20 | solara | Ord. 59/2013 | 2025-11-20 | Valabil | PIF estimat la 20.11.2025 | [5 empty] | nu are CR |  | 0.081
125 | COMUNA BALDOVINESTI | CEF COMUNA BALDOVINESTI | Olt | 0.1558 | 20 | Stalpul nr 37 tip SC 15006 al DER L20 KV PTA 2 PUTURI APA OBOGA | Stalpul nr 37 tip SC 15006 al DER L20 KV PTA 2 PUTURI APA OBOGA | Distributie Energie Oltenia | 1500040213 | 2024-11-25 | solara | Ord. 59/2013 | 2025-11-25 | Valabil | PIF estimat la 25.11.2025 | [5 empty] | nu are CR |  | 0.1558
126 | MG ELECTRIC AUTOMATION SRL | CEF MG ELECTRIC AUTOMATION SRL | Gorj | 0.045 | 0.4 | TDRI PTCZ 212 TG JIU | TDRI PTCZ 212 TG JIU | Distributie Energie Oltenia | 1500039588 | 2024-11-11 | solara | Ord. 59/2013 | 2025-11-11 | Valabil | PIF estimat la 11.11.2025 | [5 empty] | nu are CR |  | 0.045
127 | COMUNA AFUMATI | CEF COMUNA AFUMATI | Dolj | 0.095 | 20 | La stalpul tip SC15004 nr. 2 al racordului 20 kV al PTA 3 Afumati | La stalpul tip SC15004 nr. 2 al racordului 20 kV al PTA 3 Afumati | Distributie Energie Oltenia | 1500039867 | 2024-11-18 | solara | Ord. 59/2013 | 2025-11-18 | Valabil | PIF estimat la 18.11.2025 | [5 empty] | nu are CR |  | 0.095
128 | SOLID BLOK PREFABRICATE S.R.L. | CEF SOLID BLOK PREFABRICATE S.R.L. | Gorj | 0.13981 | 20 | stalpul tip SE9 GJ023962 al DER 20 kV Budieni | stalpul tip SE9 GJ023962 al DER 20 kV Budieni | Distributie Energie Oltenia | 1500039834 | 2024-11-15 | solara | Ord. 59/2013 | 2025-11-15 | Valabil | PIF estimat la 15.11.2025 | [5 empty] | nu are CR |  | 0.13981
129 | CONSILIUL LOCAL AMARASTII DE JOS | CEF CONSILIUL LOCAL AMARASTII DE JOS | Dolj | 0.3987 | 20 | La stalpul nr.14 existent al DER AMARASTI alimentat din LEA 20kV AMARASTI-DANETI | La stalpul nr.14 existent al DER AMARASTI alimentat din LEA 20kV AMARASTI-DANETI | Distributie Energie Oltenia | 1500040276 | 2024-11-27 | solara | Ord. 59/2013 | 2025-11-27 | Valabil | PIF estimat la 27.11.2025 | [5 empty] | nu are CR |  | 0.3987
130 | SCOALA GIMNAZIALA VLAICU VODA | CEF SCOALA GIMNAZIALA VLAICU VODA | Olt | 0.054 | 0.4 | TDRI PTCZ 3 Crisan II(OT117919) | TDRI PTCZ 3 Crisan II(OT117919) | Distributie Energie Oltenia | 1500040121 | 2024-11-22 | solara | Ord. 59/2013 | 2025-11-22 | Valabil | PIF estimat la 22.11.2025 | [5 empty] | nu are CR |  | 0.054
131 | COMUNA BEREVOESTI | CEF COMUNA BEREVOESTI | Arges | 0.396 | 20 | Stalp nr. 15, tip SE8 existent in axul Derivatiei LEA 20 kV Aninoasa-Stalpeni | Stalp nr. 15, tip SE8 existent in axul Derivatiei LEA 20 kV Aninoasa-Stalpeni | Distributie Energie Oltenia | 1500040098 | 2024-11-21 | solara | Ord. 59/2013 | 2025-11-21 | Valabil | PIF estimat la 21.11.2025 | [5 empty] | nu are CR |  | 0.396
132 | COMUNA BUDEASA | CEF COMUNA BUDEASA | Arges | 0.396 | 20 | Stalpul nr. 117, tip SC 15014, nou proiectat ce inlocuieste stalpul tip SC15006 in axul Derivatiei LEA 20 kV Calotesti,alimentata din LEA 20 kV Vilcele-Pitesti Nord | Stalpul nr. 117, tip SC 15014, nou proiectat ce inlocuieste stalpul tip SC15006 in axul Derivatiei LEA 20 kV Calotesti,alimentata din LEA 20 kV Vilcele-Pitesti Nord | Distributie Energie Oltenia | 1500040099 | 2024-11-21 | solara | Ord. 59/2013 | 2025-11-21 | Valabil | PIF estimat la 21.11.2025 | [5 empty] | nu are CR |  | 0.396
133 | SOLAR CAZANESTI SRL | CEF SOLAR CAZANESTI SRL | Valcea | 2.593 | 20 | la stalpul metalic nr.9 aferent LEA 20kV Cazanesti-Pompe apa Raureni | la stalpul metalic nr.9 aferent LEA 20kV Cazanesti-Pompe apa Raureni | Distributie Energie Oltenia | 1500040347 | 2024-11-28 | solara | Ord. 59/2013 | 2025-11-28 | Valabil | PIF estimat la 31.12.2034 | II. LUCRARI PENTRU FUNCTIONARE IN REGIM DE LIMITARE OPERATIONALA: A1-Echipamentele de automatizare montate in instalatiile Operatorului de Distribuție (Distributie Energie Oltenia) ce realizeaza preluarea informatiilor de deconectare ca urmare a depășirii pragului setat al valorii curentului în celula de 110 kV, prin monitorizarea valorii curentului și transmiterea comenzii de deconectare în momentul în care pragul setat este depășit: > Statia 110/20kV Pitesti Nord - Echipament automatizare: - Device tip I/O Moxa ioLogik E1210 - 2 buc, -Router GPRS Moxa OnCell 3120-LTE - 2 buc; - Rack 19 - 1 buc, - ampermetru digital - 2buc. Loc montaj: Dulap automatizare CEF nou montat in camera de comanda. Interfatare: Sir de cleme de curent infasurare secundara TC 110 kV, libera de potential pentru liniile Pitesti Nord-Pitesti Vest Pitesti Nord-Bradu 1A. > Statia 110/6 kV CHE Oiesti: Echipament automatizare: Device tip I/O Moxa ioLogik E1210 - 2 buc, -Router GPRS Moxa OnCell 3120-LTE - 1 buc; - Rack 19 - 1 buc, - ampermetru digital - 2buc. Loc montaj: Dulap automatizare CEF nou montat in camera de comanda. Interfatare: Sir de cleme de curent infasurare secundara TC 110 kV, libera de potential pentru liniile : AREFU 2-CHE OIESTI, CHE OIESTI-CHE ALBESTI. > Statia 110/6 kV CHE Cerbureni: Echipament automatizare:Device tip I/O Moxa ioLogik E1210 - 2 buc, -Router GPRS Moxa OnCell 3120-LTE - 1 buc; - Rack 19 - 1 buc, - ampermetru digital - 2buc. Loc montaj: Dulap automatizare CEF nou montat in camera de comanda. Interfatare: Sir de cleme de curent infasurare secundara TC 110kV, libera de potential pentru liniile: CHE ALBESTI - CHE CERBURENI; CHE CERBURENI - ELECTROARGES 2.. Termen de realizare lucrari integrare automatica sistem 36 luni de la data achitarii tarifului de racordare de catre utilizator. Se vor respecta prevederile tehnice aferente cap. 12.3 al SS nr. 6703/2023 avizat in comisia CTE a Distributie Energie Oltenia SA cu aviz CTE nr.9843/28.04.2023. Puterea maxim ce poate fi evacuata la aparitia oricarei contingente care duc la actionarea automaticii de limitare operationala descrisa la acest capitol este 0MW. In conformitate cu prevederile art. 17 alin (1^4) din Ordinul Presedintelui Autoritatii Nationale de Reglementare in Domeniul Energiei utilizatorul nu este indreptatit sa solicite si sa primeasca de la operatorul de retea despagubiri pentru energia electrica ce nu a fost produsa si livrata in retea pe perioada limitarii. I.LUCRARI DE INTARIRE RETEA la N-1 elemente in functiune: Se vor reconductora urmatoarele LEA 110 KV ca urmare adepasitii curentului maxim admisibil la N-1 elemente in functiune: AREFU 2-CHE OIESTI = 10.8Km; CHE ALBESTI-CHE CERBURENI = 4.4Km; PITESTI VEST- PTESTI NORD1 = 12.3Km; PITESTI NORD 2- BRADU 1A = 18.5Km; CHE CERBURENI-ELECTROARGES 2 = 3.9Km; CHE OIESTI-CHE ALBESTI = 2.8Km; Lungimea totala LEA 110 kV ce trebuie reconductorate in vederea functionarii in siguranta a sistemului cu N-1 elemente in functiune este de : 52,7 km. Valoarea lucrarii de reconductorare LEA 110KV este de: 29.812.526,27 lei fara TVA Termen estimat de realizare a lucrarilor de intarire descrise in acest capitol este de 182 luni de la data achitarii tarifului de racordare de catre utilizator. (Aceasta varianta nu este agreata de catre utilizator, acesta optand pentru utilizarea in regim de limitare operationala.) Puterea maxim ce poate fi evacuata fara realizarea lucrarilor de intariere retea prezentate la acest capitol si fara integrarea automaticii de limitare operationala este 0MW. |  |  |  |  | nu are CR |  | 2.593
134 | LATIN CITY SRL | CEF LATIN CITY SRL | Teleorman | 7 | 20 | Bara 20 kV a statiei de transformare 110/20kV Videle | Bara 20 kV a statiei de transformare 110/20kV Videle | Distributie Energie Oltenia | 1500040501 | 2024-12-03 | solara | Ord. 59/2013 | 2025-12-03 | Valabil | PIF estimat la 31.12.2046 | Lucrari de intarire specifice– celula 20 kV noua in statie: Montare celula noua 20 kV, compatibila cu celulele existente Celula va fi echipata cu : -Intrerupator cu vid in sistem fix, 630 A, 25 kA;-Transformator de curent tip suport 24 kV; 2x200/5/5/5 A , cls 0,2s/10 p-3 buc; -Transformator de tensiune 20/0,1 kV, clasa 0,2/3p-3 buc;-Terminal numeric de protectie – comanda–control-un produs complex care are incorporate functii de control, protectie, monitorizare, masura si inregistrare a evenimentelor, pretabil pentru o diversitate de aplicatii din domeniul energetic, atat pe partea de transport cat si pe partea de distributie a energiei electrice.; -Separator de legare la pamant, inclusiv dispozitiv de actionare; -Transformator de curent pentru componenta homopolara CIRHi, diametru 150 mm1buc; Montare pe usa frontala a celulei a unui contor compatibil Converge, cu treiechipaje, 3x57,7/100 V, 3x5A, cls. 0,2, Ip=0,02%In pentru energie activa si reactiva, modul interschimbabil de comunicatie cu modem GSM cu antena si o interfata RS485, alimentare suplimentara 100…240 V cc/ca pentru asigurarea integrarii in sistemul de telegestiune a Distributie Energie Oltenia. Montare analizor de calitatea energiei electrice in celula noua; Celula noua va fi compatibila ca si forma si dimensiuni cu celulele existente in statia de transformare. La N elemente: Total DEO: 102,3km: -Lucrari pentru conectarea LEA 110kV Videle-Draganesti Vlasca;LEA 110kV Videle-Nicolae Caranfil(26,7km gestiune DEO);LEA 110kV Harlesti-Magura(35,8 km);LEA 110kV Magura-Alexandria(5,6km);LEA 110kV Turnu Magurele-Rosiori(60,8km); Total REM: 211km + 100km LES noua: LES noua 110kV Domnesti-Marsa(~50km);A doua LES noua 110kV Domnesti-Marsa(~50km);LEA 110kV Prundu-Colibasi 10,2km);LEA 110kV Colibasi-Jilava(23,38km);LEA 110kV Prundu-Giurgiu Nord B (35,93km);LEA 110kV Jilava A-Copaceni(13,623km);LEA 110kV Domnesti A-Mihailesti(16,9km);LEA 110kV Videle-Nicolae Caranfil (19,8 gestiune EDM);LEA 110kV Clejani-Videle(20,06km);LEA 110kV Clejani Mihailesti(21,25 km);LEA 110kV Copaceni-Uzunu(15,31km); LEA 110kV Uzunu-Ghizdaru(31,74km);LEA 110kV Ghizdaru A-Nicolae Caranfil(8,35km); |  |  |  |  | nu are CR |  | 7
135 | PROJECT SERVICE STL THETA S.R.L. | CEF PROJECT SERVICE STL THETA S.R.L. | Dolj | 45.2511 | 110 | în Stația 110/20 kV Segarcea, pe sistemul de bare de 110 kV. | în Stația 110/20 kV Segarcea, pe sistemul de bare de 110 kV. | Distributie Energie Oltenia | 1500040652 | 2024-12-08 | solara | Ord. 59/2013 | 2025-12-08 | Valabil | PIF estimat la 08.12.2025 | [5 empty] | nu are CR |  | 45.2511
136 | COMUNA SARBII MAGURA | CEF COMUNA SARBII MAGURA | Olt | 0.0984 | 0.4 | CD a PTA PRIMARIE SARBII-MAGURA OT126602 | CD a PTA PRIMARIE SARBII-MAGURA OT126602 | Distributie Energie Oltenia | 1500041090 | 2024-12-18 | solara | Ord. 59/2013 | 2025-12-18 | Valabil | PIF estimat la 18.12.2025 | DEO va amplifica trafo existent 160kVA ex cu trafo 400kVA, protectiile aferente pe MT.Se va inlocui coloana generala existenta cu 4xFYI300mmp-6m pana la CD prevazuta cu intrarupator 630A cu reglaj de curent si sig. MPR. Termenul de executie:maxim 36 luni de la datam achitarii tarifului de racordare de catre solicitant. La finalizarea lucrarii de intarire retea se va preula bransamentul din CD 1-4 si se vor dimensiona protectiile aferente. |  |  |  |  | nu are CR |  | 0.0984
137 | COMUNA VAIDEENI | CEF COMUNA VAIDEENI | Valcea | 0.38 | 20 | stalpul tip SC15014 nr.1 propus in Derivatia 20kV PTA COASTA CERBULUI | stalpul tip SC15014 nr.1 propus in Derivatia 20kV PTA COASTA CERBULUI | Distributie Energie Oltenia | 1500040562 | 2024-12-04 | solara | Ord. 59/2013 | 2025-12-04 | Valabil | PIF estimat la 04.12.2025 | [5 empty] | nu are CR |  | 0.38
138 | COMUNA GUSOENI | CEF COMUNA GUSOENI | Valcea | 0.024 | 20 | Stalpul nr.52 tip SE1 al LEA 20kV PA MADULARI-GUSOENI. | Stalpul nr.52 tip SE1 al LEA 20kV PA MADULARI-GUSOENI. | Distributie Energie Oltenia | 1500040725 | 2024-12-10 | solara | Ord. 59/2013 | 2025-12-10 | Valabil | PIF estimat la 10.12.2025 | [5 empty] | nu are CR |  | 0.024
139 | COMUNA VALENI | CEF COMUNA VALENI | Olt | 0.2542 | 20 | Stalpul nr 5 tip SC15004 al LEA 20KV RACORD PTA 10 VALENI MANDRA | Stalpul nr 5 tip SC15004 al LEA 20KV RACORD PTA 10 VALENI MANDRA | Distributie Energie Oltenia | 1500040471 | 2024-12-02 | solara | Ord. 59/2013 | 2025-12-02 | Valabil | PIF estimat la 02.12.2025 | [5 empty] | nu are CR |  | 0.2542
140 | POPESCU ANTON | CEF POPESCU ANTON | Valcea | 0.00565 | 0.4 | Stalpul tip SE11(VL121669) al LEA 0,4kV. | Stalpul tip SE11(VL121669) al LEA 0,4kV. | Distributie Energie Oltenia | 1500040671 | 2024-12-09 | solara | Ord. 59/2013 | 2025-12-09 | Valabil | PIF estimat la 09.12.2025 | [5 empty] | nu are CR |  | 0.00565
141 | TENE TRANS 92 SRL | CEF TENE TRANS 92 SRL | Teleorman | 0.07 | 0.4 | In CD(TR004129) A PTA 4023 UDA CLOCOCIOV | In CD(TR004129) A PTA 4023 UDA CLOCOCIOV | Distributie Energie Oltenia | 1500040644 | 2024-12-06 | solara | Ord. 59/2013 | 2025-12-06 | Valabil | PIF estimat la 18.09.2026 | Principalele lucrari LIR: inlocuire trafo 100 kVA cu trafo 250 kVA,Inlocuire CD 2-4 cu CD 2-6, montare coloana generala intre trafo 250 kVA si CD 2-6 Termen estimat: 24 luni |  |  |  |  | nu are CR |  | 0.07
142 | SER AGROS SRL | CEF SER AGROS SRL | Teleorman | 0.34 | 20 | Stalpul nr. 2 al derivatiei 20kV PERETU, LEA 20kV Peretu statia 220/110/20kV Traianu; | Stalpul nr. 2 al derivatiei 20kV PERETU, LEA 20kV Peretu statia 220/110/20kV Traianu; | Distributie Energie Oltenia | 1500040658 | 2024-12-09 | solara | Ord. 59/2013 | 2025-12-09 | Valabil | PIF estimat la 09.12.2025 | [5 empty] | nu are CR |  | 0.34
143 | COMUNA SCOARTA | CEF COMUNA SCOARTA | Gorj | 0.17 | 20 | stalp nr.158 tip SC 15015 DO310950 din LEA 20 kV Carbunesti - Novaci | stalp nr.158 tip SC 15015 DO310950 din LEA 20 kV Carbunesti - Novaci | Distributie Energie Oltenia | 1500040864 | 2024-12-12 | solara | Ord. 59/2013 | 2025-12-12 | Valabil | PIF estimat la 12.12.2025 | [5 empty] | nu are CR |  | 0.17
144 | COMUNA PLENITA | CEF COMUNA PLENITA | Dolj | 0.2442 | 20 | Stalpul nr. 19 al Derivatie 20 kV PTA IIL PLENITA, alimentat din LEA 20 kV Plenita - Traian | Stalpul nr. 19 al Derivatie 20 kV PTA IIL PLENITA, alimentat din LEA 20 kV Plenita - Traian | Distributie Energie Oltenia | 1500040500 | 2024-12-04 | solara | Ord. 59/2013 | 2025-12-04 | Valabil | PIF estimat la 04.12.2025 | [5 empty] | nu are CR |  | 0.2442
145 | COMUNA BUDESTI | CEF COMUNA BUDESTI | Valcea | 0.013095 | 0.4 | stalpul tip SE11(VL036893) al LEA 0,4kV | stalpul tip SE11(VL036893) al LEA 0,4kV | Distributie Energie Oltenia | 1500040990 | 2024-12-16 | solara | Ord. 59/2013 | 2025-12-16 | Valabil | PIF estimat la 16.12.2025 | [5 empty] | nu are CR |  | 0.013095
146 | COMUNA VLADIMIR | CEF COMUNA VLADIMIR | Gorj | 0.09 | 20 | stalp nr.106 tip SC 15014 din DER 20 KV PTA MOTESTI | stalp nr.106 tip SC 15014 din DER 20 KV PTA MOTESTI | Distributie Energie Oltenia | 1500040908 | 2024-12-12 | solara | Ord. 59/2013 | 2025-12-12 | Valabil | PIF estimat la 12.12.2025 | [5 empty] | nu are CR |  | 0.09
147 | RIVER PARK EVENTS SRL | CEF RIVER PARK EVENTS SRL | Valcea | 0.033 | 20 | STALPUL NR.19 TIP SE8 AL LEA 20KV PA TV-PRESTAREA. | STALPUL NR.19 TIP SE8 AL LEA 20KV PA TV-PRESTAREA. | Distributie Energie Oltenia | 1500041080 | 2024-12-17 | solara | Ord. 59/2013 | 2025-12-17 | Valabil | PIF estimat la 17.12.2025 | [5 empty] | nu are CR |  | 0.033
148 | COMUNA DANESTI | CEF COMUNA DANESTI | Gorj | 0.12 | 20 | stalp nr.107 al LEA 20 KV Targu Jiu Sud-Danesti | stalp nr.107 al LEA 20 KV Targu Jiu Sud-Danesti | Distributie Energie Oltenia | 1500040553 | 2024-12-04 | solara | Ord. 59/2013 | 2025-12-04 | Valabil | PIF estimat la 04.12.2025 | [5 empty] | nu are CR |  | 0.12
149 | COMUNA VLADAIA | CEF COMUNA VLADAIA | Mehedinti | 0.1558 | 20 | stilpul SC 15014 pr. nr. 7A in axul racordului 20 KV PTA IAS Vladaia alimentata din LEA 20 KV Vanju Mare- Botosesti Paia 1 COD SAP: DS-HV-MP041201 | stilpul SC 15014 pr. nr. 7A in axul racordului 20 KV PTA IAS Vladaia alimentata din LEA 20 KV Vanju Mare- Botosesti Paia 1 COD SAP: DS-HV-MP041201 | Distributie Energie Oltenia | 1500041047 | 2024-12-17 | solara | Ord. 59/2013 | 2025-12-17 | Valabil | PIF estimat la 17.12.2025 | [5 empty] | nu are CR |  | 0.1558
150 | COMUNA BALTENI | CEF COMUNA BALTENI | Olt | 0.08 | 0.4 | Bornele de iesire ale sigurantelor MPR in CD proiectata pe LIR a PTA 3 ZOOTEHNIE BALTENI | Bornele de iesire ale sigurantelor MPR in CD proiectata pe LIR a PTA 3 ZOOTEHNIE BALTENI | Distributie Energie Oltenia | 1500040954 | 2024-12-13 | solara | Ord. 59/2013 | 2025-12-13 | Valabil | PIF estimat la 13.12.2027 | Distributie Energie Oltenia SA va realiza lucrare de intarire retea JT aferenta PTA 3 ZOOTEHNIE BALTENI care consta in inlocuire CD(OT096346) cu CD tip 1-6 proiectata si se vor prelua bransamentele existente. Termenul de finalizare al lucrarii de intarire retea este de 31.12.2025. Lucrare intarire retea comuna cu ATR 1200075975/21.11.2023 BALCA DANIEL SORIN PFA. |  |  |  |  | nu are CR |  | 0.08
151 | ANAVYS GROUP SRL | CEF ANAVYS GROUP SRL | Gorj | 0.03 | 20 | la stalpul nr.84 al LEA 20 KV Barsesti 2-Tismana. | la stalpul nr.84 al LEA 20 KV Barsesti 2-Tismana. | Distributie Energie Oltenia | 1500040831 | 2024-12-11 | solara | Ord. 59/2013 | 2025-12-11 | Valabil | PIF estimat la 11.12.2025 | [5 empty] | nu are CR |  | 0.03
152 | AGROEXPERT SRL | CEF AGROEXPERT SRL | Valcea | 0.38 | 20 | stalpul nr.56 tip SC15015 al LEA 20kV CAZANESTI-AVICOLA | stalpul nr.56 tip SC15015 al LEA 20kV CAZANESTI-AVICOLA | Distributie Energie Oltenia | 1500041142 | 2024-12-18 | solara | Ord. 59/2013 | 2025-12-18 | Valabil | PIF estimat la 18.12.2025 | [5 empty] | nu are CR |  | 0.38
153 | COMUNA CRETENI | CEF COMUNA CRETENI | Valcea | 0.035 | 0.4 | BMPIIP-CD(VL019859) PTA CRETENI. | BMPIIP-CD(VL019859) PTA CRETENI. | Distributie Energie Oltenia | 1500041391 | 2024-12-29 | solara | Ord. 59/2013 | 2025-12-29 | Valabil | PIF estimat la 29.12.2025 | [5 empty] | nu are CR |  | 0.035
154 | COMUNA PADES | CEF COMUNA PADES | Gorj | 0.3034 | 20 | stalpul nr. 5A in axul Derivatiei de 20 kV PTA 2 Apa Neagra | stalpul nr. 5A in axul Derivatiei de 20 kV PTA 2 Apa Neagra | Distributie Energie Oltenia | 1500040941 | 2024-12-13 | solara | Ord. 59/2013 | 2025-12-13 | Valabil | PIF estimat la 13.12.2025 | [5 empty] | nu are CR |  | 0.3034
155 | COMUNA BIRLA | CEF COMUNA BIRLA | Arges | 0 | 20 | Stalpul tip SC15014, nr. 28A/18A nou proiectat in axul DERIVATIEI 20kV ZUVELCATI, alim. din LEA 20 kV Icoana-Costesti | Stalpul tip SC15014, nr. 28A/18A nou proiectat in axul DERIVATIEI 20kV ZUVELCATI, alim. din LEA 20 kV Icoana-Costesti | Distributie Energie Oltenia | 1500040982 | 2024-12-17 | solara | Ord. 59/2013 | 2025-12-17 | Valabil | PIF estimat la 17.12.2025 | [5 empty] | nu are CR |  | 0
156 | COMUNA CRETENI | CEF COMUNA CRETENI | Valcea | 0.035 | 0.4 | BMPIIP-CD(VL019859) PTA CRETENI. | BMPIIP-CD(VL019859) PTA CRETENI. | Distributie Energie Oltenia | 1500041392 | 2024-12-29 | solara | Ord. 59/2013 | 2025-12-29 | Valabil | PIF estimat la 29.12.2025 | [5 empty] | nu are CR |  | 0.035
157 | COMUNA DANCIULESTI | CEF COMUNA DANCIULESTI | Gorj | 0.2542 | 0.4 | In TDJT (DO314270) al PTAB Pirvulesti, (cod SAP: DS-TS-217190-1006-LV1) | In TDJT (DO314270) al PTAB Pirvulesti, (cod SAP: DS-TS-217190-1006-LV1) | Distributie Energie Oltenia | 1500040569 | 2024-12-05 | solara | Ord. 59/2013 | 2025-12-05 | Valabil | PIF estimat la 05.12.2029 | Inlocuire trafo 100 kVA cu trafo 400 kVA si echipamentele aferente la PTAB Pirvulesti + USOL existent cu USOL de 630A in TDJT al PTAB pentru plecare abonat + inlocuire USOL 160A din FDCS utilizator cu USOL 500A. Termenul de realizare este de 48 luni de la achitarea tarifului de racordare. |  |  |  |  | nu are CR |  | 0.2542
158 | AGROEXPERT INDUSTRY | CEF AGROEXPERT INDUSTRY | Dolj | 0.0806 | 0.4 | In CD DJ063795 a PTA CAP Plosca | In CD DJ063795 a PTA CAP Plosca | Distributie Energie Oltenia | 1500041162 | 2024-12-20 | solara | Ord. 59/2013 | 2025-12-20 | Valabil | PIF estimat la 20.12.2025 | [5 empty] | nu are CR |  | 0.0806
159 | COMUNA CEZIENI | CEF COMUNA CEZIENI | Olt | 0.057 | 0.4 | E2-6 proiectat pe LIR alimentat din CD PTA 2 CEZIENI OT034694 | E2-6 proiectat pe LIR alimentat din CD PTA 2 CEZIENI OT034694 | Distributie Energie Oltenia | 1500040868 | 2024-12-12 | solara | Ord. 59/2013 | 2025-12-12 | Valabil | PIF estimat la 12.12.2027 | Distributie Energie Oltenia va realiza lucrare de intarire reatea de joasa tensiune aferenta PTA 2 CEZIENI ce consta in montarea unei firide tip E2-6 pe domeniul public racordata din CD a PTA 2 CEZIENI OT034694, preluare bransamente existente si cablu de energie pentru instalatii fixe ACYAbY 0.6/1kV 4X120 mmp. Termenul de finalizare al lucrarii de intarire este de 36 luni de la achitarea tarifului de racordare. |  |  |  |  | nu are CR |  | 0.057
160 | COMUNA PRIGORIA | CEF COMUNA PRIGORIA | Gorj | 0.0984 | 20 | stalpul tip SC 15015 (proiectat) nr.261 al LEA 20 kV Carbunesti-Zorlesti | stalpul tip SC 15015 (proiectat) nr.261 al LEA 20 kV Carbunesti-Zorlesti | Distributie Energie Oltenia | 1500041388 | 2024-12-30 | solara | Ord. 59/2013 | 2025-12-30 | Valabil | PIF estimat la 30.12.2025 | [5 empty] | nu are CR |  | 0.0984
161 | COMUNA AFUMATI | CEF COMUNA AFUMATI | Dolj | 0.1098 | 20 | La stalpul tip SC15004 nr. 2 al racordului 20 kV al PTA 3 Moara Afumati, alimentat din LEA 20 kV Bailesti-Segarcea | La stalpul tip SC15004 nr. 2 al racordului 20 kV al PTA 3 Moara Afumati, alimentat din LEA 20 kV Bailesti-Segarcea | Distributie Energie Oltenia | 1500040903 | 2024-12-12 | solara | Ord. 59/2013 | 2025-12-12 | Valabil | PIF estimat la 12.12.2025 | [5 empty] | nu are CR |  | 0.1098
162 | COMUNA SCAESTI | CEF COMUNA SCAESTI | Dolj | 0.04 | 0.4 | In CD tip BMPIIP DJ035363 aferent PTA Valea lui Patru (COD SAP: DS-TS-207516-1001-LV1) | In CD tip BMPIIP DJ035363 aferent PTA Valea lui Patru (COD SAP: DS-TS-207516-1001-LV1) | Distributie Energie Oltenia | 1500040806 | 2024-12-11 | solara | Ord. 59/2013 | 2025-12-11 | Valabil | PIF estimat la 11.12.2025 | [5 empty] | nu are CR |  | 0.04
163 | S.C. INTERCAMBIO COMPANY S.R.L. | CEF S.C. INTERCAMBIO COMPANY S.R.L. | Dolj | 0.06572 | 0.4 | TDJT al PTCZ 450 Craiova (cod SAP:DS-TS-200008-1307-LV1) | TDJT al PTCZ 450 Craiova (cod SAP:DS-TS-200008-1307-LV1) | Distributie Energie Oltenia | 1500041234 | 2024-12-20 | solara | Ord. 59/2013 | 2025-12-20 | Valabil | PIF estimat la 20.12.2025 | [5 empty] | nu are CR |  | 0.06572
164 | COMUNA GHIDICI | CEF COMUNA GHIDICI | Dolj | 0.1558 | 20 | La stalpul nr.313 al LEA 20 kV BASARABI - FNC POIANA MARE | La stalpul nr.313 al LEA 20 kV BASARABI - FNC POIANA MARE | Distributie Energie Oltenia | 1500041002 | 2024-12-16 | solara | Ord. 59/2013 | 2025-12-16 | Valabil | PIF estimat la 16.12.2025 | [5 empty] | nu are CR |  | 0.1558
165 | GAMA O.M.G. S.R.L. | CEF GAMA O.M.G. S.R.L. | Dolj | 0.07794 | 20 | stilpul nr 91 in axul LEA 20 KV Dabuleni-L3 Irigatii. | stilpul nr 91 in axul LEA 20 KV Dabuleni-L3 Irigatii. | Distributie Energie Oltenia | 1500041190 | 2024-12-19 | solara | Ord. 59/2013 | 2025-12-19 | Valabil | PIF estimat la 19.12.2025 | [5 empty] | nu are CR |  | 0.07794
166 | COMUNA SCHITU | CEF COMUNA SCHITU | Olt | 0.0984 | 20 | Stalpul nr 285A tip SC15014 proiectat in axul LEA 20KV Derivatie Perieti | Stalpul nr 285A tip SC15014 proiectat in axul LEA 20KV Derivatie Perieti | Distributie Energie Oltenia | 1500041400 | 2024-12-30 | solara | Ord. 59/2013 | 2025-12-30 | Valabil | PIF estimat la 30.12.2025 | [5 empty] | nu are CR |  | 0.0984
167 | COSMIC ELECTRIC POWER SRL | CEF COSMIC ELECTRIC POWER SRL | Gorj | 0.4 | 20 | stalpul nr.49 al LEA 20 kV MOTRU - HORASTI cod SAP DS-HV-MP030204 | stalpul nr.49 al LEA 20 kV MOTRU - HORASTI cod SAP DS-HV-MP030204 | Distributie Energie Oltenia | 1500041393 | 2024-12-30 | solara | Ord. 59/2013 | 2025-12-30 | Valabil | PIF estimat la 30.12.2025 | [5 empty] | nu are CR |  | 0.4
168 | CLICK TOP MANAGEMENT SRL | CEF CLICK TOP MANAGEMENT SRL | Dolj | 0.2 | 20 | Stalpul nr.12 al derivatiei 20 kV Drumul Apelor. | Stalpul nr.12 al derivatiei 20 kV Drumul Apelor. | Distributie Energie Oltenia | 1500041327 | 2024-12-26 | solara | Ord. 59/2013 | 2025-12-26 | Valabil | PIF estimat la 26.12.2025 | [5 empty] | nu are CR |  | 0.2
169 | SC GDU ENERGY SRL | CEF SC GDU ENERGY SRL | Mehedinti | 48.655 | 110 | LEA 110 kV Banovita – Husnicioara deschiderea stalpilor 69-70, la nivelul stalpului special ItnTr 110244 (lucrare de intarire specifica) | LEA 110 kV Banovita – Husnicioara deschiderea stalpilor 69-70, la nivelul stalpului special ItnTr 110244 (lucrare de intarire specifica) | Distributie Energie Oltenia | 1500042006 | 2025-01-31 | solara | Ord. 59/2013 | 2026-01-31 | Valabil | PIF estimat la 31.12.2035 | Principalele lucrari care vor fi realizate pe tarif de intarire specifice pentru solutia propusa sunt: - racord 110kV simplu circuit in LEA 110 kV Banovita- Husnicioara (inclusiv fibra optica printr-o cutie de conexiune) pentru racordarea in T a punctului de conexiune; - realizarea lucrarilor si instaltiilor de telecomunicatii necesare inclusiv in statiile adicente; - realizarea protectiilor cu statiile de capat (Husnicioara, respectiv Banovita); i) Lucrarile de intarire determinate de necesitatea asigurarii conditiilor tehnice in vederea evacuarii/consumului puterii aprobate exclusiv pentru locul de producere in cauza dupa cum urmeaza: 1. Lucrari de intarire in RET: prevazute in Planul de dezvoltare a RET perioada 2022 – 2031 (2024-2033): - in configuratia cu N elemente in functiune: nu este cazul; - in configuratia cu N-1 elemente in functiune: nu este cazul; • neprevazute in Planul de dezvoltare a RET: - in configuratia cu N elemente in functiune: - in configuratia cu N-1 elemente in functiune: nu este cazul; Str. Calea Severinului nr:97, jud. Dolj, Romånia DISTRIBUTIE ENERGIE OLTENIA SA Fax: +40 251 215 004, societate administrata in sistem dualist cod unic de inregistrare: RO 14491102, nr. de inregistrare: J16/148/2002 13/23 2. Lucrari de intarire in RED: o racord 110kV simplu circuit in LEA 110 kV Banovita- Husnicioara (inclusiv fibra optica printr-o cutie de conexiune) pentru racordarea in T a punctului de conexiune; o realizarea lucrarilor si instaltiilor de telecomunicatii necesare inclusiv in statiile adicente o realizarea protectiilor cu statiile de capat (Husnicioara, respectiv Banovita) - in configuratia cu N-1 elemente in functiune: nu este cazul; (ii) Lucrarile de intarire pentru crearea conditiilor tehnice necesare racordarii mai multor locuri de producer, inclusiv a utilizatorului CEF Prunisor, dupa cum urmeaza: 1. Lucrari de intarire in RET: • prevazute in Planul de dezvoltare a RET perioada 2022 – 2031 (2024-2033): - in configuratia cu N elemente in functiune: o LEA 400 kV Portile de Fier – Resita - termen de punere in functiune estimat la etapa 2025; o LEA 400 kV Pancevo – Resita - termen de punere in functiune estimat la etapa 2025; o LEA 400 kV Resita - Timisoara termen de punere in functiune estimat la etapa 2027 •Dispozitive de control al circulatiei de putere pe axul LEA 220 kV Urechesti – Targu Jiu – Paroseni – Baru Hasdat cu PIF estimat la 2025 •o Reconductorare LEA 220 kV Studina (Craiova Nord) - Turnu Magurele cu PIF estimat la 2028 •- in configuratia cu N-1 elemente in functiune: • Reconductorare LEA 220 kV Ghizdaru - Turnu Magurele cu termen estimat PIF an 2028 • Reconductorare ax LEA 220 kV Urechesti – Targu Jiu – Paroseni – Baru Hasdat cu PIF estimat la 2028 • neprevazute in Planul de dezvoltare a RET: •- in configuratia cu N elemente in functiune: • Amplificare Statie Slatina cu AT 3 400/110 kV 400 MVA • Amplificare Statie Draganesti Olt cu Transformator 2 400/110 kV – 250 MVA • Amplificare Statie Craiova Nord cu AT 3 220/110 kV – 200 MVA • Amplificare statie Isalnita cu AT 3 220/110 kV – 200 MVA • Reconductorare LEA 220 kV Slatina – Gradiste aprox. 22.3 km • Reconductorare LEA 220 kV Slatina - Dobrun aprox. 25 km • in configuratia cu N-1 elemente in functiune: • Amplificare statie Urechesti cu AT2 220/110 KV – 200 MVA • Amplificare statie Urechesti cu AT2 220/400 kV – 400 MVA • Reconductorare LEA 220 kV Gradiste – Isalnita 60 km • Reconductorare LEA 220 kV Urechesti – Sardanesti 65.9 km • Amplificare statie Targu Jiu Nord cu AT2 220/110 kV • Reconductorare LEA 220 kV Craiova Nord - Isalnita c1 + c2 10 km • Reconductorare LEA 400 kV Portile de Fier – Resita 117 km •Sau automatica de limitare operationala |  |  |  |  | nu are CR |  | 48.655
170 | SC EYE MALL S.R.L. | CEF SC EYE MALL S.R.L. | Gorj | 6.657 | 20 | la bara 1A- 20kV aferenta statiei de transformare 110/20/6 kV Barbatesti cod SAP DS-TR-0322 | la bara 1A- 20kV aferenta statiei de transformare 110/20/6 kV Barbatesti cod SAP DS-TR-0322 | Distributie Energie Oltenia | 1500042198 | 2025-01-31 | solara | Ord. 59/2013 | 2026-01-31 | Valabil | PIF estimat la 31.01.2026 | Lucrari de intarire generale: Lucrarile de intarire necesare in RED la calculul de N elemente in functiune : Montare 2 x (transformator neutru si servicii interne TNSI + bobina de stingere BSRC ≥150 A + sistem automat de acordare BSRC in statia 110/20/6 kV Barbatesti) |  |  |  |  | nu are CR |  | 6.657
171 | SOLARES S.R.L. | CEF SOLARES S.R.L. | Gorj | 0.88 | 20 | Rac.LES 20KV PTAM 259 Tg-Jiu, din LEA 20 TG-JIU SUD - BUCUREASA cod SAP DS-HV-MP030308 | Rac.LES 20KV PTAM 259 Tg-Jiu, din LEA 20 TG-JIU SUD - BUCUREASA cod SAP DS-HV-MP030308 | Distributie Energie Oltenia | 1500041621 | 2025-01-13 | solara | Ord. 59/2013 | 2026-01-13 | Valabil | PIF estimat la 13.05.2028 | Lucrari de Intarire Specifice necesare: Realizare punct de conexiuni 20kV (PC 20 kV-OD), racordat bucla din RAC LES 20 KV PTAM 259 (L20 KV TG JIU SUD – BUCUREASA), cu executarea urmatoarelor lucrari :. a.) Racordarea in sistem intrare-iesire de pe RAC LES 20 KV PTAM 259 (L20 KV TG JIU SUD – BUCUREASA) se va face altfel: - interceptare si sectionare LES 20 kV, in dreptul PC-OD proiectat, in vederea realizarii derivatiei in LES spre PC 20 kV-OD proiectat. b.) Construirea unui punct de conexiune si transformare (PC-OD) in anvelopa prefabricata din beton, amplasat pe domeniul public, echipat cu celule electrice modulare de 20 kV cu echipament de comutatie in SF6 pentru separatoare, respectiv in vid pentru intreruptoare, in configuratia : - 2 Celula 20 kV de linie cu echipament de comutatie 24 kV — 630 A — 16 kA in SF6, prevazuta cu separator de sarcina In SF6, cu trei pozitii, cu CLP; - 1 celula Masura tensiune si curent cu echipament de comutatie 24 kV — 630 A — 16 kA in SF6 / vid, cu separator de sarcina in SF6 cu 3 pozitii, cu CLP, echipata pe partea de masura cu 3 TC- uri 30/5/5 A cls.0.2 S, cu viza metrologica, si 3 TT-uri 20/√ 3//0.1/√3/0.1/3kV. - 1 Celula 20KV utilizator (Plecare spre PT 1250kVA Utilizator) cu echipament de comutatie 24 kV — 630 A — 16 kA in SF6 / vid, cu separator de sarcina in SF6 cu 3 pozitii, cu CLP; compartiment separat de circuite secundare ; Celula va fi echipata pentru functiile de protectie cu 3 x TC 30/5/5/5 A cls.0.2s/0.2s/0.2s (pentru protectii, analizor simasura) si 1 x TT 20/v3/0.1 kV cls. 0.2 ; - 1 Tablou electric de servicii proprii 230 V c.a., prevazut cu circuite de alimentare pentru : iluminat cabina PC, prize PC, echipamente de protectie, relee de semnalizare, tablou pregatire UCMT, rezistente de incalzire anticondens, sistem antiincendiu si antiefractie, circuite de rezerva - priza de pamant cu Rp max 4 ohmi ; - Transformator SI 20/0.23kV – 2kVA, protejat prin sigurante fuzibile 600mA - 1 Grup de masura pentru decontarea energiei debitate de parcul fotovoltaic, in montaj indirect, format din 3 x TT 20/V3//0,1/V3//0,1/3 kV (clasa 0,2 cu viza metrologica), 3 x TC 30/5/5/5A (cu 3 infasurari secundare, una pentru analizor, una pentru protectii si una pentru masura clasa 0,2S, cu viza metrologica), amplasate in celula 20 kV CELULA CEF SOLARES din PC OD proiectat si contor electronic de energie electrica (activ+ reactiv, inductiv+capacitiv, In = 5-20 A, clasa 0,2 cu viza metrologica, echipat cu curba de sarcina si interfata de comunicatie RS485 compatibila cu telegestiunea OD - DEO), amplasat in compartimentul de masura (nisa policarbonat / metal) incastrat in peretele exterior al PC 20kV proiectat; 1 Compartiment de masura (nisa policarbonat / metal prevazuta cu vizor pentru realizarea citirilor energetice o din exterior, cu posibilitate de sigilare) incastrat in peretele exterior al PC 20kV proiectat, dimensionat corespunzator (spatiu pentru 2 contoare electronice In - 5-100 A in montaj direct) in care se vor monta contoarele pentru decontarea energiei debitate / consumate de parcul fotovoltaic; - Aparat de analiza calitate energie electrica,cu meniu in limba romana, inclusiv softul aferent. Analizatorul se va alimenta din TT-urile si TC montate in celula de masura in PC- OD proiectat - spatiu de rezerva pentru 1 celula de linie, minim 500mm; - Integrare in SCADA pentru PC-OD proiectat prin montare echipament RTU (inclusiv softul aferent), realizare circuite secundare pana intr-un sir de cleme montat intr-un tablou UCMT separat prevazut cu circuite servicii proprii 24 V c.c., inclusiv sursa neintreruptibila cu baterii de acumulatori etanse 24 V c.c. 70 Ah montate pe rastel din Otel plastifiat si redresor automatizat 230 V c.a./24 V c.c. si realizare cale de telecomunicatie. |  |  |  |  | nu are CR |  | 0.88
172 | GREEN WORLD SOLAR SRL | CEF GREEN WORLD SOLAR SRL | Dolj | 48.759 | 110 | La stalpul 164 al LEA 110kV D.I.F.- LEU - CFR JIANCA/CFR JIANCA-CARACAL VEST | La stalpul 164 al LEA 110kV D.I.F.- LEU - CFR JIANCA/CFR JIANCA-CARACAL VEST | Distributie Energie Oltenia | 1500041615 | 2025-01-14 | solara | Ord. 59/2013 | 2026-01-14 | Valabil | PIF estimat la 14.01.2026 | [5 empty] | nu are CR |  | 48.759
173 | SC VISTEM ENERGY LOGISTIC SRL | CEF SC VISTEM ENERGY LOGISTIC SRL | Dolj | 2.9 | 20 | la stalpul nr. 262 A nou proiectat in axul LEA 20 KV BOTOSESTI-PAIA | la stalpul nr. 262 A nou proiectat in axul LEA 20 KV BOTOSESTI-PAIA | Distributie Energie Oltenia | 1500041991 | 2025-01-23 | solara | Ord. 59/2013 | 2026-01-23 | Valabil | PIF estimat la 27.01.2035 | Termen estimat de realizare lucrari intarire retea specifica este de 36 luni de la data achitarii tarifului de racordare de catre utilizator. Puterea maxim simultan ce poate fi evacuata fara realizarea lucrarilor de intarire retea specifice prezentate in acest capitol este de: 0MW.; Fara realizarea lucrarilor de intarire retea CEF poate debita 0 MW. Durata de realizare a lucrarilor de intarire retea este de 120 de luni de la data achitarii tarifului de racordare. |  |  |  |  | nu are CR |  | 2.9
174 | U.A.T. COMUNA TIA MARE | CEF U.A.T. COMUNA TIA MARE | Olt | 0.25 | 20 | Stalpul nr2 tip SE9 al LEA 20KV Racord PTA 1 TIA MARE | Stalpul nr2 tip SE9 al LEA 20KV Racord PTA 1 TIA MARE | Distributie Energie Oltenia | 1500041495 | 2025-01-08 | solara | Ord. 59/2013 | 2026-01-08 | Valabil | PIF estimat la 08.01.2026 | [5 empty] | nu are CR |  | 0.25
175 | ORASUL SCORNICESTI | CEF ORASUL SCORNICESTI | Olt | 0.4 | 20 | Stalpul nr. 6 A pr in AX LEA 20 KV SCORNICESTI-POTCOAVA | Stalpul nr. 6 A pr in AX LEA 20 KV SCORNICESTI-POTCOAVA | Distributie Energie Oltenia | 1500041687 | 2025-01-14 | solara | Ord. 59/2013 | 2026-01-14 | Valabil | PIF estimat la 14.01.2026 | [5 empty] | nu are CR |  | 0.4
176 | COMUNA GHIOROIU | CEF COMUNA GHIOROIU | Valcea | 0.0738 | 0.4 | TDRI (VL109351) PTAB STIRBESTI 2. | TDRI (VL109351) PTAB STIRBESTI 2. | Distributie Energie Oltenia | 1500041480 | 2025-01-04 | solara | Ord. 59/2013 | 2026-01-04 | Valabil | PIF estimat la 04.01.2026 | [5 empty] | nu are CR |  | 0.0738
177 | CONSILIUL LOCAL SAMARINESTI | CEF CONSILIUL LOCAL SAMARINESTI | Gorj | 0.19 | 20 | stalpu nr 102A tip SC 15014 in LEA 20 kV Motru - Siacu | stalpu nr 102A tip SC 15014 in LEA 20 kV Motru - Siacu | Distributie Energie Oltenia | 1500041478 | 2025-01-03 | solara | Ord. 59/2013 | 2026-01-03 | Valabil | PIF estimat la 03.01.2026 | [5 empty] | nu are CR |  | 0.19
178 | COMUNA GLOGOVA | CEF COMUNA GLOGOVA | Gorj | 0.09 | 20 | stalpul nr.2 tip SE8 din Racord 20 kV PTA OLTEANU 1 cod SAP DS-HV-MP030202 | stalpul nr.2 tip SE8 din Racord 20 kV PTA OLTEANU 1 cod SAP DS-HV-MP030202 | Distributie Energie Oltenia | 1500041486 | 2025-01-08 | solara | Ord. 59/2013 | 2026-01-08 | Valabil | PIF estimat la 08.01.2026 | [5 empty] | nu are CR |  | 0.09
179 | COMUNA CIUPERCENI | CEF COMUNA CIUPERCENI | Teleorman | 0.06384 | 0.4 | CD(TR004116) A PTA 4300 POIANA | CD(TR004116) A PTA 4300 POIANA | Distributie Energie Oltenia | 1500041587 | 2025-01-10 | solara | Ord. 59/2013 | 2026-01-10 | Valabil | PIF estimat la 10.01.2026 | [5 empty] | nu are CR |  | 0.06384
180 | NITA DOINA | CEF NITA DOINA | Dolj | 0.236 | 20 | la clemele de legatura ale racordului existent, la stilpul nr.82 in axul LEA 20 KV Amarasti - Daneti. | la clemele de legatura ale racordului existent, la stilpul nr.82 in axul LEA 20 KV Amarasti - Daneti. | Distributie Energie Oltenia | 1500041597 | 2025-01-10 | solara | Ord. 59/2013 | 2026-01-10 | Valabil | PIF estimat la 10.01.2026 | [5 empty] | nu are CR |  | 0.236
181 | LOVAGRO SRL | CEF LOVAGRO SRL | Valcea | 0.12 | 20 | stilpul nr.14 al LEA 20kV VALCEA SUD-BUDESTI | stilpul nr.14 al LEA 20kV VALCEA SUD-BUDESTI | Distributie Energie Oltenia | 1500041482 | 2025-01-07 | solara | Ord. 59/2013 | 2026-01-07 | Valabil | PIF estimat la 07.01.2026 | [5 empty] | nu are CR |  | 0.12
182 | U.A.T COMUNA BUCOVAT | CEF U.A.T COMUNA BUCOVAT | Dolj | 0.075 | 0.4 | In CD proiectata pe lucrari intarire retea a PTA 474 Carligei (Cod SAP:DS-TS-207126-1001) | In CD proiectata pe lucrari intarire retea a PTA 474 Carligei (Cod SAP:DS-TS-207126-1001) | Distributie Energie Oltenia | 1500041653 | 2025-01-14 | solara | Ord. 59/2013 | 2026-01-14 | Valabil | PIF estimat la 06.07.2026 | Intarire retea 0.4 kV in Com. Bucovat, sat Carligei T78,P148: Inlocuire CD 0,4 kV existenta aferenta PTA 474 Carligei cu Cutia de distributie 0,4 kV tip CD 1-8. Lucrari comuna si la ATR nr. 1200073651 din data 16.06.2023 cu termen de realizare 06.07.2026. |  |  |  |  | nu are CR |  | 0.075
183 | ENE GHEORGHE | CEF ENE GHEORGHE | Valcea | 0.005 | 0.4 | Stalpul tip SE4(VL035480) al LEA 0,4kV | Stalpul tip SE4(VL035480) al LEA 0,4kV | Distributie Energie Oltenia | 1500041505 | 2025-01-08 | solara | Ord. 59/2013 | 2026-01-08 | Valabil | PIF estimat la 08.01.2026 | [5 empty] | nu are CR |  | 0.005
184 | AVICARVIL FOOD & DISTRIBUTION SRL | CEF AVICARVIL FOOD & DISTRIBUTION SRL | Valcea | 0 | 20 | celula de linie PC Francesti 7 din PC Francesti 6 si st.nr.3A al Derivatiei 20kV ISCIP Babeni din LEA 20kV Cazanesti-PAL | celula de linie PC Francesti 7 din PC Francesti 6 si st.nr.3A al Derivatiei 20kV ISCIP Babeni din LEA 20kV Cazanesti-PAL | Distributie Energie Oltenia | 1500041797 | 2025-01-17 | solara | Ord. 59/2013 | 2026-01-17 | Valabil | PIF estimat la 17.01.2026 | [5 empty] | nu are CR |  | 0
185 | SC PROMILI PAN SRL | CEF SC PROMILI PAN SRL | Olt | 0.03 | 0.4 | SE4 OT125707 | SE4 OT125707 | Distributie Energie Oltenia | 1500041756 | 2025-01-16 | solara | Ord. 59/2013 | 2026-01-16 | Valabil | PIF estimat la 16.01.2026 | [5 empty] | nu are CR |  | 0.03
186 | VEL PITAR SA | CEF VEL PITAR SA | Valcea | 0.39897 | 20 | Celulele 20kV Trafo 1 si Trafo 2 din PTCZ Fabrica de Paine | Celulele 20kV Trafo 1 si Trafo 2 din PTCZ Fabrica de Paine | Distributie Energie Oltenia | 1500041612 | 2025-01-11 | solara | Ord. 59/2013 | 2026-01-11 | Valabil | PIF estimat la 11.01.2026 | [5 empty] | nu are CR |  | 0.39897
187 | OMV PETROM SA | CEF OMV PETROM SA | Dolj | 0.3858 | 20 | In PC 20 KV OMV PETROM EPURARE-DEPOZIT (COD SAP:DS-TS-200008-1725) | In PC 20 KV OMV PETROM EPURARE-DEPOZIT (COD SAP:DS-TS-200008-1725) | Distributie Energie Oltenia | 1500041483 | 2025-01-09 | solara | Ord. 59/2013 | 2026-01-09 | Valabil | PIF estimat la 09.01.2026 | [5 empty] | nu are CR |  | 0.3858
188 | S.C.MATRA S.R.L. | CEF S.C.MATRA S.R.L. | Olt | 0.4 | 20 | Stalpul nr.11 tip SE8 din LEA 20kV SCORNICESTI-LACTATE | Stalpul nr.11 tip SE8 din LEA 20kV SCORNICESTI-LACTATE | Distributie Energie Oltenia | 1500041531 | 2025-01-09 | solara | Ord. 59/2013 | 2026-01-09 | Valabil | PIF estimat la 09.01.2026 | [5 empty] | nu are CR |  | 0.4
189 | ZOOPROD AMELIORARE S.R.L. | CEF ZOOPROD AMELIORARE S.R.L. | Olt | 0.03 | 20 | stalpul nr.186 existent tip SC15014 din derivatia 20 KV PTS SPP 12 IZVORU | stalpul nr.186 existent tip SC15014 din derivatia 20 KV PTS SPP 12 IZVORU | Distributie Energie Oltenia | 1500041908 | 2025-01-22 | solara | Ord. 59/2013 | 2026-01-22 | Valabil | PIF estimat la 22.01.2026 | [5 empty] | nu are CR |  | 0.03
190 | TRITOIU ANDREI | CEF TRITOIU ANDREI | Dolj | 0.00623 | 0.4 | In LEA JT-stalp SE10(DJ029943) retea, (cod SAP: DS-TS-207016-1001-LV1-02), aferenta PTA SITOAIA | In LEA JT-stalp SE10(DJ029943) retea, (cod SAP: DS-TS-207016-1001-LV1-02), aferenta PTA SITOAIA | Distributie Energie Oltenia | 1500041694 | 2025-01-17 | solara | Ord. 59/2013 | 2026-01-17 | Valabil | Finalizat cu PIF |  | 8700038902 | 2025-02-18 | 0.00623 |  | nu are CR | 0.00623
191 | COMUNA ORLESTI | CEF COMUNA ORLESTI | Valcea | 0.39 | 20 | Stalpul nr.3 tip SC15014 propus(SE1 inlocuit) al Derivatiei/Racordului 20kV PTA SCAIOSI alimentat de la stalpul nr.164 tip SE8 al LEA 20kV MARCEA-ORLESTI. | Stalpul nr.3 tip SC15014 propus(SE1 inlocuit) al Derivatiei/Racordului 20kV PTA SCAIOSI alimentat de la stalpul nr.164 tip SE8 al LEA 20kV MARCEA-ORLESTI. | Distributie Energie Oltenia | 1500041761 | 2025-01-16 | solara | Ord. 59/2013 | 2026-01-16 | Valabil | PIF estimat la 16.01.2026 | [5 empty] | nu are CR |  | 0.39
192 | DASCALESCU ADRIAN | CEF DASCALESCU ADRIAN | Arges | 0.003 | 0.4 | Stalp retea JT tip SE4 AG131935 | Stalp retea JT tip SE4 AG131935 | Distributie Energie Oltenia | 1500041529 | 2025-01-10 | solara | Ord. 59/2013 | 2026-01-10 | Valabil | PIF estimat la 10.01.2026 | [5 empty] | nu are CR |  | 0.003
193 | MISTER KALO SRL | CEF MISTER KALO SRL | Dolj | 0.025 | 20 | Stalpul nr. 6 al racordului 20 KV PTCZ 3 AVICOLA BRADESTI alimentat din LEA 20 kV Filiasi-Almaj | Stalpul nr. 6 al racordului 20 KV PTCZ 3 AVICOLA BRADESTI alimentat din LEA 20 kV Filiasi-Almaj | Distributie Energie Oltenia | 1500041489 | 2025-01-08 | solara | Ord. 59/2013 | 2026-01-08 | Valabil | PIF estimat la 08.01.2026 | [5 empty] | nu are CR |  | 0.025
194 | COMUNA CORBENI | CEF COMUNA CORBENI | Arges | 0.12 | 20 | Stalpul nr.3 tip SC15015 existent in RAC 20 KV Epurare Oesti, alimentat din LEA 20 KV Arefu-Tratara Apa Cerbureni | Stalpul nr.3 tip SC15015 existent in RAC 20 KV Epurare Oesti, alimentat din LEA 20 KV Arefu-Tratara Apa Cerbureni | Distributie Energie Oltenia | 1500042105 | 2025-01-29 | solara | Ord. 59/2013 | 2026-01-29 | Valabil | PIF estimat la 29.01.2026 | [5 empty] | nu are CR |  | 0.12
195 | POLISEA S.A. | CEF POLISEA S.A. | Dolj | 0.03 | 0.4 | In CD , (cod SAP: DS-TS-207450-1007-LV1-01), aferenta PTA CLF Pielesti | In CD , (cod SAP: DS-TS-207450-1007-LV1-01), aferenta PTA CLF Pielesti | Distributie Energie Oltenia | 1500042137 | 2025-01-30 | solara | Ord. 59/2013 | 2026-01-30 | Valabil | PIF estimat la 30.01.2026 | [5 empty] | nu are CR |  | 0.03
196 | S.C. MIPASCON S.R.L. | CEF S.C. MIPASCON S.R.L. | Dolj | 0.4 | 20 | stalpul nr. 5 al LEA 20 kV Bailesti- FNC. | stalpul nr. 5 al LEA 20 kV Bailesti- FNC. | Distributie Energie Oltenia | 1500041958 | 2025-01-23 | solara | Ord. 59/2013 | 2026-01-23 | Valabil | PIF estimat la 23.01.2026 | [5 empty] | nu are CR |  | 0.4
197 | SC ADASANIT SRL | CEF SC ADASANIT SRL | Dolj | 0.04 | 20 | stalpul nr.126 tip SE1 existent in axul LEA 20kV BALS-CRAIOVA | stalpul nr.126 tip SE1 existent in axul LEA 20kV BALS-CRAIOVA | Distributie Energie Oltenia | 1500041715 | 2025-01-15 | solara | Ord. 59/2013 | 2026-01-15 | Valabil | PIF estimat la 15.01.2026 | [5 empty] | nu are CR |  | 0.04
198 | MONE N AUREL INTREPRIND. INDIVIDUALA | CEF MONE N AUREL INTREPRIND. INDIVIDUALA | Olt | 0.35 | 20 | Stalpul nr. 22 tip SC15014 al buclei LEA 20KV Corabia-TCH Izbiceni cu LEA 20KV Corabia-Irigatii 6. | Stalpul nr. 22 tip SC15014 al buclei LEA 20KV Corabia-TCH Izbiceni cu LEA 20KV Corabia-Irigatii 6. | Distributie Energie Oltenia | 1500041867 | 2025-01-21 | solara | Ord. 59/2013 | 2026-01-21 | Valabil | PIF estimat la 21.01.2026 | [5 empty] | nu are CR |  | 0.35
199 | AXH CONSTRUCT SRL | CEF AXH CONSTRUCT SRL | Dolj | 0.93556 | 20 | stalpul nr. 86 al LEA 20kV Mischii-Motoci | stalpul nr. 86 al LEA 20kV Mischii-Motoci | Distributie Energie Oltenia | 1500042001 | 2025-01-29 | solara | Ord. 59/2013 | 2026-01-29 | Valabil | PIF estimat la 29.01.2026 | [5 empty] | nu are CR |  | 0.93556
200 | COMUNA MALOVAT | CEF COMUNA MALOVAT | Mehedinti | 0.25 | 20 | stilpul SC 15014 pr. nr.148 B in axul LEA 20 KV Banovita - Malovat | stilpul SC 15014 pr. nr.148 B in axul LEA 20 KV Banovita - Malovat | Distributie Energie Oltenia | 1500042141 | 2025-01-31 | solara | Ord. 59/2013 | 2026-01-31 | Valabil | PIF estimat la 31.01.2026 | [5 empty] | nu are CR |  | 0.25
201 | SC DELTA ENERGY SOLUTIONS SRL | CEF SC DELTA ENERGY SOLUTIONS SRL | Dolj | 9 | 20 | la barele statiei 110/20 kV Leu. | la barele statiei 110/20 kV Leu. | Distributie Energie Oltenia | 1500041821 | 2025-01-19 | solara | Ord. 59/2013 | 2026-01-19 | Valabil | PIF estimat la 29.09.2034 | AUTOMATICA DE LIMITARE OPERATIONALA - Descrierea principiilor de realizare In conformI tate cu Cerintele cadru de realizare a automaticii de limitare operationala ALO" CNEE Transelectrica, datele necesare logicii de actionare a ALO se achizitioneaza din statii electrice ale OTS/OD, de la toate echipamentele de retea care prin declansare/deconectare pot produce suprasarcini, identificate in Studiul de Solutie Lucrari de intarire retea N elemente: - LEA 110 kV simplu circuit DIF-LEU – 29.2 km ; - LEA 110 kV simplu circuit DIF-Craiova NORD – 6.5 km ; - LEA 110 kV simplu circuit Siminic-Ghercesti– 6.8 km ; - LEA 110 kV simplu circuit Rogojelu Godinesti -29.1 km ; - LEA 110 kV simplu circuit Electroputere Craiova– 2.5 km ; - LEA 110 kV dublu circuit Electroputere DIF c1+c2 – 1.5 km ; - LEA 110 kV simplu circuit Ghercesti Craiova NORD– 6.5 km ; - LEA 110 kV simplu circuit CFR Cernele – Craiova SUD– 11.5 km - LEA 110 kV dublu circuit Siminic Craiova EST c1+c2 – 5.7 km ; - LEA 110 kV simplu circuit Gradiste Bals– 28.5 km ; - LEA 110 kV simplu circuit Husnicioara Banovita – 18.9 km ; - LEA 110 kV simplu circuit Motru Husnicioara – 36.8 km ; - LEA 110 kV simplu circuit Motru Rosiuta– 29.9 km ; - LEA 110 kV simplu circuit Jilt Rosiuta– 35.8 km ; - LEA 110 kV simplu circuit Targu Jiu Urechesti - 7 km ; - LEA 110 kV simplu circuit Gruia Ostrovu Mare – 31 km; Lucrari de intarire Generale in Statia 110/20 LEU : - Inlocuire Transformator 16 MVA cu un Transformator de 25 MVA - Inlocuire sistem de tratare neutru pentru sistemul de bare A cu o bobina de 150 A Lucrari de intarire retea N-1 elemente: - LEA 110 kV dublu circuit Siminicu Craiova EST c1+c2 2x7.5 km - LEA 110 kV dublu circuit Rogojelu Urechesti c1+c2 – 14.5 km - LEA 110 kV simplu circuit Curtisoara Straja 13.8 km - LEA 110 kV simplu circuit Studina Corabia – 33.5 km ; - LEA 110 kV simplu circuit Electroputere Cernesti – 7.5 km - LEA 110 kV simplu circuit Isalnita Cernesti 22.4 - LEA 110 kV simplu circuit Draganesti OLT Straja 38 km - LEA 110 kV simplu circuit DIF Siminicu 8.2 km - LEA 110 kV simplu circuit Lupoaia Motru – 9.8 km - LEA 110 kV simplu circuit Birsesti Rogojelu 11.6 - LEA 110 kV simplu circuit Godinesti Lupoaia – 26.9 km - LEA 110 kV simplu circuit Curtisoara Arces – 13.5 km - LEA 110 kV simplu circuit Potelu Corabia – 25.3 km - LEA 110 kV simplu circuit Burila Vinju Mare – 25.1 km - LEA 110 kV simplu circuit Caracal Vest Caracal Nord -7.5 km - LEA 110 kV simplu circuit Dabuleni Potelu -14.2 km Fara realizarea lucrarilor de intarire retea CEF poate debita 0MW. Durata de realizare a lucrarilor de intarire retea la N elemente este de 120 de luni de |  |  |  |  | nu are CR |  | 9
202 | U.M. 0654 CRAIOVA | CEF U.M. 0654 CRAIOVA | Dolj | 0 | 20 | La stalp nr. 32 in axul LEA 20 KV Ghercesti NDD 1 | La stalp nr. 32 in axul LEA 20 KV Ghercesti NDD 1 | Distributie Energie Oltenia | 1500041835 | 2025-01-20 | solara | Ord. 59/2013 | 2026-01-20 | Valabil | PIF estimat la 20.01.2026 | [5 empty] | nu are CR |  | 0
203 | U.M. 0654 CRAIOVA | CEF U.M. 0654 CRAIOVA | Dolj | 0 | 0.4 | In E 3-0 existent DO309913 aferent PLECARE 1 din PT215- bl.33 V.ROSIE, cod SAP : DS-TS-200008-1108-LV1-01 | In E 3-0 existent DO309913 aferent PLECARE 1 din PT215- bl.33 V.ROSIE, cod SAP : DS-TS-200008-1108-LV1-01 | Distributie Energie Oltenia | 1500041854 | 2025-01-20 | solara | Ord. 59/2013 | 2026-01-20 | Valabil | PIF estimat la 20.01.2026 | [5 empty] | nu are CR |  | 0
204 | S.C.OLT PIESS S.R.L. | CEF S.C.OLT PIESS S.R.L. | Olt | 0.1 | 20 | Stalpul nr.49 din Axul LEA 20 KV SLATINA NORD - MILCOV | Stalpul nr.49 din Axul LEA 20 KV SLATINA NORD - MILCOV | Distributie Energie Oltenia | 1500041890 | 2025-01-21 | solara | Ord. 59/2013 | 2026-01-21 | Valabil | PIF estimat la 21.01.2026 | [5 empty] | nu are CR |  | 0.1
205 | COMUNA SOPARLITA | CEF COMUNA SOPARLITA | Olt | 0.2 | 20 | stalpul nr.16 tip SE1 al DER 20KV VOINEASA din st 271 LEA 20KV BALS-BRANET | stalpul nr.16 tip SE1 al DER 20KV VOINEASA din st 271 LEA 20KV BALS-BRANET | Distributie Energie Oltenia | 1500042059 | 2025-01-28 | solara | Ord. 59/2013 | 2026-01-28 | Valabil | PIF estimat la 28.01.2026 | [5 empty] | nu are CR |  | 0.2
206 | COMUNA GIGHERA | CEF COMUNA GIGHERA | Dolj | 0.1558 | 20 | Stalp nr. 109A proiectat in axul LEA 20kV NEDEIA - L6 COMOSTENI intre stalpii nr. 109 si 110 | Stalp nr. 109A proiectat in axul LEA 20kV NEDEIA - L6 COMOSTENI intre stalpii nr. 109 si 110 | Distributie Energie Oltenia | 1500042127 | 2025-01-30 | solara | Ord. 59/2013 | 2026-01-30 | Valabil | PIF estimat la 30.01.2026 | [5 empty] | nu are CR |  | 0.1558
207 | U.A.T. COMUNA BUCINISU | CEF U.A.T. COMUNA BUCINISU | Olt | 0.08 | 0.4 | Bornele de iesire ale intreruptorului tip USOL in CD (OT040811) a PTA Bucinisu Mic | Bornele de iesire ale intreruptorului tip USOL in CD (OT040811) a PTA Bucinisu Mic | Distributie Energie Oltenia | 1500042055 | 2025-01-29 | solara | Ord. 59/2013 | 2026-01-29 | Valabil | PIF estimat la 29.01.2026 | [5 empty] | nu are CR |  | 0.08
208 | COMUNA POLOVRAGI | CEF COMUNA POLOVRAGI | Gorj | 0.15 | 20 | stalp proiectat tip SC 15015 in RACORD 20 kV PTA POLOVRAGI 9 | stalp proiectat tip SC 15015 in RACORD 20 kV PTA POLOVRAGI 9 | Distributie Energie Oltenia | 1500042143 | 2025-01-30 | solara | Ord. 59/2013 | 2026-01-30 | Valabil | PIF estimat la 30.01.2026 | [5 empty] | nu are CR |  | 0.15
209 | ORASUL CORABIA | CEF ORASUL CORABIA | Olt | 0.63 | 20 | Stalp tip SC15006 nr. 6 al RAC 20kV PTA SAT TUDOR VLADIMIRESC din LEA 20 kV STUDINA-CORABIA; | Stalp tip SC15006 nr. 6 al RAC 20kV PTA SAT TUDOR VLADIMIRESC din LEA 20 kV STUDINA-CORABIA; | Distributie Energie Oltenia | 1500042989 | 2025-02-26 | solara | Ord. 59/2013 | 2026-02-26 | Valabil | PIF estimat la 31.12.2035 | Reconductorare LEA 110kV Corabia-Turnu Magurele; LEA110KV Coteana-Draganesti-Olt; LEA 110KV CHE Draganesti-Draganesti- Olt; LEA 110KV Iancu Jianu-Bals; LEA 110KV Slatina Nord- Curtisoara; LEA 110KV Iancu Jianu-Dragasani; LEA 110KV CHE Ipotesti-Milcov. Termenul de finalizare al lucrarilor de intarire retea este de 120luni de la achitarea tarifului de racordare. |  |  |  |  | nu are CR |  | 0.63
210 | WAREHOUSES DE PAUW ROMANIA SRL | CEF WAREHOUSES DE PAUW ROMANIA SRL | Valcea | 1.515 | 20 | Celula de racord 20kV "WDP 1" din PC Faurecia Budesti [DS-TS-247062-7005] | Celula de racord 20kV "WDP 1" din PC Faurecia Budesti [DS-TS-247062-7005] | Distributie Energie Oltenia | 1500035591 | 2025-02-06 | solara | Ord. 59/2013 | 2026-02-06 | Valabil | PIF estimat la 31.01.2035 | A.Pentru transmiterea informatiilor aferente calitatii energiei catre sistem SCADA DEO SA, in punctul de conexiune PC FAURECIA se vor monta urmatoarele echipamente: Analizor energie electrica conform specificatii DEO SA, integrabil in sistemul de monitorizarecalitatea energiei. Alimentarea noilor echipamentelor se va realiza din TSI 2kVA existent in PC Faurecia. B. Pentru masurarea energiei electrice produse de CEF este necesara inlocuirea TT si TC existente in celula de masura PC Faurecia cu TC 100/5/5A si TT 20/2x0.1kV cu clasa de precizie 0.2s respectiv 0.2. C. Inlocuire releu de protectie existent in celula de plecare spre PTCZ 1 Faurecia cu releu de protectii conform specificatii DEO SA. . Termenul de realizare a lucrarilor de intarire este de 12 luni.Sunt necesare lucrari de intarire pentru respectarea criteriului N-1 elemente in functiune la care noua CEF aduce un aport pozitiv, in RET transelectrica: Montare T 2 Stuparei 220/110kV la 250 MVA; Montare T 2 Raureni 220/110kV la 250 MVA. Termenul estimat de realizare a lucrarilor de intarire este de 120 luni de la data achitarii tarifului de racordare de catre tilizator. Puterea maxim simultan ce poate fi evacuata fara realizarea lucrarilor de intarire retea este:0MW. |  |  |  |  | nu are CR |  | 1.515
211 | RAD ELECTRICA SRL | CEF RAD ELECTRICA SRL | Dolj | 1.48 | 20 | La stalpul nr. 6 existent al racordului 20 KV PTA CAP CATANE alimentat din LEA 20 kV Bailesti-Irigatii Covei | La stalpul nr. 6 existent al racordului 20 KV PTA CAP CATANE alimentat din LEA 20 kV Bailesti-Irigatii Covei | Distributie Energie Oltenia | 1500042381 | 2025-02-14 | solara | Ord. 59/2013 | 2026-02-14 | Valabil | PIF estimat la 14.02.2036 | Lucrari de intarire specifice:Pentru racordarea CEF la LEA DERIVATIE 20 KV PTA CAP CATANE , se vor executa următoarele lucrări: - Demontare separator SD 13-400 aferent LEA 20kV Bailesti - Malaeni - Echipare stalp existent cu reanclansator telecomandat 25kV- 630A-125kA-(Recloser), echipat conform ST Nr.67 valabil de la data 01.08.2017. Termen estimat de realizare lucrari intarire retea specifica este de 12 luni de la data achitarii tarifului de racordare de catre utilizator. Puterea maxim simultan ce poate fi evacuata fara realizarea lucrarilor de intarire retea specifice prezentate in acest capitol este de: 0MW.;Lucrari de intarire retea(generale): La N elemente: - Reconductorare LEA 110 kV Șimnic-Craiovița ( 9,8 km ) - conductoare tip ACCC 185mmp - capacitate 850A ; - Reconductorare LEA 110 kV Motru-Huşnicioara (23,4 km)- conductoare tip ACCC 185mmp - capacitate 850A ; - Reconductorare LEA 110 kV Burila Mică-Vânju Mare circ. 1 (25 km)-conductoare tip ACCC 185mmp - capacitate 850A ; - Reconductorare LEA 110 kV Burila Mică-Vânju Mare circ. 2 (25 km)-conductoare tip ACCC 185mmp - capacitate 850A ; - Reconductorare LEA 110 kV Huşnicioara-Banovița (20,6 km)- conductoare tip ACCC 185mmp - capacitate 850A ; - Reconductorare LEA 110 kV Vânju Mare-Banovița (31,5 km)- conductoare tip ACCC 185mmp - capacitate 850A ; - Reconductorare LEA 110 kV Ișalnița-Băilești (54,2 km)- conductoare tip ACCC 185mmp - capacitate 850A La N-1 elemente: - Reconductorare LEA 110 kV Craiovița-Ișalnița (9,4 km) - conductoare tip ACCC 185mmp - capacitate 850A; - Reconductorare LEA 110 kV Jilţ-Roșiuța (17,1 km) -conductoare tip ACCC 185mmp - capacitate 850A ; - Reconductorare LEA 110 kV Motru-Roșiuța (1,3 km) -conductoare tip ACCC 185mmp - capacitate 850A ; - Reconductorare LEA 110 kV Filiaşi-Banovița (86 km) -conductoare tip ACCC 185mmp - capacitate 850A ; - Reconductorare LEA 110 kV Ostrovu Mare-Burila Mică (27,8 km) -conductoare tip ACCC 185mmp - capacitate 850A. Din calculul variațiilor de tensiune în rețeaua MT a rezultat faptul că preluarea prin LEA 20 kV Băilești-Mălăeni nu poate fi realizată, caz în care CEF va fi deconectată de la sistem. Puterea care se poate evacua din CEF Băilești Catane până la realizar a lucrărilor de întărire este 0 MW.Durata de realizare a lucrarilor de intarire retea la N elemente este de 120 de luni de la data achitarii tarifului de racordare . |  |  |  |  | nu are CR |  | 1.48
212 | GREVILLEA SOLAR SRL | CEF GREVILLEA SOLAR SRL | Dolj | 48.82 | 110 | La 110kV în celula de racord proiectata racordata in bara 110 kV a statiei 110/20kV Plenita. | La 110kV în celula de racord proiectata racordata in bara 110 kV a statiei 110/20kV Plenita. | Distributie Energie Oltenia | 1500042072 | 2025-02-02 | solara | Ord. 59/2013 | 2026-02-02 | Valabil | PIF estimat la 05.07.2037 | Extinderea barelor 110kV cu un pas de celula pe un teren ce va fi asigurat de investitor în exteriorul stației 110/20kV Plenita (in continuare celulei 110kV racord CEM Plenita Sud), care va fi pus la dispozitia de catre distribuitor cu drept de uz, superficie si servitute, prin grija beneficiarului; - celula de 110 kV plecare spre utilizator echipata complet cu intrerupator 1600A, 123kV, 31,5kA, separator de bara 110kV, separator de linie 110kV si grup de masura (contorul si montajul de catre OD); punctul de delimitare a instalatiilor OD de cele ale utilizatorului se va realiza la capetele terminale LES plecare din celula de masura catre utilizator; - celula va fi integrata in sistemul existent de circuite secundare, servicii interne si telecontrol; - montare analizor pentru monitorizarea calitatii energiei electrice; Echipamentul trebuie sa asigure in principal cerintele tehnice din specificatiile RE; - completare priza de pamant in statia 110/20kV Plenita; - relee de protectii grupa 1 si grupa 2 aferente centralei analizate se vor monta in dulapul nou instalat in statia 110/20kV Plenita; - contorul de masura si analizorul se vor monta intr-o cutie de cleme, dimensioanta si executata pentru montajul in exterior ce a fost inclusa in lista de echipamente. - Montare celula de linie complet echipata in statia 110/20 Plenita pe celula LEA 110kV Cetate echipata complet cu intrerupator 1600A, 123kV, 31,5kA, separator de bara 110kV, separator de linie 110kV, 3xtransformatoare de curent si 3xtransformatoare de tensiune. - Montare protectii diferentiale pentru LES 110 kV intre statia 110/20kV Plenita si CEM. |  |  |  |  | nu are CR |  | 48.82
213 | BANKSIA SOLAR SRL | CEF BANKSIA SOLAR SRL | Dolj | 48.802 | 110 | La 110kV în celula de racord proiectata racordata in bara 110 kV a statiei 110/20kV Plenita. | La 110kV în celula de racord proiectata racordata in bara 110 kV a statiei 110/20kV Plenita. | Distributie Energie Oltenia | 1500042077 | 2025-02-02 | solara | Ord. 59/2013 | 2026-02-02 | Valabil | PIF estimat la 05.07.2037 | Celula de 110 kV plecare spre utilizator echipata complet cu intrerupator 1600A, 123kV, si grup de masura (contorul si montajul de catre OD); punctul de delimitare a instalatiilor OD de cele ale utilizatorului se va realiza la capetele terminale LES plecare din celula de masura catre utilizator; -celula va fi integrata in sistemul existent de circuite secundare, servicii interne si telecontrol; -montare analizor pentru monitorizarea calitatii energiei electrice; Echipamentul trebuie sa asigure in principal cerintele tehnice din specificatiile RE; -completare priza de pamant in statia 110/20kV Plenita; -relee de protectii grupa 1 si grupa 2 aferente centralei analizate se vor monta in dulapul nou instalat in statia 110/20kV Plenita; -contorul de masura si analizorul se vor monta intr-o cutie de cleme, dimensioanta si executata pentru montajul in exterior ce a fost inclusa in lista de echipamente. -Montare celula de linie complet echipata in statia 110/20 Plenita pe celula LEA 110kV Cetate echipata complet cu intrerupator 1600A, 123kV, 31,5kA, separator de bara 110kV, separator de linie 110kV, 3xtransformatoare de curent si 3xtransformatoare de tensiune. Montare protectii diferentiale pentru LES 110 kV intre statia 110/20kV Plenita si CEM. |  |  |  |  | nu are CR |  | 48.802
214 | PRIMARIA MUNICIPIULUI CARACAL | CEF PRIMARIA MUNICIPIULUI CARACAL | Olt | 0.9828 | 20 | la stalpul nr. 25 A nou proiectat in axul LEA 20 KV CARACAL VEST-PA HCC | la stalpul nr. 25 A nou proiectat in axul LEA 20 KV CARACAL VEST-PA HCC | Distributie Energie Oltenia | 1500042875 | 2025-02-24 | solara | Ord. 59/2013 | 2026-02-24 | Valabil | PIF estimat la 31.12.2035 | Lucrari de intarire retea SPECIFICE realizate in instalatiile Distributie Energie Oltenia SA la N elemente in functiune: Se va planta un stalp nou proiectat 25 A in axul LEA 20 KV CARACAL VEST-PA HCC, tip SC 15014 echipat cu CSO 1100, izolatori dubli de sustinere, priza de pamant cu Rpp mai mic decat 4 Ohmi. Se vor realiza legaturi de sustinere in axul LEA 20 KV CARACAL VEST-PA HCC. Termenul de finalizare al lucrarilor de intarire retea este de 36luni de la achitarea tarifului de racordare. LUCRARI PENTRU REALIZAREA LIMITARII OPERATIONALE: In statia 110/20kV CARACAL VEST se va monta un dulapu de automatizare ce va fi echipat cu:-Sir de cleme pentru a permite culegerea informatiei de echipament primar deconectat de la ambele niveluri de tensiune ale celulei, precum si o rezerva de 20 % pentru situatia in care pentru functionarea sistemului este neecsara culegerea de informatii suplimentare din celula monitorizata; -RTU- 2 bucati pentru asigurarea redundantei sistemului; -Elemente de interfata pentru testare si afisaj; -Sir cleme pentru alimentarea din doua surse de curent operativ si AAR care sa realizeze trecerea intre ele fara pauza; -UPS pentru asigurarea functionarii echipamentului cel putin 24 h in situatia pierderii alimentarii; -Modul GSM pentru asigurarea comunicatiei intre echipamentele instalate; -Media convertor pentru legatura prin FO intre dulapul ALO si camera de comunicatii a Statiei (atat in dulap cat si in camera de comunicatii a Statiei); Echipamentul de automatizare va fi racordat din cele doua surse de alimentare 220 Vcc prin cabluri de Cupru 3x2,5 mmp; In fiecare dulap de servicii interne al Statiei se vor monta disjunctoare cu In=10A (2 buc- cate unul in fiecare dulap) pentru asigurarea protectiei cablului si echipamentului de automatizare; Dulapul de automatizare va fi pozitionat in incinta statiei astfel incat lungimea circuitelor fata de echipamentele monitorizate sa fie cat mai mica; Alimentarea echipamentului se va realiza din serviciile proprii de curent alternativ ale statiei printr-un UPS ce va asigura o autonomie in functionare de cel putin 24 h; Pentru a putea transmite on-line pozitia intrerupatorului solutia propusa necesita un abonament de date la un operator de telefonie mobila abonament de tip APN cu IP fix (static). Costul abonamentului va fi suportat integral de catre beneficiar; Achizitia, montajul, punerea in functiune, mentenanta precum si toate cheltuielile neceasre asigurarea functionarii echipamentului de automatizare intra in sarcina Producatorului/Beneficiarului documentatiei. VSe vor respecta conditiile tehnice ale SS Nr.10701/15.01.2025 avizat in CTE a Distributie Energie Oltenia SA cu avizul nr Nr. 14724/data 22.01.2025.Lucrari de intarire retea generale realizate in instalatiile Distributie Energie Oltenia SA la N elemente in functiune: Se va reconductora: LEA 110 KV CARACAL VEST-CARACAL NORD in lungime de 7 km LEA 110 KV CARACAL SUD-DRAGANESTI OLT in lungime de 16 km LEA 110 KV DRAGANESTI OLT-GRADISTE in lungime de 37 km LEA 110 KV CURTISOARA-CHE ARCESTI in lungime de 3,5 km Lucrari de intarire retea generale realizate in instalatiile Distributie Energie Oltenia SA la N-1 elemente in functiune: Se va reconductora: LEA 110 KV CURTISOARA-MILCOV in lungime de 9,2 km LEA 110 KV CHE STREJESTI-DRAGASANI in lungime de 20 km Lungime totala LEA 110 KV ce urmeaza a se reconductora este de 92,7 km, din care: 63,5 km ca urmare a depasirii capacitatii LEA la N elemente in functiune si 29,2 km ca urmare a depasirii capacitatii LEA la N-1 elemente in functiune. Pentru reconductorarea liniilor electrice aeriene LEA 110 KV propunem sa se foloseasca un conductor de tip AACSR 185/32 cu o capacitate de transport a curentului de pana la 994 A Durata estimata de realizare a lucrarilor de intarire retea: 10ani. Fara realizarea lucrarilor de intarire CEF CARACAL poate debita 0MW! |  |  |  |  | nu are CR |  | 0.9828
215 | GAR POWER OLTENIA SRL | CEF GAR POWER OLTENIA SRL | Dolj | 2.35 | 20 | la stalpul 62 existent din LEA 20 kV Craiova Sud-Chimica Mofleni | la stalpul 62 existent din LEA 20 kV Craiova Sud-Chimica Mofleni | Distributie Energie Oltenia | 1500042212 | 2025-02-24 | solara | Ord. 59/2013 | 2026-02-24 | Valabil | PIF estimat la 31.01.2029 | In LEA 20 kV Craiova Sud-Chimica Mofleni: Echipare stalp existent nr. 62, tip SC 15014, cu 3 lanturi de izolatoare duble de tractiune. |  |  |  |  | nu are CR |  | 2.35
216 | COMUNA MAGURA | CEF COMUNA MAGURA | Teleorman | 0.11 | 20 | Stalpul nr.145 al LEA 20kV AVICOLA-VITANESTI, Statia 110/20kV Magura | Stalpul nr.145 al LEA 20kV AVICOLA-VITANESTI, Statia 110/20kV Magura | Distributie Energie Oltenia | 1500042269 | 2025-02-04 | solara | Ord. 59/2013 | 2026-02-04 | Valabil | PIF estimat la 04.02.2026 | [5 empty] | nu are CR |  | 0.11
217 | MIVAL S.R.L. | CEF MIVAL S.R.L. | Teleorman | 0.04 | 0.4 | CD a PTA 2145 CRR DRAGANESTI VLASCA | CD a PTA 2145 CRR DRAGANESTI VLASCA | Distributie Energie Oltenia | 1500042367 | 2025-02-06 | solara | Ord. 59/2013 | 2026-02-06 | Valabil | PIF estimat la 06.02.2026 | [5 empty] | nu are CR |  | 0.04
218 | COMUNA CRUSET | CEF COMUNA CRUSET | Gorj | 0.08653 | 20 | stalp nr. 204 tip SC 15014 proiectat din LEA 20 KV STOINA-SLAMNESTI | stalp nr. 204 tip SC 15014 proiectat din LEA 20 KV STOINA-SLAMNESTI | Distributie Energie Oltenia | 1500042260 | 2025-02-04 | solara | Ord. 59/2013 | 2026-02-04 | Valabil | PIF estimat la 04.02.2026 | [5 empty] | nu are CR |  | 0.08653
219 | COMUNA CATEASCA | CEF COMUNA CATEASCA | Arges | 0.15 | 20 | Stalpul tip SC15014, nr. 3A nou proiectat in axul DERIVATIEI FERMA IEPURI CATEASCA, alim. din LEA 20 kV PITESTI SUD - OARJA 2 | Stalpul tip SC15014, nr. 3A nou proiectat in axul DERIVATIEI FERMA IEPURI CATEASCA, alim. din LEA 20 kV PITESTI SUD - OARJA 2 | Distributie Energie Oltenia | 1500042274 | 2025-02-06 | solara | Ord. 59/2013 | 2026-02-06 | Valabil | PIF estimat la 06.02.2026 | [5 empty] | nu are CR |  | 0.15
220 | PRODORIS TRANS SRL | CEF PRODORIS TRANS SRL | Valcea | 0.2006 | 20 | STILPUL NR.26 AL LEA 20KV VALCEA SUD-BUDESTI | STILPUL NR.26 AL LEA 20KV VALCEA SUD-BUDESTI | Distributie Energie Oltenia | 1500042394 | 2025-02-07 | solara | Ord. 59/2013 | 2026-02-07 | Valabil | PIF estimat la 07.02.2026 | [5 empty] | nu are CR |  | 0.2006
221 | COLEGIUL NATIONAL EC.TEODOROIU | CEF COLEGIUL NATIONAL EC.TEODOROIU | Gorj | 0.054 | 0.4 | TDRI al PTAB | TDRI al PTAB | Distributie Energie Oltenia | 1500042471 | 2025-02-11 | solara | Ord. 59/2013 | 2026-02-11 | Valabil | PIF estimat la 11.02.2026 | [5 empty] | nu are CR |  | 0.054
222 | COMUNA TURCINESTI | CEF COMUNA TURCINESTI | Gorj | 0.005 | 20 | stalpul tip SC 15015 (proiectat) nr. 56bis al LEA 20 kV TG JIU NORD - MINA SCHELA | stalpul tip SC 15015 (proiectat) nr. 56bis al LEA 20 kV TG JIU NORD - MINA SCHELA | Distributie Energie Oltenia | 1500043075 | 2025-02-28 | solara | Ord. 59/2013 | 2026-02-28 | Valabil | PIF estimat la 28.02.2026 | [5 empty] | nu are CR |  | 0.005
223 | COMUNA BRASTAVATU | CEF COMUNA BRASTAVATU | Olt | 0.045 | 0.4 | CD a PTA 6.68 Brastavat 1 | CD a PTA 6.68 Brastavat 1 | Distributie Energie Oltenia | 1500042310 | 2025-02-05 | solara | Ord. 59/2013 | 2026-02-05 | Valabil | PIF estimat la 05.02.2026 | [5 empty] | nu are CR |  | 0.045
224 | COMUNA BRASTAVATU | CEF COMUNA BRASTAVATU | Olt | 0.02 | 0.4 | Stalp tip SE 11 OT116102 de retea. | Stalp tip SE 11 OT116102 de retea. | Distributie Energie Oltenia | 1500042314 | 2025-02-05 | solara | Ord. 59/2013 | 2026-02-05 | Valabil | PIF estimat la 05.02.2026 | [5 empty] | nu are CR |  | 0.02
225 | COMUNA BRASTAVATU | CEF COMUNA BRASTAVATU | Olt | 0.045 | 0.4 | CD a PTA 6.68 Brastavat 1 | CD a PTA 6.68 Brastavat 1 | Distributie Energie Oltenia | 1500042322 | 2025-02-05 | solara | Ord. 59/2013 | 2026-02-05 | Valabil | PIF estimat la 05.02.2026 | [5 empty] | nu are CR |  | 0.045
226 | COMUNA BRASTAVATU | CEF COMUNA BRASTAVATU | Olt | 0.02 | 0.4 | Stalp tip SE 11 OT081193 de retea. | Stalp tip SE 11 OT081193 de retea. | Distributie Energie Oltenia | 1500042320 | 2025-02-05 | solara | Ord. 59/2013 | 2026-02-05 | Valabil | PIF estimat la 05.02.2026 | [5 empty] | nu are CR |  | 0.02
227 | COMUNA BRASTAVATU | CEF COMUNA BRASTAVATU | Olt | 0.005 | 0.4 | Stalp tip SE4(OT062423) de retea. | Stalp tip SE4(OT062423) de retea. | Distributie Energie Oltenia | 1500042319 | 2025-02-05 | solara | Ord. 59/2013 | 2026-02-05 | Valabil | PIF estimat la 05.02.2026 | [5 empty] | nu are CR |  | 0.005
228 | COMUNA BRASTAVATU | CEF COMUNA BRASTAVATU | Olt | 0.02 | 0.4 | CD PTA 6.68 1 BRASTAVAT OT040917 | CD PTA 6.68 1 BRASTAVAT OT040917 | Distributie Energie Oltenia | 1500042316 | 2025-02-05 | solara | Ord. 59/2013 | 2026-02-05 | Valabil | PIF estimat la 05.02.2026 | [5 empty] | nu are CR |  | 0.02
229 | COMUNA BRASTAVATU | CEF COMUNA BRASTAVATU | Olt | 0.045 | 0.4 | CD a PTA 6.68 1 BRASTAVAT | CD a PTA 6.68 1 BRASTAVAT | Distributie Energie Oltenia | 1500042318 | 2025-02-05 | solara | Ord. 59/2013 | 2026-02-05 | Valabil | PIF estimat la 05.02.2026 | [5 empty] | nu are CR |  | 0.045
230 | COMUNA BRASTAVATU | CEF COMUNA BRASTAVATU | Olt | 0.02 | 0.4 | Stalp tip SE 4 OT066664 de retea | Stalp tip SE 4 OT066664 de retea | Distributie Energie Oltenia | 1500042324 | 2025-02-05 | solara | Ord. 59/2013 | 2026-02-05 | Valabil | PIF estimat la 05.02.2026 | [5 empty] | nu are CR |  | 0.02
231 | COMUNA BRASTAVATU | CEF COMUNA BRASTAVATU | Olt | 0.005 | 0.4 | Stalp tip SE 11 OT066648 de retea. | Stalp tip SE 11 OT066648 de retea. | Distributie Energie Oltenia | 1500042326 | 2025-02-05 | solara | Ord. 59/2013 | 2026-02-05 | Valabil | PIF estimat la 05.02.2026 | [5 empty] | nu are CR |  | 0.005
232 | COMUNA RAST | CEF COMUNA RAST | Dolj | 0.2 | 20 | La stalpul nr.22 al Derivatiei PTA 1 RAST alimentata din LEA 20kV Basarabi-FNC Poiana Mare | La stalpul nr.22 al Derivatiei PTA 1 RAST alimentata din LEA 20kV Basarabi-FNC Poiana Mare | Distributie Energie Oltenia | 1500042307 | 2025-02-05 | solara | Ord. 59/2013 | 2026-02-05 | Valabil | PIF estimat la 05.02.2026 | [5 empty] | nu are CR |  | 0.2
233 | COMUNA CORBI | CEF COMUNA CORBI | Arges | 0.18 | 20 | Stalpul nr.6 tip SC15006 existent in DER 20 KV Domnesti-Bradetu, alimentata din LEA 20 KV Musatesti-Schitu | Stalpul nr.6 tip SC15006 existent in DER 20 KV Domnesti-Bradetu, alimentata din LEA 20 KV Musatesti-Schitu | Distributie Energie Oltenia | 1500042227 | 2025-02-04 | solara | Ord. 59/2013 | 2026-02-04 | Valabil | PIF estimat la 04.02.2026 | [5 empty] | nu are CR |  | 0.18
234 | COMUNA OLANU | CEF COMUNA OLANU | Valcea | 0.11 | 20 | Stalpul nr.167 tip SC15004 al LEA 20kV MARCEA-OLANU. | Stalpul nr.167 tip SC15004 al LEA 20kV MARCEA-OLANU. | Distributie Energie Oltenia | 1500042442 | 2025-02-10 | solara | Ord. 59/2013 | 2026-02-10 | Valabil | PIF estimat la 10.02.2026 | [5 empty] | nu are CR |  | 0.11
235 | U.A.T. COMUNA SPINENI | CEF U.A.T. COMUNA SPINENI | Olt | 0.2 | 20 | Stalp nr. 7 tip SCT 35001 al DER LEA 20 KV PTA OPTASANI | Stalp nr. 7 tip SCT 35001 al DER LEA 20 KV PTA OPTASANI | Distributie Energie Oltenia | 1500042502 | 2025-02-12 | solara | Ord. 59/2013 | 2026-02-12 | Valabil | PIF estimat la 12.02.2026 | [5 empty] | nu are CR |  | 0.2
236 | PRIMARIA VEDEA | CEF PRIMARIA VEDEA | Arges | 0.4 | 20 | Stalpul nr. 31A tip SC15014 nou proiectat in ax Racord 20 kV a PTA DINCANI aferent Derivatie 20kV DINCANI alimentata din LEA 20kV POIANA LACULUI-VEDEA | Stalpul nr. 31A tip SC15014 nou proiectat in ax Racord 20 kV a PTA DINCANI aferent Derivatie 20kV DINCANI alimentata din LEA 20kV POIANA LACULUI-VEDEA | Distributie Energie Oltenia | 1500042633 | 2025-02-25 | solara | Ord. 59/2013 | 2026-02-25 | Valabil | PIF estimat la 25.02.2026 | [5 empty] | nu are CR |  | 0.4
237 | SERV PUBLIC DE ALIM CU APA SI CANALIZARE COMUNA BRASTAVATU | CEF SERV PUBLIC DE ALIM CU APA SI CANALIZARE COMUNA BRASTAVATU | Olt | 0.045 | 0.4 | CD a PTA 6.166 AGROMEC BRASTAVATU OT040931 | CD a PTA 6.166 AGROMEC BRASTAVATU OT040931 | Distributie Energie Oltenia | 1500042330 | 2025-02-06 | solara | Ord. 59/2013 | 2026-02-06 | Valabil | PIF estimat la 06.02.2026 | [5 empty] | nu are CR |  | 0.045
238 | COMUNA TELESTI | CEF COMUNA TELESTI | Gorj | 0.2 | 0.4 | CD a PTA POMPE APA TELESTI | CD a PTA POMPE APA TELESTI | Distributie Energie Oltenia | 1500042273 | 2025-02-04 | solara | Ord. 59/2013 | 2026-02-04 | Valabil | PIF estimat la 04.02.2026 | [5 empty] | nu are CR |  | 0.2
239 | HIGH ENTERTAINMENT CONCEPT SRL | CEF HIGH ENTERTAINMENT CONCEPT SRL | Arges | 0.39943 | 20 | Stalpul tip SC15014, nr. 23A nou proiectat in axul Derivatiei 20kV Borovinesti, alimentata din LEA 20 kV Electroarges Grup Scolar-Musetesti | Stalpul tip SC15014, nr. 23A nou proiectat in axul Derivatiei 20kV Borovinesti, alimentata din LEA 20 kV Electroarges Grup Scolar-Musetesti | Distributie Energie Oltenia | 1500042336 | 2025-02-17 | solara | Ord. 59/2013 | 2026-02-17 | Valabil | PIF estimat la 17.02.2026 | [5 empty] | nu are CR |  | 0.39943
240 | COMUNA CRETENI | CEF COMUNA CRETENI | Valcea | 0.05964 | 0.4 | BMPIIP-CD(VL019859) PTA CRETENI. | BMPIIP-CD(VL019859) PTA CRETENI. | Distributie Energie Oltenia | 1500042600 | 2025-02-13 | solara | Ord. 59/2013 | 2026-02-13 | Valabil | PIF estimat la 13.02.2030 | Amplificare transformator 20/0.4kV 100kVA CRETENI DS-TS-247120- 7001 cu transformator 20/0,4kV 250kVA; se vor înlocui siguranţe fuzibile m.t existente cu FEN 10A/24kV pr.=3buc si coloana generala; Lucrarile de întărire a reţelei electrice, care nu sunt prevăzute în programul de investiţii al operatorului de reţea, vor fi realizate de Distributie Energie Oltenia SA in maxim 60luni de la plata tarifului de racordare. Pana la realizarea lucrarilor de intarire a retelei electrice in amonte de punctul de racordare utilizatorul se poate racorda cu puterea maxima Pabs/Pev=27kW/0kW. |  |  |  |  | nu are CR |  | 0.05964
241 | COMUNA FAURESTI | CEF COMUNA FAURESTI | Valcea | 0.3034 | 20 | Stalpul nr.196 tip SE9 al LEA 20kV BALCESTI-FAURESTI 2. | Stalpul nr.196 tip SE9 al LEA 20kV BALCESTI-FAURESTI 2. | Distributie Energie Oltenia | 1500042510 | 2025-02-11 | solara | Ord. 59/2013 | 2026-02-11 | Valabil | PIF estimat la 11.02.2026 | [5 empty] | nu are CR |  | 0.3034
242 | SC SALCIA SOLAR ENERGY SRL | CEF SC SALCIA SOLAR ENERGY SRL | Mehedinti | 0 | 20 | La stalpul nr. 220 tip SC 15015 proiectat in axul LEA 20 KV Cujmir Salcia | La stalpul nr. 220 tip SC 15015 proiectat in axul LEA 20 KV Cujmir Salcia | Distributie Energie Oltenia | 1500042944 | 2025-02-26 | solara | Ord. 59/2013 | 2026-02-26 | Valabil | PIF estimat la 26.02.2026 | [5 empty] | nu are CR |  | 0
243 | SC AGRO STEACO SRL | CEF SC AGRO STEACO SRL | Dolj | 0.26 | 20 | In LEA MT Leu - Robanesti-Derivatia Bondrea-stalp nr.27A,tip SC 150014. | In LEA MT Leu - Robanesti-Derivatia Bondrea-stalp nr.27A,tip SC 150014. | Distributie Energie Oltenia | 1500042369 | 2025-02-06 | solara | Ord. 59/2013 | 2026-02-06 | Valabil | PIF estimat la 06.02.2026 | [5 empty] | nu are CR |  | 0.26
244 | FIVE CONTINENTS BOUTIQUE HOTEL S.R.L. | CEF FIVE CONTINENTS BOUTIQUE HOTEL S.R.L. | Dolj | 0.0497 | 0.4 | In TDRI DJ171592 aferent PT 79 CRAIOVA | In TDRI DJ171592 aferent PT 79 CRAIOVA | Distributie Energie Oltenia | 1500042378 | 2025-02-07 | solara | Ord. 59/2013 | 2026-02-07 | Valabil | PIF estimat la 07.02.2026 | [5 empty] | nu are CR |  | 0.0497
245 | COMUNA DRACEA | CEF COMUNA DRACEA | Teleorman | 0.041 | 0.4 | CD(TR014405) a PTA 4055 DRACEA | CD(TR014405) a PTA 4055 DRACEA | Distributie Energie Oltenia | 1500042492 | 2025-02-11 | solara | Ord. 59/2013 | 2026-02-11 | Valabil | PIF estimat la 11.02.2026 | [5 empty] | nu are CR |  | 0.041
246 | SCOALA GIMNAZIALA MIRON RADU PARASCHIVESCU | CEF SCOALA GIMNAZIALA MIRON RADU PARASCHIVESCU | Teleorman | 0.05 | 0.4 | TDRI PCZ 4481 PT12 ZIMNICEA | TDRI PCZ 4481 PT12 ZIMNICEA | Distributie Energie Oltenia | 1500042814 | 2025-02-20 | solara | Ord. 59/2013 | 2026-02-20 | Valabil | PIF estimat la 20.02.2026 | [5 empty] | nu are CR |  | 0.05
247 | Primaria ZIMNICEA | CEF Primaria ZIMNICEA | Teleorman | 0.05 | 0.4 | FG a cladirii Primariei | FG a cladirii Primariei | Distributie Energie Oltenia | 1500042806 | 2025-02-20 | solara | Ord. 59/2013 | 2026-02-20 | Valabil | PIF estimat la 20.02.2026 | [5 empty] | nu are CR |  | 0.05
248 | COMUNA SFINTESTI | CEF COMUNA SFINTESTI | Teleorman | 0.06 | 20 | Stalpul nr. 31 SD 63-1193 al LEA 20kV Ciurari, statia 110/20kV Rosiorii de Vede; | Stalpul nr. 31 SD 63-1193 al LEA 20kV Ciurari, statia 110/20kV Rosiorii de Vede; | Distributie Energie Oltenia | 1500043043 | 2025-02-27 | solara | Ord. 59/2013 | 2026-02-27 | Valabil | PIF estimat la 27.02.2026 | [5 empty] | nu are CR |  | 0.06
249 | COLEGIUL TEHNIC G-RAL D.PROPORGESCU | CEF COLEGIUL TEHNIC G-RAL D.PROPORGESCU | Teleorman | 0.069 | 0.4 | In TDRI(TR019086) aferent PCZ 4104 | In TDRI(TR019086) aferent PCZ 4104 | Distributie Energie Oltenia | 1500042703 | 2025-02-19 | solara | Ord. 59/2013 | 2026-02-19 | Valabil | PIF estimat la 19.02.2026 | [5 empty] | nu are CR |  | 0.069
250 | LICEUL TEHNOLOGIC SFANTUL HARALAMBIE | CEF LICEUL TEHNOLOGIC SFANTUL HARALAMBIE | Teleorman | 0.0255 | 0.4 | TDRI(TR031041) al PTS 4131 | TDRI(TR031041) al PTS 4131 | Distributie Energie Oltenia | 1500042679 | 2025-02-19 | solara | Ord. 59/2013 | 2026-02-19 | Valabil | PIF estimat la 19.02.2026 | [5 empty] | nu are CR |  | 0.0255
251 | LICEUL MARIN PREDA | CEF LICEUL MARIN PREDA | Teleorman | 0.02894 | 0.4 | FG(TR052094) A PTAB 4003 D11 TR.MAGURELE-CIRCUITUL 10 | FG(TR052094) A PTAB 4003 D11 TR.MAGURELE-CIRCUITUL 10 | Distributie Energie Oltenia | 1500042686 | 2025-02-19 | solara | Ord. 59/2013 | 2026-02-19 | Valabil | PIF estimat la 19.02.2026 | [5 empty] | nu are CR |  | 0.02894
252 | COMUNA GHINDENI | CEF COMUNA GHINDENI | Dolj | 0.05 | 0.4 | In CD a PTA SMA GHINDENI, cod SAP:DS-TS-207366-1004-LV1 | In CD a PTA SMA GHINDENI, cod SAP:DS-TS-207366-1004-LV1 | Distributie Energie Oltenia | 1500042579 | 2025-02-13 | solara | Ord. 59/2013 | 2026-02-13 | Valabil | PIF estimat la 13.02.2029 | Se va inlocui trafo existent de 100kVA cu trafo proiectat de 400kVA si CD existenta cu CD1-8 proiectata si echipamentele aferente la PTA SMA GHINDENI si se va inlocui disjunctorul existent cu disjunctor 100A.. Termenul de realizare este de 48 luni de la achitarea tarifului de racordare. |  |  |  |  | nu are CR |  | 0.05
253 | U.A.T. COMUNA AMARASTII DE JOS | CEF U.A.T. COMUNA AMARASTII DE JOS | Dolj | 0.3987 | 20 | La stalpul nr.14 existent al DER AMARASTI alimentat din LEA 20kV AMARASTI-DANETI | La stalpul nr.14 existent al DER AMARASTI alimentat din LEA 20kV AMARASTI-DANETI | Distributie Energie Oltenia | 1500042517 | 2025-02-13 | solara | Ord. 59/2013 | 2026-02-13 | Valabil | PIF estimat la 13.02.2026 | [5 empty] | nu are CR |  | 0.3987
254 | SCOALA GIMNAZIALA ''MIRCEA CEL BATRAN'' | CEF SCOALA GIMNAZIALA ''MIRCEA CEL BATRAN'' | Teleorman | 0.027 | 0.4 | FG(TR019000) FG 5 SCOALA MIRCEA CEL BATRAN | FG(TR019000) FG 5 SCOALA MIRCEA CEL BATRAN | Distributie Energie Oltenia | 1500042706 | 2025-02-19 | solara | Ord. 59/2013 | 2026-02-19 | Valabil | PIF estimat la 19.02.2026 | [5 empty] | nu are CR |  | 0.027
255 | SCOALA GIMNAZIALA ''MIRCEA CEL BATRAN'' | CEF SCOALA GIMNAZIALA ''MIRCEA CEL BATRAN'' | Teleorman | 0.027 | 0.4 | SE4(TR026430) | SE4(TR026430) | Distributie Energie Oltenia | 1500042722 | 2025-02-25 | solara | Ord. 59/2013 | 2026-02-25 | Valabil | PIF estimat la 25.02.2026 | [5 empty] | nu are CR |  | 0.027
256 | COMUNA DRAGANESTI VLASCA | CEF COMUNA DRAGANESTI VLASCA | Teleorman | 0.19178 | 20 | Stalpul nr.94 al derivatiei 65-570 LEA 20kV Stejaru statia 110/20kV Draganesti; | Stalpul nr.94 al derivatiei 65-570 LEA 20kV Stejaru statia 110/20kV Draganesti; | Distributie Energie Oltenia | 1500042520 | 2025-02-17 | solara | Ord. 59/2013 | 2026-02-17 | Valabil | PIF estimat la 17.02.2026 | [5 empty] | nu are CR |  | 0.19178
257 | VOINEA PAUL | CEF VOINEA PAUL | Olt | 0.008 | 0.4 | CD PTA SAT BOBU OT029566 | CD PTA SAT BOBU OT029566 | Distributie Energie Oltenia | 1500042586 | 2025-02-13 | solara | Ord. 59/2013 | 2026-02-13 | Valabil | PIF estimat la 13.02.2026 | [5 empty] | nu are CR |  | 0.008
258 | SCOALA GIMNAZIALA NR.4 | CEF SCOALA GIMNAZIALA NR.4 | Teleorman | 0.04988 | 0.4 | FG16(TR052002) SCOALA NR. 4 A PTCZ 4105 CT5 TR MAGURELE-CIRCUITUL 4 | FG16(TR052002) SCOALA NR. 4 A PTCZ 4105 CT5 TR MAGURELE-CIRCUITUL 4 | Distributie Energie Oltenia | 1500042704 | 2025-02-19 | solara | Ord. 59/2013 | 2026-02-19 | Valabil | PIF estimat la 19.02.2026 | [5 empty] | nu are CR |  | 0.04988
259 | CABINET MEDICAL DR. SPRINCENATU CRENGUTA CATALINA S.R.L. | CEF CABINET MEDICAL DR. SPRINCENATU CRENGUTA CATALINA S.R.L. | Olt | 0.01 | 0.4 | Stalp tip SE 4 OT066667 de retea. | Stalp tip SE 4 OT066667 de retea. | Distributie Energie Oltenia | 1500042334 | 2025-02-06 | solara | Ord. 59/2013 | 2026-02-06 | Valabil | PIF estimat la 06.02.2026 | [5 empty] | nu are CR |  | 0.01
260 | SCOALA GIMNAZIALA NR.2 | CEF SCOALA GIMNAZIALA NR.2 | Teleorman | 0.027 | 0.4 | SC10006(TR031878) | SC10006(TR031878) | Distributie Energie Oltenia | 1500042713 | 2025-02-19 | solara | Ord. 59/2013 | 2026-02-19 | Valabil | PIF estimat la 19.02.2026 | [5 empty] | nu are CR |  | 0.027
261 | SCOALA CU CLASELE I-VIII-I.GH.DUCA | CEF SCOALA CU CLASELE I-VIII-I.GH.DUCA | Teleorman | 0.023 | 0.4 | La conectorii universali din LEA 0.4KV; | La conectorii universali din LEA 0.4KV; | Distributie Energie Oltenia | 1500043082 | 2025-02-28 | solara | Ord. 59/2013 | 2026-02-28 | Valabil | PIF estimat la 28.02.2026 | [5 empty] | nu are CR |  | 0.023
262 | COMUNA MATEESTI | CEF COMUNA MATEESTI | Valcea | 0.205 | 20 | Stalpul tip SC15014 nou introdus in axul Derivatiei 20kV Mateesti alimentata din LEA 20kV ALUNU-BODESTI. | Stalpul tip SC15014 nou introdus in axul Derivatiei 20kV Mateesti alimentata din LEA 20kV ALUNU-BODESTI. | Distributie Energie Oltenia | 1500042658 | 2025-02-17 | solara | Ord. 59/2013 | 2026-02-17 | Valabil | PIF estimat la 17.02.2026 | [5 empty] | nu are CR |  | 0.205
263 | COMUNA SLATIOARA | CEF COMUNA SLATIOARA | Valcea | 0.4 | 20 | Stalpul nr.19 tip SC15014 propus(SE1 inlocuit) al DERIVATIEI 20kV MATEESTI alimentata din LEA 20kV HOREZU-CERNA. | Stalpul nr.19 tip SC15014 propus(SE1 inlocuit) al DERIVATIEI 20kV MATEESTI alimentata din LEA 20kV HOREZU-CERNA. | Distributie Energie Oltenia | 1500042947 | 2025-02-24 | solara | Ord. 59/2013 | 2026-02-24 | Valabil | PIF estimat la 24.02.2026 | [5 empty] | nu are CR |  | 0.4
264 | COMUNA NASTURELU | CEF COMUNA NASTURELU | Teleorman | 0.027 | 0.4 | SE4(TR037671) | SE4(TR037671) | Distributie Energie Oltenia | 1500043089 | 2025-02-28 | solara | Ord. 59/2013 | 2026-02-28 | Valabil | PIF estimat la 28.02.2026 | [5 empty] | nu are CR |  | 0.027
265 | COLEGIUL NATIONAL UNIREA | CEF COLEGIUL NATIONAL UNIREA | Teleorman | 0.02 | 0.4 | In FG a blocului M2, sc.2; | In FG a blocului M2, sc.2; | Distributie Energie Oltenia | 1500042681 | 2025-02-19 | solara | Ord. 59/2013 | 2026-02-19 | Valabil | PIF estimat la 19.02.2026 | [5 empty] | nu are CR |  | 0.02
266 | LICEUL TEHNOLOGIC SFANTUL HARALAMBIE | CEF LICEUL TEHNOLOGIC SFANTUL HARALAMBIE | Teleorman | 0.0205 | 0.4 | TDRI(TR031041) aferent PTS 4131 PTTR TR MAGURELE | TDRI(TR031041) aferent PTS 4131 PTTR TR MAGURELE | Distributie Energie Oltenia | 1500042690 | 2025-02-19 | solara | Ord. 59/2013 | 2026-02-19 | Valabil | PIF estimat la 19.02.2026 | [5 empty] | nu are CR |  | 0.0205
267 | COMUNA SLOBOZIA MINDRA | CEF COMUNA SLOBOZIA MINDRA | Teleorman | 0.15308 | 20 | Stalpul nr. 10 al rac. PTA 4374 (terti),LEA 20 kV Olteanca(derivatia 64-436), statia 220/110/20 kV Turnu Magurele. | Stalpul nr. 10 al rac. PTA 4374 (terti),LEA 20 kV Olteanca(derivatia 64-436), statia 220/110/20 kV Turnu Magurele. | Distributie Energie Oltenia | 1500042773 | 2025-02-19 | solara | Ord. 59/2013 | 2026-02-19 | Valabil | PIF estimat la 19.02.2026 | [5 empty] | nu are CR |  | 0.15308
268 | COMUNA NECSESTI | CEF COMUNA NECSESTI | Teleorman | 0.054 | 20 | Stalpul nr. 162 al LEA 20 kV Necsesti statia 110/20kV Hirlesti | Stalpul nr. 162 al LEA 20 kV Necsesti statia 110/20kV Hirlesti | Distributie Energie Oltenia | 1500042729 | 2025-02-19 | solara | Ord. 59/2013 | 2026-02-19 | Valabil | PIF estimat la 19.02.2026 | [5 empty] | nu are CR |  | 0.054
269 | COMUNA POROSCHIA | CEF COMUNA POROSCHIA | Teleorman | 0.28509 | 20 | Stalpul nr. 16 al derivatiei 61-760 (terti),LEA 20 kV Zimnicea(derivatia 61-1055), statia 110/20 kV Vedea. | Stalpul nr. 16 al derivatiei 61-760 (terti),LEA 20 kV Zimnicea(derivatia 61-1055), statia 110/20 kV Vedea. | Distributie Energie Oltenia | 1500042651 | 2025-02-17 | solara | Ord. 59/2013 | 2026-02-17 | Valabil | PIF estimat la 17.02.2026 | [5 empty] | nu are CR |  | 0.28509
270 | COMUNA TIGANESTI | CEF COMUNA TIGANESTI | Teleorman | 0.027 | 0.4 | SE4(TR080342) | SE4(TR080342) | Distributie Energie Oltenia | 1500042852 | 2025-02-21 | solara | Ord. 59/2013 | 2026-02-21 | Valabil | PIF estimat la 21.02.2026 | [5 empty] | nu are CR |  | 0.027
271 | COMUNA TIGANESTI | CEF COMUNA TIGANESTI | Teleorman | 0.027 | 0.4 | SE4(TR079907) | SE4(TR079907) | Distributie Energie Oltenia | 1500042857 | 2025-02-21 | solara | Ord. 59/2013 | 2026-02-21 | Valabil | PIF estimat la 21.02.2026 | [5 empty] | nu are CR |  | 0.027
272 | SCOALA GIMNAZIALA NR.4 | CEF SCOALA GIMNAZIALA NR.4 | Teleorman | 0.0168 | 0.4 | FG16(TR052002) SCOALA NR. 4 A PTCZ 4105 CT5 TR MAGURELE-CIRCUITUL 4 | FG16(TR052002) SCOALA NR. 4 A PTCZ 4105 CT5 TR MAGURELE-CIRCUITUL 4 | Distributie Energie Oltenia | 1500042714 | 2025-02-19 | solara | Ord. 59/2013 | 2026-02-19 | Valabil | PIF estimat la 19.02.2026 | [5 empty] | nu are CR |  | 0.0168
273 | SCOALA GIMNAZIALA VEDEA | CEF SCOALA GIMNAZIALA VEDEA | Teleorman | 0.027 | 0.4 | SE4(TR109108) | SE4(TR109108) | Distributie Energie Oltenia | 1500042726 | 2025-02-19 | solara | Ord. 59/2013 | 2026-02-19 | Valabil | PIF estimat la 19.02.2026 | [5 empty] | nu are CR |  | 0.027
274 | LICEUL TEORETIC ZIMNICEA | CEF LICEUL TEORETIC ZIMNICEA | Teleorman | 0.38399 | 20 | Stalpul nr.21 al LEA 20 kV Porcine statia 110/20kV Zimnicea | Stalpul nr.21 al LEA 20 kV Porcine statia 110/20kV Zimnicea | Distributie Energie Oltenia | 1500042812 | 2025-02-20 | solara | Ord. 59/2013 | 2026-02-20 | Valabil | PIF estimat la 20.02.2026 | [5 empty] | nu are CR |  | 0.38399
275 | SCOALA GIMNAZIALA NR 3 | CEF SCOALA GIMNAZIALA NR 3 | Teleorman | 0.043 | 0.4 | In TDRI aferent PTCZ 1495 (TR034146); | In TDRI aferent PTCZ 1495 (TR034146); | Distributie Energie Oltenia | 1500043013 | 2025-02-26 | solara | Ord. 59/2013 | 2026-02-26 | Valabil | PIF estimat la 26.02.2026 | [5 empty] | nu are CR |  | 0.043
276 | DIR. PUBLICA ASISTENTA SOCIALA ZIMNICEA | CEF DIR. PUBLICA ASISTENTA SOCIALA ZIMNICEA | Teleorman | 0.0301 | 0.4 | CD 0,4kV aferenta PTA 3069; | CD 0,4kV aferenta PTA 3069; | Distributie Energie Oltenia | 1500042809 | 2025-02-20 | solara | Ord. 59/2013 | 2026-02-20 | Valabil | PIF estimat la 20.02.2026 | [5 empty] | nu are CR |  | 0.0301
277 | AGRODAN LIV SRL | CEF AGRODAN LIV SRL | Teleorman | 0.02 | 20 | La stalpul nr.14 al SD 64-441 LEA 20kV Av. Troianu statia 110/20kV Troianu. | La stalpul nr.14 al SD 64-441 LEA 20kV Av. Troianu statia 110/20kV Troianu. | Distributie Energie Oltenia | 1500042628 | 2025-02-14 | solara | Ord. 59/2013 | 2026-02-14 | Valabil | PIF estimat la 14.02.2026 | [5 empty] | nu are CR |  | 0.02
278 | GRIMET IMPEX SRL | CEF GRIMET IMPEX SRL | Valcea | 0.32 | 20 | STILPUL NR.11 AL RACORDULUI 20KV AL PTA ZINCARE(GRIMET IMPEX SRL) | STILPUL NR.11 AL RACORDULUI 20KV AL PTA ZINCARE(GRIMET IMPEX SRL) | Distributie Energie Oltenia | 1500042883 | 2025-02-23 | solara | Ord. 59/2013 | 2026-02-23 | Valabil | PIF estimat la 23.02.2026 | [5 empty] | nu are CR |  | 0.32
279 | ROD LIL SRL BREZOI | CEF ROD LIL SRL BREZOI | Valcea | 0.0297 | 0.4 | CD a PTA FRUCTE DE PADURE BREZOI(VL037177) | CD a PTA FRUCTE DE PADURE BREZOI(VL037177) | Distributie Energie Oltenia | 1500043064 | 2025-02-27 | solara | Ord. 59/2013 | 2026-02-27 | Valabil | PIF estimat la 27.02.2026 | [5 empty] | nu are CR |  | 0.0297
280 | COMUNA TIGANESTI | CEF COMUNA TIGANESTI | Teleorman | 0.027 | 0.4 | SC10005(TR080404) | SC10005(TR080404) | Distributie Energie Oltenia | 1500042859 | 2025-02-21 | solara | Ord. 59/2013 | 2026-02-21 | Valabil | PIF estimat la 21.02.2026 | [5 empty] | nu are CR |  | 0.027
281 | COMUNA GRATIA | CEF COMUNA GRATIA | Teleorman | 0.15308 | 20 | Stalpul nr. 9 al racord St.Apa Draghinesti2(65-905) LEA 20kV Glogoveanu statia 110/20kV Preajba; | Stalpul nr. 9 al racord St.Apa Draghinesti2(65-905) LEA 20kV Glogoveanu statia 110/20kV Preajba; | Distributie Energie Oltenia | 1500042677 | 2025-02-17 | solara | Ord. 59/2013 | 2026-02-17 | Valabil | PIF estimat la 17.02.2026 | [5 empty] | nu are CR |  | 0.15308
282 | CATALINA CONSTANTIN | CEF CATALINA CONSTANTIN | Gorj | 0.3604 | 20 | stalp SE 7 nr 15 al LEA 20 kV DC FILIASI-TANTARENI 2 cu DERIVATIE 20 KV TANTARENI 1 | stalp SE 7 nr 15 al LEA 20 kV DC FILIASI-TANTARENI 2 cu DERIVATIE 20 KV TANTARENI 1 | Distributie Energie Oltenia | 1500043028 | 2025-02-27 | solara | Ord. 59/2013 | 2026-02-27 | Valabil | PIF estimat la 27.02.2026 | [5 empty] | nu are CR |  | 0.3604
283 | SCOALA GIMNAZIALA MIRON RADU PARASCHIVESCU | CEF SCOALA GIMNAZIALA MIRON RADU PARASCHIVESCU | Teleorman | 0.03096 | 0.4 | In TDRI aferent PTA 1348 | In TDRI aferent PTA 1348 | Distributie Energie Oltenia | 1500042850 | 2025-02-21 | solara | Ord. 59/2013 | 2026-02-21 | Valabil | PIF estimat la 21.02.2026 | [5 empty] | nu are CR |  | 0.03096
284 | DINAMIC PRODCOM S.R.L. | CEF DINAMIC PRODCOM S.R.L. | Olt | 0.2 | 20 | Stalp nr1A tip SC15014 proiectat in axul LEA 20KV RACORD PTA 2 ATELIERE CRAMPOIA | Stalp nr1A tip SC15014 proiectat in axul LEA 20KV RACORD PTA 2 ATELIERE CRAMPOIA | Distributie Energie Oltenia | 1500042769 | 2025-02-19 | solara | Ord. 59/2013 | 2026-02-19 | Valabil | PIF estimat la 19.02.2026 | [5 empty] | nu are CR |  | 0.2
285 | ORASUL SCORNICESTI | CEF ORASUL SCORNICESTI | Olt | 0.006 | 0.4 | SC 10005 OT127092 | SC 10005 OT127092 | Distributie Energie Oltenia | 1500042797 | 2025-02-20 | solara | Ord. 59/2013 | 2026-02-20 | Valabil | PIF estimat la 20.02.2026 | [5 empty] | nu are CR |  | 0.006
286 | MIRA CONSTRUCT S.R.L. | CEF MIRA CONSTRUCT S.R.L. | Dolj | 0.040095 | 0.4 | TDRI (DJ165900) a PTCZ 41 CRAIOVA (LIC COMERCIAL) (DS-TS-200008-1265-LV1) | TDRI (DJ165900) a PTCZ 41 CRAIOVA (LIC COMERCIAL) (DS-TS-200008-1265-LV1) | Distributie Energie Oltenia | 1500042837 | 2025-02-24 | solara | Ord. 59/2013 | 2026-02-24 | Valabil | PIF estimat la 24.02.2030 | Se va inlocui trafo existent de 400kVA cu trafo proiectat de 630kVA + echipamentele afente PTCZ 41 CRAIOVA (LIC COMERCIAL). Termen de realizare 48 luni de la achitarea tarifului de racordare. Se va incheia conventie de superficie pentru instalatia electrica de alimentare amplasata pe proprietate privata. |  |  |  |  | nu are CR |  | 0.040095
287 | TALPASESTI 7 SRL | CEF TALPASESTI 7 SRL | Gorj | 0.02703 | 20 | SC 15014 nr.141 al LEA 20 KV BIRSESTI 2 - TISMANA | SC 15014 nr.141 al LEA 20 KV BIRSESTI 2 - TISMANA | Distributie Energie Oltenia | 1500043032 | 2025-02-27 | solara | Ord. 59/2013 | 2026-02-27 | Valabil | PIF estimat la 27.02.2026 | [5 empty] | nu are CR |  | 0.02703
288 | COMUNA AMARASTI | CEF COMUNA AMARASTI | Valcea | 0.112 | 0.4 | CD-BMPIP(VL027872) PTA AMARASTI 1. | CD-BMPIP(VL027872) PTA AMARASTI 1. | Distributie Energie Oltenia | 1500043109 | 2025-02-28 | solara | Ord. 59/2013 | 2026-02-28 | Valabil | PIF estimat la 28.02.2030 | Amplificare transformator 20/0.4kV 100kVA AMARASTI 1 DS-TS- 247015-7001-LV1-01 cu transformator 20/0,4kV 160kVA; se vor înlocui siguranţele fuzibile m.t existente cu 10A/24kV pr.= 3buc; se vor monta sigurante MPR In=250A pe circuitul general; . Lucrarile de întărire a reţelei electrice, care nu sunt prevăzute în programul de investiţii al operatorului de reţea, vor fi realizate de Distributie Energie Oltenia SA in maxim 60uni de la plata tarifului de racordare. Pana la realizarea lucrarilor de intarire a retelei electrice in amonte de punctul de racordare utilizatorul se poate racorda cu puterea max. Pev=80kW si Pabs.=44kW. |  |  |  |  | nu are CR |  | 0.112
289 | COMUNA BALA | CEF COMUNA BALA | Mehedinti | 0.11686 | 20 | stilpul nr. 78 ex. in axul LEA 20 KV al Der. 20 kV Rudina alimentata prin Der. 20 kV Sovarna, Der. 20KV Catunele din LEA 20 kV Baia de Arama cod SAP:DS-HV-MP030202 | stilpul nr. 78 ex. in axul LEA 20 KV al Der. 20 kV Rudina alimentata prin Der. 20 kV Sovarna, Der. 20KV Catunele din LEA 20 kV Baia de Arama cod SAP:DS-HV-MP030202 | Distributie Energie Oltenia | 1500042946 | 2025-02-25 | solara | Ord. 59/2013 | 2026-02-25 | Valabil | PIF estimat la 25.02.2026 | [5 empty] | nu are CR |  | 0.11686
290 | COMUNA ESELNITA | CEF COMUNA ESELNITA | Mehedinti | 0.3465 | 20 | stalpul nr.2A tip SC 15014 proiectat in axul Racordului 20 kV Eselnita 2 alimentat din LEA 20 kV Toplet - Dubova, cod SAP DS-HV-MP043002 | stalpul nr.2A tip SC 15014 proiectat in axul Racordului 20 kV Eselnita 2 alimentat din LEA 20 kV Toplet - Dubova, cod SAP DS-HV-MP043002 | Distributie Energie Oltenia | 1500042761 | 2025-02-19 | solara | Ord. 59/2013 | 2026-02-19 | Valabil | PIF estimat la 19.02.2026 | [5 empty] | nu are CR |  | 0.3465
291 | COLEGIUL NATIONAL UNIREA | CEF COLEGIUL NATIONAL UNIREA | Teleorman | 0.0224 | 0.4 | Conectorii universali din reteaua de j.t.; | Conectorii universali din reteaua de j.t.; | Distributie Energie Oltenia | 1500043069 | 2025-02-28 | solara | Ord. 59/2013 | 2026-02-28 | Valabil | PIF estimat la 28.02.2026 | [5 empty] | nu are CR |  | 0.0224
292 | GRADINITA CU PROGRAM PRELUNGIT NR.1 | CEF GRADINITA CU PROGRAM PRELUNGIT NR.1 | Teleorman | 0.01098 | 0.4 | FG(TR052093) | FG(TR052093) | Distributie Energie Oltenia | 1500043071 | 2025-02-28 | solara | Ord. 59/2013 | 2026-02-28 | Valabil | PIF estimat la 28.02.2026 | [5 empty] | nu are CR |  | 0.01098
293 | SCOALA GIMNAZIALA NR.4 | CEF SCOALA GIMNAZIALA NR.4 | Teleorman | 0.02286 | 0.4 | Conectorii universali din reteaua de j.t.; | Conectorii universali din reteaua de j.t.; | Distributie Energie Oltenia | 1500043072 | 2025-02-28 | solara | Ord. 59/2013 | 2026-02-28 | Valabil | PIF estimat la 28.02.2026 | [5 empty] | nu are CR |  | 0.02286
294 | COMUNA CATEASCA | CEF COMUNA CATEASCA | Arges | 0.15 | 20 | Stalpul tip SC15014, nr. 3A nou proiectat in axul DERIVATIEI FERMA IEPURI CATEASCA, alim. din LEA 20 kV PITESTI SUD - OARJA 2 | Stalpul tip SC15014, nr. 3A nou proiectat in axul DERIVATIEI FERMA IEPURI CATEASCA, alim. din LEA 20 kV PITESTI SUD - OARJA 2 | Distributie Energie Oltenia | 1500042629 | 2025-02-14 | solara | Ord. 59/2013 | 2026-02-14 | Valabil | PIF estimat la 14.02.2026 | [5 empty] | nu are CR |  | 0.15
295 | D.G.A.S.P.C.OLT | CEF D.G.A.S.P.C.OLT | Olt | 0.015 | 0.4 | Firida Generala Camin de Batrani | Firida Generala Camin de Batrani | Distributie Energie Oltenia | 1500042789 | 2025-02-19 | solara | Ord. 59/2013 | 2026-02-19 | Valabil | PIF estimat la 19.02.2026 | [5 empty] | nu are CR |  | 0.015
296 | PRIMARIA ZIMBREASCA | CEF PRIMARIA ZIMBREASCA | Teleorman | 0.098 | 0.4 | In CD aferent PTA 1279; | In CD aferent PTA 1279; | Distributie Energie Oltenia | 1500042760 | 2025-02-19 | solara | Ord. 59/2013 | 2026-02-19 | Valabil | PIF estimat la 19.02.2026 | [5 empty] | nu are CR |  | 0.098
297 | COMUNA PLOSCA | CEF COMUNA PLOSCA | Teleorman | 0.1 | 20 | Stalpul nr.353 al LEA 20 kV Mavrodin, statia 110/20 kV Magura; | Stalpul nr.353 al LEA 20 kV Mavrodin, statia 110/20 kV Magura; | Distributie Energie Oltenia | 1500043086 | 2025-02-28 | solara | Ord. 59/2013 | 2026-02-28 | Valabil | PIF estimat la 28.02.2026 | [5 empty] | nu are CR |  | 0.1
298 | COMUNA BOTENI | CEF COMUNA BOTENI | Arges | 0.396 | 20 | Stalp nr. 179, tip SC15014 existent in axul LEA 20 KV Schitu -Golesti -JUGUR | Stalp nr. 179, tip SC15014 existent in axul LEA 20 KV Schitu -Golesti -JUGUR | Distributie Energie Oltenia | 1500042948 | 2025-02-25 | solara | Ord. 59/2013 | 2026-02-25 | Valabil | PIF estimat la 25.02.2026 | [5 empty] | nu are CR |  | 0.396
299 | AGROVERA SRL | CEF AGROVERA SRL | Teleorman | 0.34 | 20 | Stalpul nr. 83 al SD 61-9, LEA 20kV MAVRODIN, statia 110/20kV MAGURA; | Stalpul nr. 83 al SD 61-9, LEA 20kV MAVRODIN, statia 110/20kV MAGURA; | Distributie Energie Oltenia | 1500043047 | 2025-02-27 | solara | Ord. 59/2013 | 2026-02-27 | Valabil | PIF estimat la 27.02.2026 | [5 empty] | nu are CR |  | 0.34
300 | SIMION SORIN CLAUDIU | CEF SIMION SORIN CLAUDIU | Olt | 0 | 0.4 | Stalp tip SE10 OT042363 | Stalp tip SE10 OT042363 | Distributie Energie Oltenia | 1500043061 | 2025-02-27 | solara | Ord. 59/2013 | 2026-02-27 | Valabil | PIF estimat la 27.02.2026 | [5 empty] | nu are CR |  | 0
301 | COMUNA CIOROIASI | CEF COMUNA CIOROIASI | Dolj | 0.063 | 20 | La stalpul nr.11 al RAC 20kV PTA CAP CIOROIASI alimentat din LEA 20 kV Galicea-SPP 12-16 | La stalpul nr.11 al RAC 20kV PTA CAP CIOROIASI alimentat din LEA 20 kV Galicea-SPP 12-16 | Distributie Energie Oltenia | 1500042980 | 2025-02-26 | solara | Ord. 59/2013 | 2026-02-26 | Valabil | PIF estimat la 26.02.2026 | [5 empty] | nu are CR |  | 0.063
302 | AGROVERA SRL | CEF AGROVERA SRL | Teleorman | 0.34 | 20 | Stalpul nr.3 al racord 20kV LC 51918697- AGROVERA SRL | Stalpul nr.3 al racord 20kV LC 51918697- AGROVERA SRL | Distributie Energie Oltenia | 1500043052 | 2025-02-27 | solara | Ord. 59/2013 | 2026-02-27 | Valabil | PIF estimat la 27.02.2026 | [5 empty] | nu are CR |  | 0.34
303 | OUA DE TARA SRL | CEF OUA DE TARA SRL | Arges | 0.2 | 20 | La stalpul nr. 27B existent in ax LEA 20KV Vilcele-Musetseti | La stalpul nr. 27B existent in ax LEA 20KV Vilcele-Musetseti | Distributie Energie Oltenia | 1500043024 | 2025-02-27 | solara | Ord. 59/2013 | 2026-02-27 | Valabil | PIF estimat la 27.02.2026 | [5 empty] | nu are CR |  | 0.2
304 | HYPERION SOARE CENTRU SRL | CEF HYPERION SOARE CENTRU SRL | Olt | 20.075 | 110 | Stalpul nr 95bis tip ITn 110244-5.3R plantat in axul LEA 110KV Studina-Corabia | Stalpul nr 95bis tip ITn 110244-5.3R plantat in axul LEA 110KV Studina-Corabia | Distributie Energie Oltenia | 1500043777 | 2025-03-27 | solara | Ord. 59/2013 | 2026-03-27 | Valabil | PIF estimat la 31.12.2035 | Montare stâlp nou special simplu circuit echipat cu lanțuri de întindere cu izolatoare CTS. -Montare dulapuri protecție diferențială, identice cu cele existente, la cele trei capete ale LEA în stațiile: Studina, Corabia si CEF Corabia cu respectarea cerințelor NTE 011/12/00-Norma tehnică pentru proiectarea circuitelor secundare ale stațiilor electrice. Lucrări de montare, testare, integrare, parametrizare a echipamentelor aferente SCPA în circuitele secundare (inclusive PDB+DRRI), în serviciile interne de c.a și c.c. și în SCADA stație existent în stațiile de capăt 110 kV Studina, respectiv 110 kV Corabia. - Montare fibră optică pe LEA 110 kV Studina – Corabia (33 km).Lucrari de intarire retea la N elemente in instalatiile Transelectrica SA: Mărire capacitate T 400/110 kV 250 MVA Drăgănești Olt la 400 MVA; 2 x LES 220 kV noi Slatina – Grădiște (2 x 6 km); . Lucrari de intarire retea la N elemente in instalatiile Distributie Energie Oltenia SA: Reconductorare LEA 110 kV Tr. Măgurele – Corabia (39.7 km); Reconductorare LEA 110 kV Tr. Măgurele – Dăbuleni (73.5 km). Lucrari de intarire retea la N-1 elemente in instalatiile Transelectrica SA: Autotransformator nou AT3 400/220 kV 400 MVA Slatina; Mărire capacitate AT1 220/110 kV 200 MVA Grădiște la 400 MVA; Mărire capacitate AT2 220/110 kV 200 MVA Grădiște la 400 MVA; Reconductorare LEA 400 kV Urechești – Porțile de Fier (85 km); Stația noua 400/110 kV Iancu Jianu conectată intrare-ieșire in LEA 400 kV Porțile de Fier –Slatina Reconductorare LEA 400 kV (Porțile de Fier) Iancu Jianu - Slatina (79 km); Reconductorare LEA 400 kV Porțile de Fier - Iancu Jianu (Slatina) (79km); Lucrari de intarire retea la N-1 elemente in instalatiile Distributie Energie Oltenia SA: Reconductorarea LEA 110 kV Grădişte – Milcov c.1 (6.65 km); Reconductorarea LEA 110 kV Caracal Sud – Drăgănești Olt (18.8 km); Reconductorarea LEA 110 kV SPA Fărcaşele – Caracal Nord (17.2 km); Reconductorarea LEA 110 kV Drăgănești Olt – Grădiște (33.6 km); Reconductorarea LEA 110 kV SPA Ipotești – Milcov (28.4 km); Reconductorarea LEA 110 kV Grădişte – Milcov c.2 (6.65 km); Reconductorarea LEA 110 kV Drăgăneşti Olt – Rusăneşti (37.2 km). Reconductorarea LEA 110 kV Punct Racord CHE Slatina – Grădiște (3.55 km); Reconductorarea LEA 110 kV Caracal Vest – Caracal Sud (2.9 km); Reconductorarea LEA 110 kV Drăgănești Olt – Derivație SPA Fărcașele (5.31 km); . Termenul de realizare al lucrarilor de intarire retea este de 120luni de la achitarea tarifului de racordare. |  |  |  |  | nu are CR |  | 20.075
305 | SOLAR ELECTRIC COTEANA | CEF SOLAR ELECTRIC COTEANA | Olt | 44.7 | 110 | la stalpul nr.13 nou proiectat in axul LEA 110kV Draganesti Olt-Coteana | la stalpul nr.13 nou proiectat in axul LEA 110kV Draganesti Olt-Coteana | Distributie Energie Oltenia | 1500043132 | 2025-03-03 | solara | Ord. 59/2013 | 2026-03-03 | Valabil | PIF estimat la 03.03.2026 | [5 empty] | nu are CR |  | 44.7
306 | DANUBE SOLAR TWELVE SRL | CEF DANUBE SOLAR TWELVE SRL | Dolj | 37.05 | 110 | in celula 110 kV, noua, din statia Horezu Poienari; | in celula 110 kV, noua, din statia Horezu Poienari; | Distributie Energie Oltenia | 1500043110 | 2025-03-02 | solara | Ord. 59/2013 | 2026-03-02 | Valabil | PIF estimat la 02.03.2026 | Lucrari in reteaua electrica de distributie din zona DISTRIBUTIE ENERGIE OLTENIA S.A.: Se propun lucrari de reconductorare linii electrice existente 110 kV(inlocuirea conductorului existent cu conductor ACSS 170/35 mmp: LEA 110 kV Motru-Rosiuta; LEA 110 kV Jilt-Rosiuta). Termenul de realizare al lucrarilor de intarire retea este de: 36 luni de la data achitarii tarifului de racordare de catre utilizator. Lucrările de întărire a LEA 110 kV Jilt-Rosiuta sunt comune pentru racordarea DANUBE SOLAR FOUR SRL si DANUBE SOLAR TWELVE SRL (ATR nr. 001500017349 /24.05.2023 emis de COER Craiova), contravaloarea lor fiind mentionată in contractul de racordare incheiat de operator cu DANUBE SOLAR TWELVE SRL sub nr. 3200100728 și urmând a fi suportată exclusiv de către DANUBE SOLAR TWELVE SRL în baza Convenției încheiate în data de 17.05.2024 între DANUBE SOLAR FOUR SRL si DANUBE SOLAR TWELVE SRL Lucrările de întărire a LEA 110 kV Motru-Roșiuța sunt comune pentru racordarea DANUBE SOLAR TWELVE SRL si DANUBE SOLAR FIVE SRL (ATR nr. 001500004872/03.04.2022 emis de COER Craiova), contravaloarea lor fiind mentionată in contractul de racordare incheiat de operator cu DANUBE SOLAR FIVE SRL sub nr. 32000900067 din data 31.03.2023 și fiind suportată exclusiv de către DANUBE SOLAR FIVE SRL. Puterea maxima ce poate fi evacuata fara realizarea lucrarilor de intarire in RED specificate mai sus, este de 0 MW. |  |  |  |  | nu are CR |  | 37.05
307 | DANUBE SOLAR FOUR SRL | CEF DANUBE SOLAR FOUR SRL | Dolj | 38.097 | 110 | in celula 110 kV CEF Dobresti din statia Horezu Poienari, a racordului LES 110 kV al utilizatorului. | in celula 110 kV CEF Dobresti din statia Horezu Poienari, a racordului LES 110 kV al utilizatorului. | Distributie Energie Oltenia | 1500043111 | 2025-03-02 | solara | Ord. 59/2013 | 2026-03-02 | Valabil | PIF estimat la 31.12.2026 | Se propun lucrari de reconductorare linii electrice existente 110 kV(inlocuirea conductorului existent cu conductor ACSS 170/35 mmp: LEA 110 kV Motru-Rosiuta; LEA 110 kV Jilt-Rosiuta. Termenul de realizare al lucrarilor de intarire retea este de: 36 luni de la data achitarii tarifului de racordare de catre utilizator. Puterea maxima ce poate fi evacuata fara realizarea lucrarilor de intarire in RED specificate mai sus, este de 0 MW. |  |  |  |  | nu are CR |  | 38.097
308 | S.C.RADOR A&E SRL | CEF S.C.RADOR A&E SRL | Arges | 0.38 | 20 | Stalpul nr. 12 tip SE 8 existent in Derivatia Sere Bascov alimentat din LEA 20KV Pitesti Nord-Vilcele | Stalpul nr. 12 tip SE 8 existent in Derivatia Sere Bascov alimentat din LEA 20KV Pitesti Nord-Vilcele | Distributie Energie Oltenia | 1500041488 | 2025-03-17 | solara | Ord. 59/2013 | 2026-03-17 | Valabil | PIF estimat la 17.03.2026 | [5 empty] | nu are CR |  | 0.38
309 | DINU NICOLAE | CEF DINU NICOLAE | Dolj | 0.009 | 0.23 | In LEA JT-stalp SE4 (DJ040351) retea, (cod SAP:DS-TS-207366-1002-LV1-01 ), aferenta PTA 20/0,4kv 2 Ghindeni | In LEA JT-stalp SE4 (DJ040351) retea, (cod SAP:DS-TS-207366-1002-LV1-01 ), aferenta PTA 20/0,4kv 2 Ghindeni | Distributie Energie Oltenia | 1500043565 | 2025-03-20 | solara | Ord. 59/2013 | 2026-03-20 | Valabil | PIF estimat la 20.03.2026 | [5 empty] | nu are CR |  | 0.009
310 | FIRICEL CONSTANTIN | CEF FIRICEL CONSTANTIN | Arges | 0.05 | 0.4 | IN CD A PTA COCHINESTI | IN CD A PTA COCHINESTI | Distributie Energie Oltenia | 1500043548 | 2025-03-20 | solara | Ord. 59/2013 | 2026-03-20 | Valabil | PIF estimat la 20.03.2026 | [5 empty] | nu are CR |  | 0.05
311 | AGROVA PORK FARM SRL | CEF AGROVA PORK FARM SRL | Teleorman | 0.3997 | 20 | Stalpul nr.13 al racord PTA 1442 derivatia 62-1388 LEA 20kV Bogdana, statia 110/20kV Viisoara; | Stalpul nr.13 al racord PTA 1442 derivatia 62-1388 LEA 20kV Bogdana, statia 110/20kV Viisoara; | Distributie Energie Oltenia | 1500043674 | 2025-03-25 | solara | Ord. 59/2013 | 2026-03-25 | Valabil | PIF estimat la 25.03.2026 | [5 empty] | nu are CR |  | 0.3997
312 | AGROLAND BUSINESS SYSTEM | CEF AGROLAND BUSINESS SYSTEM | Dolj | 0.3 | 20 | In PC AGROLAND (COD SAP: DS-TS-207340-1040) | In PC AGROLAND (COD SAP: DS-TS-207340-1040) | Distributie Energie Oltenia | 1500043361 | 2025-03-12 | solara | Ord. 59/2013 | 2026-03-12 | Valabil | PIF estimat la 12.03.2026 | [5 empty] | nu are CR |  | 0.3
313 | PAMBAC SA | CEF PAMBAC SA | Teleorman | 0.1 | 20 | Stalpul nr.72 al LEA 20kV Poiana, Statia 220/110/20kV Turnu Magurele | Stalpul nr.72 al LEA 20kV Poiana, Statia 220/110/20kV Turnu Magurele | Distributie Energie Oltenia | 1500043138 | 2025-03-03 | solara | Ord. 59/2013 | 2026-03-03 | Valabil | PIF estimat la 03.03.2026 | [5 empty] | nu are CR |  | 0.1
314 | DANUBE SOLAR THREE SRL | CEF DANUBE SOLAR THREE SRL | Dolj | 4.866 | 130 | la STALPUL NUMARUL 95A NOU PROIECTAT IN AXUL LEA 110KV CRAIOVA EST-BALS, intre stalpii nr. 95 si 96 existentiin distribuitorul MT al statiei 110/20KV celula aferenta IS1 proiectata | la STALPUL NUMARUL 95A NOU PROIECTAT IN AXUL LEA 110KV CRAIOVA EST-BALS, intre stalpii nr. 95 si 96 existentiin distribuitorul MT al statiei 110/20KV celula aferenta IS1 proiectata | Distributie Energie Oltenia | 1500043721 | 2025-03-27 | solara | Ord. 59/2013 | 2026-03-27 | Valabil | PIF estimat la 27.03.2026 | [5 empty] | nu are CR |  | 4.866
315 | DANUBE SOLAR THREE SRL | CEF DANUBE SOLAR THREE SRL | Dolj | 4.866 | 130 | la STALPUL NUMARUL 95A NOU PROIECTAT IN AXUL LEA 110KV CRAIOVA EST-BALS, intre stalpii nr. 95 si 96 existentiin distribuitorul MT al statiei 110/20KV celula aferenta IS2 proiectata | la STALPUL NUMARUL 95A NOU PROIECTAT IN AXUL LEA 110KV CRAIOVA EST-BALS, intre stalpii nr. 95 si 96 existentiin distribuitorul MT al statiei 110/20KV celula aferenta IS2 proiectata | Distributie Energie Oltenia | 1500043756 | 2025-03-27 | solara | Ord. 59/2013 | 2026-03-27 | Valabil | PIF estimat la 31.12.2027 | Lucrarile de intarire sunt precizate in Avizul tehnic de racordare nr.1500043721 din 27.03.2025 emis pentru DANUBE SOLAR THREE SRL IS 1. Termen estimat de realizare lucrari intarire retea specifica este de 24 luni de la data achitarii tarifului de racordare de catre utilizator. Puterea maxim simultan ce poate fi evacuata fara realizarea lucrarilor de intarire retea specifice prezentate in acest capitol este de: 0MW.; |  |  |  |  | nu are CR |  | 4.866
316 | COMUNA MIHAESTI | CEF COMUNA MIHAESTI | Arges | 0.18 | 20 | Stalp nr. 263, tip SC15014,ce inlocuieste stalpul tip SC15006 in axul LEA 20 KV Schitu -Golesti -Stalpeni | Stalp nr. 263, tip SC15014,ce inlocuieste stalpul tip SC15006 in axul LEA 20 KV Schitu -Golesti -Stalpeni | Distributie Energie Oltenia | 1500042301 | 2025-03-20 | solara | Ord. 59/2013 | 2026-03-20 | Valabil | PIF estimat la 20.03.2026 | [5 empty] | nu are CR |  | 0.18
317 | CIOI MARIN | CEF CIOI MARIN | Dolj | 0.0066 | 20 | Stalpul nr.6 al racordului 20 kV PTA 2 Intorsura aferent LEA 20 kV Segarcea-Irigatii Lipov. | Stalpul nr.6 al racordului 20 kV PTA 2 Intorsura aferent LEA 20 kV Segarcea-Irigatii Lipov. | Distributie Energie Oltenia | 1500043582 | 2025-03-24 | solara | Ord. 59/2013 | 2026-03-24 | Valabil | PIF estimat la 24.03.2026 | [5 empty] | nu are CR |  | 0.0066
318 | MAINERICI MARIA ALEXANDRA | CEF MAINERICI MARIA ALEXANDRA | Dolj | 0.008 | 0.4 | In firida tip E2-6 (DO307850) existenta, alimentata din LES JT, (cod SAP:DS-TS-207206-1045-LV1-05), aferenta PTAB 20 KV CHERCIU | In firida tip E2-6 (DO307850) existenta, alimentata din LES JT, (cod SAP:DS-TS-207206-1045-LV1-05), aferenta PTAB 20 KV CHERCIU | Distributie Energie Oltenia | 1500043112 | 2025-03-03 | solara | Ord. 59/2013 | 2026-03-03 | Valabil | PIF estimat la 03.03.2026 | [5 empty] | nu are CR |  | 0.008
319 | COMUNA BABAITA | CEF COMUNA BABAITA | Teleorman | 0.129 | 20 | Stalpul nr. 501, LEA 20kV Babaita, Statia 110/20kV Harlesti | Stalpul nr. 501, LEA 20kV Babaita, Statia 110/20kV Harlesti | Distributie Energie Oltenia | 1500043125 | 2025-03-03 | solara | Ord. 59/2013 | 2026-03-03 | Valabil | PIF estimat la 03.03.2026 | [5 empty] | nu are CR |  | 0.129
320 | ILIUTA GHEORGHE | CEF ILIUTA GHEORGHE | Teleorman | 0.028 | 0.4 | SE4(TR049418) | SE4(TR049418) | Distributie Energie Oltenia | 1500043148 | 2025-03-04 | solara | Ord. 59/2013 | 2026-03-04 | Valabil | PIF estimat la 04.03.2026 | [5 empty] | nu are CR |  | 0.028
321 | RUCELA S.R.L. | CEF RUCELA S.R.L. | Dolj | 0.09984 | 0.4 | In CD (DJ037901) a PTA 1 FE CELERU, (cod SAP: DS-TS-207175-1001-LV1) | In CD (DJ037901) a PTA 1 FE CELERU, (cod SAP: DS-TS-207175-1001-LV1) | Distributie Energie Oltenia | 1500043307 | 2025-03-10 | solara | Ord. 59/2013 | 2026-03-10 | Valabil | PIF estimat la 10.03.2026 | [5 empty] | nu are CR |  | 0.09984
322 | SCOALA GIMNAZIALA SACENI | CEF SCOALA GIMNAZIALA SACENI | Teleorman | 0.072 | 0.4 | CD a PTA 1221 SACENI | CD a PTA 1221 SACENI | Distributie Energie Oltenia | 1500043350 | 2025-03-11 | solara | Ord. 59/2013 | 2026-03-11 | Valabil | PIF estimat la 11.03.2026 | [5 empty] | nu are CR |  | 0.072
323 | SERVICIUL PUBLIC APA-CANAL COMUNA PERETU | CEF SERVICIUL PUBLIC APA-CANAL COMUNA PERETU | Teleorman | 0.006 | 20 | Stalpul nr.63 al Derivatiei Peretu, LEA 20kV Peretu, Statia 110/20kV Traiaunu | Stalpul nr.63 al Derivatiei Peretu, LEA 20kV Peretu, Statia 110/20kV Traiaunu | Distributie Energie Oltenia | 1500043127 | 2025-03-03 | solara | Ord. 59/2013 | 2026-03-03 | Valabil | PIF estimat la 03.03.2026 | [5 empty] | nu are CR |  | 0.006
324 | DOROBANTU DANIELA | CEF DOROBANTU DANIELA | Dolj | 0 | 0.4 | In LEA JT-stalp SC10005(DJ173202) retea, (cod SAP: DS-TS-200008-1416-LV1-01), aferenta PTA 597 Craiova | In LEA JT-stalp SC10005(DJ173202) retea, (cod SAP: DS-TS-200008-1416-LV1-01), aferenta PTA 597 Craiova | Distributie Energie Oltenia | 1500043272 | 2025-03-11 | solara | Ord. 59/2013 | 2026-03-11 | Valabil | PIF estimat la 11.03.2026 | [5 empty] | nu are CR |  | 0
325 | COMUNA FANTANELE | CEF COMUNA FANTANELE | Teleorman | 0.0265 | 0.4 | SE4(TR040489) | SE4(TR040489) | Distributie Energie Oltenia | 1500043281 | 2025-03-11 | solara | Ord. 59/2013 | 2026-03-11 | Valabil | PIF estimat la 11.03.2026 | [5 empty] | nu are CR |  | 0.0265
326 | COMUNA CETATENI | CEF COMUNA CETATENI | Arges | 0.2 | 20 | Stalp tip SC15014 nr.147(GIS) / nr.158(scheme MT) din LEA 20 kv Schitu Golesti - Muscelenca | Stalp tip SC15014 nr.147(GIS) / nr.158(scheme MT) din LEA 20 kv Schitu Golesti - Muscelenca | Distributie Energie Oltenia | 1500043174 | 2025-03-05 | solara | Ord. 59/2013 | 2026-03-05 | Valabil | PIF estimat la 05.03.2026 | [5 empty] | nu are CR |  | 0.2
327 | COMUNA BROSTENI | CEF COMUNA BROSTENI | Mehedinti | 0.09 | 20 | stilpul nr.3 tip SE 8 ex. al racordului LEA 20 kV Capatanesti alimentat din LEA 20 kV Motru - Strehaia cod SAP DS-HV-MP030224 | stilpul nr.3 tip SE 8 ex. al racordului LEA 20 kV Capatanesti alimentat din LEA 20 kV Motru - Strehaia cod SAP DS-HV-MP030224 | Distributie Energie Oltenia | 1500043200 | 2025-03-06 | solara | Ord. 59/2013 | 2026-03-06 | Valabil | PIF estimat la 06.03.2026 | [5 empty] | nu are CR |  | 0.09
328 | ELECTRO SERVICE DISTRIBUTIE SRL | CEF ELECTRO SERVICE DISTRIBUTIE SRL | Valcea | 0.324 | 20 | Stalpul tip SE7(VL056530)/inscriptionat(37)(COMUN MT+JT) al Racordului LEA 20kV PTA PERTESTI din DERIVATIA 20kV PERTESTI,alimentata din LEA 20kV BALCESTI-GIULESTI 2. | Stalpul tip SE7(VL056530)/inscriptionat(37)(COMUN MT+JT) al Racordului LEA 20kV PTA PERTESTI din DERIVATIA 20kV PERTESTI,alimentata din LEA 20kV BALCESTI-GIULESTI 2. | Distributie Energie Oltenia | 1500043365 | 2025-03-12 | solara | Ord. 59/2013 | 2026-03-12 | Valabil | PIF estimat la 12.03.2026 | [5 empty] | nu are CR |  | 0.324
329 | U.A.T. BARBATESTI | CEF U.A.T. BARBATESTI | Gorj | 0.0984 | 0.4 | CD a PTA | CD a PTA | Distributie Energie Oltenia | 1500043572 | 2025-03-20 | solara | Ord. 59/2013 | 2026-03-20 | Valabil | PIF estimat la 20.03.2028 | inlocuire trafo existent de 40 kVA cu trafo de 160 KVA,inlocuire coloana, inlocuire esafadaj trafo. Acestea vor fi executate in maxim 36 luni de la data achitarii tarifului de racordare de catre U.A.T. BARBATESTI. |  |  |  |  | nu are CR |  | 0.0984
330 | SC SARIS COM 96 SRL | CEF SC SARIS COM 96 SRL | Arges | 0.3 | 20 | Stalp nr. 161 tip SC150014, ce inlocuieste stalpul SE6 existent in axul LEA 20kV PATROAIA-TEIU. | Stalp nr. 161 tip SC150014, ce inlocuieste stalpul SE6 existent in axul LEA 20kV PATROAIA-TEIU. | Distributie Energie Oltenia | 1500043533 | 2025-03-19 | solara | Ord. 59/2013 | 2026-03-19 | Valabil | PIF estimat la 19.03.2026 | [5 empty] | nu are CR |  | 0.3
331 | SBIRCEA CLAUDIU IRINEL | CEF SBIRCEA CLAUDIU IRINEL | Dolj | 0.005 | 0.4 | stalp SE4 proiectat in ax LEA JT clasica, (cod SAP:DS-TS-207190-1002-LV1-01), aferenta PTA T1 FINTINA BANULUI | stalp SE4 proiectat in ax LEA JT clasica, (cod SAP:DS-TS-207190-1002-LV1-01), aferenta PTA T1 FINTINA BANULUI | Distributie Energie Oltenia | 1500043341 | 2025-03-12 | solara | Ord. 59/2013 | 2026-03-12 | Valabil | PIF estimat la 12.03.2026 | [5 empty] | nu are CR |  | 0.005
332 | SEVERAND CONSULT SRL | CEF SEVERAND CONSULT SRL | Arges | 13.07 | 110 | Stalp nr. 2A tip ITN 110 244/SMT nou proiectat, in axul LEA 110 kV DC BRADU-COSTESTI | Stalp nr. 2A tip ITN 110 244/SMT nou proiectat, in axul LEA 110 kV DC BRADU-COSTESTI | Distributie Energie Oltenia | 1500043139 | 2025-03-03 | solara | Ord. 59/2013 | 2026-03-03 | Valabil | PIF estimat la 31.12.2031 | LUCRARI DE INTARIRE SPECIFICA : Se proiecteaza si se executa stalp nou tip ITn 110 244 110 kV, dublu circuit, din elemente zabrelite, de intindere, , echipat cu console duble rasucite si lanturi duble de izolatoare din sticla pentru realizarea derivatiei, in deschiderea dintre stalpi nr.2 si nr. 3, din axul LEA 110 kV DC BRADU-COSTESTI .Noul utilizator va fi racordat in sistem radial in LEA 110 kV BRADU-COSTESTI . Terenul pe care se va amplasa stalpul se va achizitiona prin grija producatorului si se va ceda cu titlul gratuit catre DEO. Celula 110 kV, nou proiectata, va fi echipata cu terminale numerice de protectie, cu functia de protectie diferentiala inclusa, care vor respecta cerintele NTE 011/12/00, din punct de vedere al tipului de echipament protejat si al sistemelor de comanda # control,protectii si automatizari specifice. Totodata, celulele de LEA 110 kV corespondente/existente din statiile 110 kV Bradu -Costesti inclusiv in ST Scornicesti ,se vor echipa cu terminale numerice de protectie identice cu cele din statia 110/20 kV nou proiectata CEF SUSENI, avand functia de protectie diferentiala longitudinala inclusa.Protectiile diferentiale longitudinale nou proiectate se vor integra atat in sistemele SCADA locale din statiile de transformare Bradu, Costesti si Scornicesti cat si in sistemul SCADA DMS central al DEO. Conform reglementarilor in vigoare CEF SUSENI va asigura continuitatea transmiterii marimilor de stare si de functionare catre operatorul de distributie prin integrarea in DMS#SCADA pentru cel putin urmatorul schimb de semnale: P,Q,U (toate tensiunile de faza si de linie),I (toti curentii de faza),f, semnalizari de stare si comanda pentru pozitie intreruptor si separatoare. In statiile Bradu, Costesti si Scornicesti se va avea in vedere suplimentarea cu modul nou de switch compatibil cu cele existente care se va monta in dulapul SCADA existent pentru comunicatia SCADA cu noile relee de Protectii diferentiale longitudinale proiectate. In urma lucrarilor de pozare cabluri se va reface etanseitatea dulapului SCADA si structurile afectate.Noua statie va fi integrata in sistemul SCADA existent al DISTRIBUTIE ENERGIE OLTENIA S.A conform specificatiei tehnice ST123 in vigoare.Valoarea lucrarilor de Lucrari de intarire generale necesare la N elemente: 1)In instalatiile Transelectrica: Realizare statie 400 kV Arefu si montarea unui AT 400 MVA, 400/220 kV , Instalare AT2 400/220 kV Arefu 400 MVA ; 2)In instalatiile Distributie Energie Oltenia SA: - Reconductorare LEA 110 kV Costesti-Bradu (13,5 km) , - Reconductorare LEA 110 kV Arefu-Oiesti (10,8 km) Lucrari de intarire generale necesare la N-1 elemente: 1)In instalatiile Transelectrica: -Reconductorare LEA 220 kV Ratesti-Targoviste (36 km);-Reconductorare LEA 220 kV Bradu- Targoviste (54 km) ,-Instalare AT3 400/220 kV Bradu 400 MVA , - Instalare AT3 220/110 kV Bradu 200 MVA 2) In instalatiile Distributie Energie Oltenia SA: Reconductorare LEA 110 kV Oiesti-Albesti (2,8 km) ; Reconductorare LEA 110 kV Albesti-Cerbureni (4,5 km) ;- Reconductorare LEA 110 kV Jiblea-Valcea Sud (15,8 km) ;Reconductorare LEA 110 kV Valcea Sud-Raureni (4,3 km) ; Reconductorare LEA 110 kV Bradu-Pitesti Sud circ. 1 (7,1 km);- Reconductorare LEA 110 kV Bradu-Pitesti Sud circ. 2 (7,1 km) Puterea maxima simultan ce poate fi evacuata fara realizarea lucrarilor de intarireretea la N si N- 1 elemente este: 0MW. |  |  |  |  | nu are CR |  | 13.07
333 | S.C. TITAN S.R.L. | CEF S.C. TITAN S.R.L. | Arges | 0.274 | 20 | La stilpul nr. 115 existent in ax LEA 20KV Mioveni-Domnesti | La stilpul nr. 115 existent in ax LEA 20KV Mioveni-Domnesti | Distributie Energie Oltenia | 1500043160 | 2025-03-17 | solara | Ord. 59/2013 | 2026-03-17 | Valabil | PIF estimat la 01.04.2026 | [5 empty] | nu are CR |  | 0.274
334 | COMUNA MAGLAVIT | CEF COMUNA MAGLAVIT | Dolj | 0.2 | 20 | La stalpul nr.66 al Derivatiei 20 KV Cetate | La stalpul nr.66 al Derivatiei 20 KV Cetate | Distributie Energie Oltenia | 1500043286 | 2025-03-12 | solara | Ord. 59/2013 | 2026-03-12 | Valabil | PIF estimat la 12.03.2026 | [5 empty] | nu are CR |  | 0.2
335 | COMUNA BRINCENI | CEF COMUNA BRINCENI | Teleorman | 0.165 | 20 | Stalpul nr.17 al Derivatiei PTA 1092, LEA 20kV ZIMNICEA, Statia 110/20kV VEDEA | Stalpul nr.17 al Derivatiei PTA 1092, LEA 20kV ZIMNICEA, Statia 110/20kV VEDEA | Distributie Energie Oltenia | 1500043181 | 2025-03-05 | solara | Ord. 59/2013 | 2026-03-05 | Valabil | PIF estimat la 05.03.2026 | [5 empty] | nu are CR |  | 0.165
336 | O.U.A.I."COTOFENII DIN FATA" | CEF O.U.A.I."COTOFENII DIN FATA" | Dolj | 0.35 | 20 | In PC OUAI BRADESTI (COD SAP: DS-TS-207105-1056) | In PC OUAI BRADESTI (COD SAP: DS-TS-207105-1056) | Distributie Energie Oltenia | 1500043384 | 2025-03-14 | solara | Ord. 59/2013 | 2026-03-14 | Valabil | PIF estimat la 14.03.2026 | [5 empty] | nu are CR |  | 0.35
337 | FEDERATIA O.U.A.I. | CEF FEDERATIA O.U.A.I. | Dolj | 0.22 | 20 | In PC OUAI BRADESTI (COD SAP: DS-TS-207105-1056) | In PC OUAI BRADESTI (COD SAP: DS-TS-207105-1056) | Distributie Energie Oltenia | 1500043383 | 2025-03-17 | solara | Ord. 59/2013 | 2026-03-17 | Valabil | PIF estimat la 17.03.2026 | [5 empty] | nu are CR |  | 0.22
338 | SPITALUL DE PSIHIATRIE CRONICI SCHITU | CEF SPITALUL DE PSIHIATRIE CRONICI SCHITU | Olt | 0.39788 | 20 | stalpul nr. 215 din AXUL LEA 20KV SLATINA NORD -COTEANA DERIVATIE PERIETI | stalpul nr. 215 din AXUL LEA 20KV SLATINA NORD -COTEANA DERIVATIE PERIETI | Distributie Energie Oltenia | 1500043506 | 2025-03-18 | solara | Ord. 59/2013 | 2026-03-18 | Valabil | PIF estimat la 18.03.2026 | [5 empty] | nu are CR |  | 0.39788
339 | O.U.A.I."BRADESTI" | CEF O.U.A.I."BRADESTI" | Dolj | 0.39949 | 20 | In PC OUAI BRADESTI (COD SAP: DS-TS-207105-1056) | In PC OUAI BRADESTI (COD SAP: DS-TS-207105-1056) | Distributie Energie Oltenia | 1500043385 | 2025-03-14 | solara | Ord. 59/2013 | 2026-03-14 | Valabil | PIF estimat la 14.03.2026 | [5 empty] | nu are CR |  | 0.39949
340 | NEDELCU FLORIN LAURENTIU | CEF NEDELCU FLORIN LAURENTIU | Olt | 0.005 | 0.4 | Stalp tip SE4 OT025111 de retea | Stalp tip SE4 OT025111 de retea | Distributie Energie Oltenia | 1500043453 | 2025-03-14 | solara | Ord. 59/2013 | 2026-03-14 | Valabil | PIF estimat la 14.03.2026 | [5 empty] | nu are CR |  | 0.005
341 | DOMAINE VINARTE SRL | CEF DOMAINE VINARTE SRL | Olt | 0.03 | 20 | ST. nr.4 tip SC 15014 al deivatiei 20kV PTA IAS BOLOVANU | ST. nr.4 tip SC 15014 al deivatiei 20kV PTA IAS BOLOVANU | Distributie Energie Oltenia | 1500043807 | 2025-03-28 | solara | Ord. 59/2013 | 2026-03-28 | Valabil | PIF estimat la 28.03.2026 | [5 empty] | nu are CR |  | 0.03
342 | INSP.PT.SITUATII DE URGENTA "LT.COL.D-TRU PETRESCU" AL JUD.G | CEF INSP.PT.SITUATII DE URGENTA "LT.COL.D-TRU PETRESCU" AL JUD.G | Gorj | 0.06 | 0.4 | din TDRI aferent PTCZ 132 Tg-Jiu cod SAP DS-TS-210101-3191-LV1-01 | din TDRI aferent PTCZ 132 Tg-Jiu cod SAP DS-TS-210101-3191-LV1-01 | Distributie Energie Oltenia | 1500043816 | 2025-03-31 | solara | Ord. 59/2013 | 2026-03-31 | Valabil | PIF estimat la 31.03.2026 | [5 empty] | nu are CR |  | 0.06
343 | CONSILIUL LOCAL COSMESTI | CEF CONSILIUL LOCAL COSMESTI | Teleorman | 0.1503 | 20 | Stilpul nr. 12, SE2, al racordului PTA aferent PTA 5851, LEA 20 KV Cosmesti, statia 110/20 KV Blejesti; | Stilpul nr. 12, SE2, al racordului PTA aferent PTA 5851, LEA 20 KV Cosmesti, statia 110/20 KV Blejesti; | Distributie Energie Oltenia | 1500043455 | 2025-03-14 | solara | Ord. 59/2013 | 2026-03-14 | Valabil | PIF estimat la 14.03.2026 | [5 empty] | nu are CR |  | 0.1503
344 | ORAS BAILE OLANESTI | CEF ORAS BAILE OLANESTI | Valcea | 0.3 | 20 | Stalpul tip SE8 nr.7 al Racordului LEA 20kV PTA PIETRIS din Derivatia 20kV PIETRIS alimentata din LEA 20kV VALCEA NORD-UHE DAESTI | Stalpul tip SE8 nr.7 al Racordului LEA 20kV PTA PIETRIS din Derivatia 20kV PIETRIS alimentata din LEA 20kV VALCEA NORD-UHE DAESTI | Distributie Energie Oltenia | 1500043825 | 2025-03-31 | solara | Ord. 59/2013 | 2026-03-31 | Valabil | PIF estimat la 31.03.2026 | [5 empty] | nu are CR |  | 0.3
345 | COMUNA GALATENI | CEF COMUNA GALATENI | Teleorman | 0.0801 | 0.4 | CD(TR049350) A PTA 4863 BISCOVENI | CD(TR049350) A PTA 4863 BISCOVENI | Distributie Energie Oltenia | 1500043458 | 2025-03-14 | solara | Ord. 59/2013 | 2026-03-14 | Valabil | PIF estimat la 14.03.2027 | DEO va realiza lucrare de intarire retea de JT aferenta PTA 4863 BISCOVENI,care consta in inlocuirea trafo 250 kVA cu trafo 400 kVA. termenul estimat pentru finalizarea lucrarilor de intarire este de 24 luni de la achitarea tarifului de racordare. |  |  |  |  | nu are CR |  | 0.0801
346 | COMUNA POENI | CEF COMUNA POENI | Teleorman | 0.072 | 0.4 | CD a PTA 5533 HAGIESTI | CD a PTA 5533 HAGIESTI | Distributie Energie Oltenia | 1500043356 | 2025-03-12 | solara | Ord. 59/2013 | 2026-03-12 | Valabil | PIF estimat la 12.03.2026 | [5 empty] | nu are CR |  | 0.072
347 | ECO SUN JIANU S.R.L. | CEF ECO SUN JIANU S.R.L. | Olt | 46.651 | 110 | la barele statiei 110 kV Iancu Jianu. | la barele statiei 110 kV Iancu Jianu. | Distributie Energie Oltenia | 1500043387 | 2025-03-12 | solara | Ord. 59/2013 | 2026-03-12 | Valabil | PIF estimat la 30.12.2032 | Reconductorare LEA 110 kV Corabia - Izbiceni - 21,509km; - Reconductorare LEA 110 kV Curtisoara - Dragasani cu racord LEA 110kV CHE Strejesti - 19.135km+0.2km; - Reconductorare LEA 110 kV Curtisoara - Gradiste - 15.86km+Racord 110kV CHE Arcesti-0.25km+Racord CHE Slatina - 0.159km; - Reconductorare LEA 110kV Rusanesti - Draganesti Olt - 36,74km;. Termen estimat de realizare lucrari intarire este 120 luni de la data achitarii tarifului de racordare. Limitare operationala conform Ord. ANRE 81/15.06.2022: In cazul proiectului CEF Iancu Jianu 49 MW se propun urmatoarele limitari de putere operationale utilizand automatica de sistem: VDV2026 1. In cazul in care LEA 110kV Gradiste – Bals este deconectata, puterea evacuata de CEF Iancu Jianu va fi egala cu 0MW; |  |  |  |  | nu are CR |  | 46.651
348 | VLAICU AUREL LIVIU | CEF VLAICU AUREL LIVIU | Arges | 0.01564 | 0.4 | STALP SE4(AG103901) | STALP SE4(AG103901) | Distributie Energie Oltenia | 1500043530 | 2025-03-18 | solara | Ord. 59/2013 | 2026-03-18 | Valabil | Finalizat cu PIF | [5 empty] | nu are CR |  | 0.01564
349 | SCOALA GIMNAZIALA | CEF SCOALA GIMNAZIALA | Teleorman | 0.027 | 0.4 | SE4(TR004740) | SE4(TR004740) | Distributie Energie Oltenia | 1500043708 | 2025-03-26 | solara | Ord. 59/2013 | 2026-03-26 | Valabil | PIF estimat la 26.03.2026 | [5 empty] | nu are CR |  | 0.027
350 | COMUNA ALBESTII DE MUSCEL | CEF COMUNA ALBESTII DE MUSCEL | Arges | 0.08 | 0.4 | in CD A PTA CANDESTI (AG055936) | in CD A PTA CANDESTI (AG055936) | Distributie Energie Oltenia | 1500043703 | 2025-03-31 | solara | Ord. 59/2013 | 2026-03-31 | Valabil | PIF estimat la 31.03.2026 | [5 empty] | nu are CR |  | 0.08
351 | COMUNA UDA CLOCOCIOV | CEF COMUNA UDA CLOCOCIOV | Teleorman | 0.007 | 0.4 | SE11(TR008465) | SE11(TR008465) | Distributie Energie Oltenia | 1500043698 | 2025-03-26 | solara | Ord. 59/2013 | 2026-03-26 | Valabil | PIF estimat la 26.03.2026 | [5 empty] | nu are CR |  | 0.007
352 | COMUNA UDA CLOCOCIOV | CEF COMUNA UDA CLOCOCIOV | Teleorman | 0.01505 | 0.4 | Conectoarele universale din reteaua de j.t.; | Conectoarele universale din reteaua de j.t.; | Distributie Energie Oltenia | 1500043701 | 2025-03-26 | solara | Ord. 59/2013 | 2026-03-26 | Valabil | PIF estimat la 26.03.2026 | [5 empty] | nu are CR |  | 0.01505
353 | COMUNA UDA CLOCOCIOV | CEF COMUNA UDA CLOCOCIOV | Teleorman | 0.02623 | 0.4 | SE11(TR009784) | SE11(TR009784) | Distributie Energie Oltenia | 1500043705 | 2025-03-26 | solara | Ord. 59/2013 | 2026-03-26 | Valabil | PIF estimat la 26.03.2026 | [5 empty] | nu are CR |  | 0.02623
354 | COMUNA SAELELE | CEF COMUNA SAELELE | Teleorman | 0.03053 | 20 | Stalpul nr. 12 al PTA 4137 LEA 20kV Olteanca, statia 110/20kV Turnu Magurele; | Stalpul nr. 12 al PTA 4137 LEA 20kV Olteanca, statia 110/20kV Turnu Magurele; | Distributie Energie Oltenia | 1500043709 | 2025-03-26 | solara | Ord. 59/2013 | 2026-03-26 | Valabil | PIF estimat la 26.03.2026 | [5 empty] | nu are CR |  | 0.03053
355 | BADESCU CONSTANTIN | CEF BADESCU CONSTANTIN | Olt | 0.00405 | 0.23 | SE4 OT036127 | SE4 OT036127 | Distributie Energie Oltenia | 1500043613 | 2025-03-24 | solara | Ord. 59/2013 | 2026-03-24 | Valabil | PIF estimat la 24.03.2026 | [5 empty] | nu are CR |  | 0.00405
356 | GF CASTING SOLUTIONS S.R.L. | CEF GF CASTING SOLUTIONS S.R.L. | Arges | 0 | 20 | Stalpul nr. 1 din ax Racord LEA 20 kV PTM 13 TCI SOMECO | Stalpul nr. 1 din ax Racord LEA 20 kV PTM 13 TCI SOMECO | Distributie Energie Oltenia | 1500043618 | 2025-03-27 | solara | Ord. 59/2013 | 2026-03-27 | Valabil | PIF estimat la 27.03.2026 | [5 empty] | nu are CR |  | 0
357 | U.A.T. ORASUL PIATRA OLT | CEF U.A.T. ORASUL PIATRA OLT | Olt | 0.4 | 20 | STALP NR.316 AX LEA 20KV BALS-PIATRA OLT | STALP NR.316 AX LEA 20KV BALS-PIATRA OLT | Distributie Energie Oltenia | 1500043805 | 2025-03-31 | solara | Ord. 59/2013 | 2026-03-31 | Valabil | PIF estimat la 31.03.2026 | [5 empty] | nu are CR |  | 0.4
358 | OMV PETROM SA | CEF OMV PETROM SA | Arges | 0.03 | 20 | in celula de linie 20 KV prevazuta in PC 20kV OMV PETROM MARKETING PODUL VIILOR PITESTI, nou proiectat | in celula de linie 20 KV prevazuta in PC 20kV OMV PETROM MARKETING PODUL VIILOR PITESTI, nou proiectat | Distributie Energie Oltenia | 1500043837 | 2025-03-31 | solara | Ord. 59/2013 | 2026-03-31 | Valabil | PIF estimat la 31.03.2026 | [5 empty] | nu are CR |  | 0.03
359 | SC ACA SRL | CEF SC ACA SRL | Olt | 0.02975 | 0.4 | SC10005(OT115484) | SC10005(OT115484) | Distributie Energie Oltenia | 1500043798 | 2025-03-28 | solara | Ord. 59/2013 | 2026-03-28 | Valabil | PIF estimat la 28.03.2026 | [5 empty] | nu are CR |  | 0.02975
360 | DOGARU ION | CEF DOGARU ION | Olt | 0.027 | 0.4 | Stalp tip SE4(OT032605) de retea | Stalp tip SE4(OT032605) de retea | Distributie Energie Oltenia | 1500043842 | 2025-03-31 | solara | Ord. 59/2013 | 2026-03-31 | Valabil | PIF estimat la 31.03.2026 | [5 empty] | nu are CR |  | 0.027
361 | COMUNA PURANI | CEF COMUNA PURANI | Teleorman | 0.08 | 20 | Stalpul nr.35 al SD 65-5957, LEA 20kV Baciu, Statia 110/20kV Videle | Stalpul nr.35 al SD 65-5957, LEA 20kV Baciu, Statia 110/20kV Videle | Distributie Energie Oltenia | 1500043693 | 2025-03-26 | solara | Ord. 59/2013 | 2026-03-26 | Valabil | PIF estimat la 26.03.2026 | [5 empty] | nu are CR |  | 0.08
362 | HYPERION SOARE CENTRU SRL | CEF HYPERION SOARE CENTRU SRL | Arges | 39.32 | 110 | la stalpul nr. 19Bis,tip ITn 110244-5.3R,proiectat in derivatia (in T) LEA 110 kV Campulung-Schitu Golesti circuitul 1 | la stalpul nr. 19Bis,tip ITn 110244-5.3R,proiectat in derivatia (in T) LEA 110 kV Campulung-Schitu Golesti circuitul 1 | Distributie Energie Oltenia | 1500044156 | 2025-04-08 | solara | Ord. 59/2013 | 2026-04-08 | Valabil | PIF estimat la 08.05.2035 | Lucrari de intarire specifice: Se proiecteaza si se executa stalp nr. 19BIS,tip ITn 110244- 5.3R , in axul LEA 110 kV Campulung-Schitu Golesti, circuitul 1.Stalpul nou proiectat va fi echipat cu lanturi de intindere cu izolatoare CTS, la care se va realiza derivatia in T a racordului, la cadrele celulei transformatorului 110/20 kV asociat CEF Mioarele, fara modificarea limitelor culoarului de trecere existent al liniei in zona.Montare dulapuri protectie diferentiala, la cele doua capete ale LEA in statiile: Campulung si Schitu Golesti cu respectarea cerintelor #NTE 011/12/00 - Norma tehnica pentru proiectarea circuitelor secundare ale statiilor electrice.Puterea maxim simultan ce poate fi evacuata fara realizarea lucrarilor de intarire specifice este 0MW. Termenul estimat de realizare a lucrarilor de intarire specifice este de 36 luni de la data achitarii tarifului de racordare da catre utilizatorLucrari intarire generale la N elemente puse in functiune: -In instalatiile CNTEE Transelectrica:- Realizarea statiei 400 kV Arefu si montarea unui AT 400/220 kV 400 MVA, termen de punere in functiune 2024 conform Planului de Dezvoltare a RET aprobat pentru perioada 2022-2031;- Linia de 400 kV dublu circuit Cernavoda - Stalpu, cu un circuit intrare-iesire in statia Gura Ialomitei, termen de punere in functiune 2024 conform Planului de Dezvoltare a RET aprobat pentru perioada 2022-2031;- Trecerea la tensiunea de 400 kV a axului de 220 kV Stalpu-Teleajen-Brazi Vest,termen de punere in functiune 2025 conform Planului de Dezvoltare a RET aprobat pentru perioada 2022-2031. Lucrari neincluse in Planul de Dezvoltare al CNTEE Transelectrica:- Autotransformator nou AT 3 400/220 kV Arefu (necesita achizitie de teren si extinderea statiei);- Reconductorare LEA 220 kV CEF Niculesti - Fundeni;- Reconductorare LEA 220 kV Fundeni - Peris. -In instalatiile Distributie Energie Oltenia SA:- Reconductorare LEA 110 kV Textila - Pitesti Nord; - Reconductorare LEA 110 kV Jiblea - Ramnicu Valcea Sud;- Reconductorare LEA 110 kV FMEP -Textila;- Reconductorare LEA 110 kV Jiblea-Turnu; . Lucrari intarire generale la N-1 elemente puse in functiune:-In instalatiile CNTEE Transelectrica: - Autotransformator nou AT 4 400/220 kV 400 MVA Arefu(necesita achizitie de teren si extinderea statiei);- Autotransformator nou AT2 220/110 kV 200 MVA Stuparei (supraincarcarea aparuta pe AT 220/110 kV Raureni se rezolva prin considerearea celui de al doilea AT2 220/110 kV 200 MVA Stuparei);- Autotransformator nou AT5 400/220 kV 400 MVA Bradu; -Reconductorare LEA 220 kV Peris-Brazi Vest;- Reconductorare LEA 220 kV Bradu-Targoviste;- Reconductorare LEA 400 kV Domnesti-CEF Butimanu;- Reconductorare LEA 220 kV Brazi Vest- CEF Niculesti. -In instalatiile Distributie Energie Oltenia SA:- Reconductorare LEA 110 kV Pitesti Nord - Pitesti Vest;- Reconductorare LEA 110 kV Bradu -Pitesti Nord;- Reconductorare LEA 110 kV Pitesti Vest - Bradu;- Reconductorare LEA 110 kV Valcea Nord - Daesti..Termenul de realizare este 120 de luni de la data achitarii de catre utilizator a tarifului de racordare. Puterea maxima ce poate fi evacuata fara realizarea lucrarilor de intarire in RED specificate mai sus, este de 0 MW. |  |  |  |  | nu are CR |  | 39.32
363 | HELIODOR SOLAR INNOVATIONS SRL | CEF HELIODOR SOLAR INNOVATIONS SRL | Mehedinti | 4.8947 | 20 | in celula de medie tensiune din statia 110/20kV Vanju Mare. | in celula de medie tensiune din statia 110/20kV Vanju Mare. | Distributie Energie Oltenia | 1500044619 | 2025-04-29 | solara | Ord. 59/2013 | 2026-04-29 | Valabil | PIF estimat la 31.12.2035 | Intariri specifice Pentru realizarea racordarii CEF in statia de transformare 110/20kV Vanju Mare, se va monta o noua celula MT identica cu cele existente, pe sectia B de bare, echipata astfel: -Separator 630A # 1 buc. -Intreruptor debrosabil in vid 20kV, 630A, 25 kA; -Separator de legare la pamant; -Transformator de curent 24kV: 200/5/5/5A, cls. 0,2S/0,2S/5P30 # 3 buc. -Transformator de curent pentru componenta homopolara 50/1A # 1 buc. -Montare si parametrizare terminal numeric de protectie # comanda # control si integrabil in sistemul SCADA al Distributie Energie Oltenia SA, prin activare functii pentru linie de producator, bidirectionala; -Analizor de calitate a energiei electrice certificat pentru clasa A. Analizorul de energie va fi conform politicii tehnice a Distributie Energie Oltenia S.A. si prevderilor Ordinului ANRE 41/2021. Analizorul trebuie sa fie integrabil in sistemul (existent) de management al calitatii energiei electrice implementat de DEO si se va monta cu respectarea specificatiei tehnice a DEO, detaliile de montaj urmand a fi stabilite la faza de proiectare PTE. -Echipamente SCADA si comunicatii; -Montare pe usa frontala a celulei a unui singur contor dublu sens, cu curba de sarcina si telecitire prin GSM, compatibil Converge, clasa 0,2. Celula 20kV de racord va fi integrabila in EMS-SCADA, respectiv DMS-SCADA. Noul terminal numeric de comanda, control si protectie montat in celula de 20 kV va respecta specificatiile tehnice ale Operatorului de Distributie si va realiza toate functiile de protectie, automatizare, comanda-control, masurare, interblocaje, monitorizare si inregistrare necesare, in conformitate cu cerintele minime ale DEO (protocol de comunicatie, mediu de transmitere, volum informational). Celula nou proiectata va fi inclusa in sistemul centralizat de detectie a punerilor la pamant in reteaua mt, daca acesta exista. Se vor realiza toate lucrarile pentru introducerea in buclele existente de alimentare c.c, c.a, circuite secundare si Scada. Se vor inlocui transformatoarele de tensiune existente din cele doua celule de masura 20kV cu transformatoare de tensiune 20/rad3/0,1/rad3/0,1/rad3kV. cls. 0,2/3P/50VA/50VA (6 buc.) V.Lucrari in reteaua electrica de distributie, rezultate din analiza regimurilor stationare cu N elemente in functiune: A)In instalatiile Distributie Energie Oltenia SA: -Amplificare T2 110/20 kV Vanju Mare de la 10 MVA la 40 MVA. Pentru aceste lucrari au fost prevazute inlocuiri de transformatoare de curent in celula 20kV, inlocuiri de cuva, fundatie si confectii metalice pentru racordurile in cablu, inlocuire racorduri cabluri. -Reconductorare linii electrice existente 110kV (inlocuirea conductorului existent cu conductor Aero-Z 242 A2F, inlocuire cleme, lucrari de adaptare a celulelor in statii) -Reconductorare LEA 110 kV Isalnita-Bailesti (54,2 km) -Reconductorare LEA 110 kV Isalnita-Almaj (4,5 km) -Reconductorare LEA 110 kV Rogojelu-Jilt (24,5 km) -Reconductorare LEA 110 kV Rogojelu-Urechesti circ. 1 (16,1 km) -Reconductorare LEA 110 kV Rogojelu-Urechesti circ. 2 (20,2 km) -Reconductorare LEA 110 kV Jilt-Rosiuta (17,1 km) -Reconductorare LEA 110 kV Motru-Husnicioara (23,4 km) -Reconductorare LEA 110 kV Motru-Rosiuta (17 km) -Reconductorare LEA 110 kV Husnicioara-Banovita (23,4 km) -Reconductorare LEA 110 kV Vanju Mare-Banovita (31,5 km) Total = 231,9km -Linie noua 110 kV Rogojelu-Godinesti (29,2 km) -Linie noua 110 kV Isalnita-Bailesti # dublare circuit existent (54,2 km) Deoarece s-a luat in considerare si aportul capactiv a inca doua centrale electrice fotovoltaice ce se racordeaza pe bara MT a statiei, este necesara inlocuirea sistemului de tratare netru din statia Vanju Mare - Tratarea neutrului in situatia existenta a statiei 110/20 kV Vanju Mare in reteaua de 20 kV este realizata prin bobine de stingere racordate la barele de medie tensiune prin transformatoare de creare nul si servicii interne, astfel: - TSI 1: 630kVA + BS 1: 580 kVA, 50 A; - TSI 2: 1000kVA + BS 2: 1250kVA, 100A Avand in vederea echipamentele existente pentru tratarea neutrului si gradul de incarcare a bobinelor de stingere dupa racordarea noului producator (124 la suta pentru BS1 # racordata in regimul normal de functionare, respectiv 248 la suta pentru BS2 # normal de functionare) este necesara inlocuirea ansamblurilor de servicii interne si tratare neutru. Lucrari in reteaua electrica de distributie, rezultate din analiza regimurilor stationare cu N-1 elemente in functiune: A)In instalatiile Distributie Energie Oltenia SA: Reconductorare linii electrice existente 110kV (inlocuirea conductorului existent cu conductor Aero-Z 242 A2F, inlocuire cleme, lucrari de adaptare a celulelor in statii): -LEA 110 kV Targu Jiu Sud B-Urechesti (7 km) -LEA 110 kV Simnic-Craiovita (9,8 km) -LEA 110 kV Craiovita-Isalnita B (9,4 km) -LEA 110 kV Craiova Nord A-Filiasi (37,2 km) -LEA 110 kV Godinesti-Lupoaia (31,9 km) -LEA 110 kV Lupoaia-Motru (8,7 km) -LEA 110 kV Motru-Strehaia (38,6 km) -LEA 110 kV Filiasi-(Armaturi) # Banovita (86 km) -LEA 110 kV Bailesti-Basarabi B (32,3 km) -LEA 110 kV Cetate B-Basarabi B (21 km) -LEA 110 kV Bailesti-Galicea (16,2 km) -LEA 110 kV Galicea-Cetate B (25 km) Total =323,1 km Puterea maxima ce poate fi evacuata fara realizarea lucrarilor de intarire in RED este de 0 MW. . |  |  |  |  | nu are CR |  | 4.8947
364 | HELIODOR SOLAR INNOVATIONS SRL | CEF HELIODOR SOLAR INNOVATIONS SRL | Mehedinti | 4.8937 | 20 | celula de medie tensiune din statia 110/20kV Vanju Mare. | celula de medie tensiune din statia 110/20kV Vanju Mare. | Distributie Energie Oltenia | 1500044631 | 2025-04-29 | solara | Ord. 59/2013 | 2026-04-29 | Valabil | PIF estimat la 31.12.2035 | Pentru realizarea racordarii CEF in statia de transformare 110/20kV Vanju Mare, se va monta o noua celula MT identica cu cele existente, pe sectia B de bare, echipata astfel: -Separator 630A # 1 buc. -Intreruptor debrosabil in vid 20kV, 630A, 25 kA; -Separator de legare la pamant; -Transformator de curent 24kV: 200/5/5/5A, cls. 0,2S/0,2S/5P30 # 3 buc. -Transformator de curent pentru componenta homopolara 50/1A # 1 buc. -Montare si parametrizare terminal numeric de protectie # comanda # control si integrabil in sistemul SCADA al Distributie Energie Oltenia SA, prin activare functii pentru linie de producator, bidirectionala; -Analizor de calitate a energiei electrice certificat pentru clasa A. Analizorul de energie va fi conform politicii tehnice a Distributie Energie Oltenia S.A. si prevderilor Ordinului ANRE 41/2021. Analizorul trebuie sa fie integrabil in sistemul (existent) de management al calitatii energiei electrice implementat de DEO si se va monta cu respectarea specificatiei tehnice a DEO, detaliile de montaj urmand a fi stabilite la faza de proiectare PTE. -Echipamente SCADA si comunicatii; -Montare pe usa frontala a celulei a unui singur contor dublu sens, cu curba de sarcina si telecitire prin GSM, compatibil Converge, clasa 0,2. Celula 20kV de racord va fi integrabila in EMS-SCADA, respectiv DMS-SCADA. Noul terminal numeric de comanda, control si protectie montat in celula de 20 kV va respecta specificatiile tehnice ale Operatorului de Distributie si va realiza toate functiile de protectie, automatizare, comanda-control, masurare, interblocaje, monitorizare si inregistrare necesare, in conformitate cu cerintele minime ale DEO (protocol de comunicatie, mediu de transmitere, volum informational). Celula nou proiectata va fi inclusa in sistemul centralizat de detectie a punerilor la pamant in reteaua mt, daca acesta exista. Se vor realiza toate lucrarile pentru introducerea in buclele existente de alimentare c.c, c.a, circuite secundare si Scada. Se vor inlocui transformatoarele de tensiune existente din cele doua celule de masura 20kV cu transformatoare de tensiune 20/rad3/0,1/rad3/0,1/rad3kV. cls. 0,2/3P/50VA/50VA (6 buc..Lucrari in reteaua electrica de distributie, rezultate din analiza regimurilor stationare cu N elemente in functiune: A)In instalatiile Distributie Energie Oltenia SA: -Amplificare T2 110/20 kV Vanju Mare de la 10 MVA la 40 MVA. Pentru aceste lucrari au fost prevazute inlocuiri de transformatoare de curent in celula 20kV, inlocuiri de cuva, fundatie si confectii metalice pentru racordurile in cablu, inlocuire racorduri cabluri. -Reconductorare linii electrice existente 110kV (inlocuirea conductorului existent cu conductor Aero-Z 242 A2F, inlocuire cleme, lucrari de adaptare a celulelor in statii) -Reconductorare LEA 110 kV Isalnita-Bailesti (54,2 km) -Reconductorare LEA 110 kV Isalnita-Almaj (4,5 km) -Reconductorare LEA 110 kV Rogojelu-Jilt (24,5 km) -Reconductorare LEA 110 kV Rogojelu-Urechesti circ. 1 (16,1 km) -Reconductorare LEA 110 kV Rogojelu-Urechesti circ. 2 (20,2 km) -Reconductorare LEA 110 kV Jilt-Rosiuta (17,1 km) -Reconductorare LEA 110 kV Motru-Husnicioara (23,4 km) -Reconductorare LEA 110 kV Motru Rosiuta (17 km) -Reconductorare LEA 110 kV Husnicioara-Banovita (23,4 km) -Reconductorare LEA 110 kV Vanju Mare-Banovita (31,5 km) Total = 231,9km -Linie noua 110 kV Rogojelu-Godinesti (29,2 km) -Linie noua 110 kV Isalnita-Bailesti # dublare circuit existent (54,2 km) Deoarece s-a luat in considerare si aportul capactiv a inca doua centrale electrice fotovoltaice ce se racordeaza pe bara MT a statiei, este necesara inlocuirea sistemului de tratare netru din statia Vanju Mare - Tratarea neutrului in situatia existenta a statiei 110/20 kV Vanju Mare in reteaua de 20 kV este realizata prin bobine de stingere racordate la barele de medie tensiune prin transformatoare de creare nul si servicii interne, astfel: - TSI 1: 630kVA + BS 1: 580 kVA, 50 A; - TSI 2: 1000kVA + BS 2: 1250kVA, 100A Avand in vederea echipamentele existente pentru tratarea neutrului si gradul de incarcare a bobinelor de stingere dupa racordarea noului producator (124 la suta pentru BS1 # racordata in regimul normal de functionare, respectiv 248 la suta pentru BS2 # normal de functionare) este necesara inlocuirea ansamblurilor de servicii interne si tratare neutru. Lucrari in reteaua electrica de distributie, rezultate din analiza regimurilor stationare cu N-1 elemente in functiune: A)In instalatiile Distributie Energie Oltenia SA: Reconductorare linii electrice existente 110kV (inlocuirea conductorului existent cu conductor Aero-Z 242 A2F, inlocuire cleme, lucrari de adaptare a celulelor in statii): -LEA 110 kV Targu Jiu Sud B-Urechesti (7 km) -LEA 110 kV Simnic-Craiovita (9,8 km) -LEA 110 kV Craiovita-Isalnita B (9,4 km) -LEA 110 kV Craiova Nord A-Filiasi (37,2 km) -LEA 110 kV Godinesti-Lupoaia (31,9 km) -LEA 110 kV Lupoaia-Motru (8,7 km)-LEA 110 kV Motru-Strehaia (38,6 km) -LEA 110 kV Filiasi-(Armaturi) # Banovita (86 km) -LEA 110 kV Bailesti-Basarabi B (32,3 km) -LEA 110 kV Cetate B-Basarabi B (21 km) -LEA 110 kV Bailesti-Galicea (16,2 km) -LEA 110 kV Galicea-Cetate B (25 km) Total =323,1 km Puterea maxima ce poate fi evacuata fara realizarea lucrarilor de intarire in RED este de 0 MW |  |  |  |  | nu are CR |  | 4.8937
365 | HELIODOR SOLAR INNOVATIONS SRL | CEF HELIODOR SOLAR INNOVATIONS SRL | Mehedinti | 4.8928 | 20 | in celula de medie tensiune din statia 110/20kV Vanju Mare. | in celula de medie tensiune din statia 110/20kV Vanju Mare. | Distributie Energie Oltenia | 1500044638 | 2025-04-29 | solara | Ord. 59/2013 | 2026-04-29 | Valabil | PIF estimat la 31.12.2035 | Pentru realizarea racordarii CEF in statia de transformare 110/20kV Vanju Mare, se va monta o noua celula MT identica cu cele existente, pe sectia B de bare, echipata astfel: -Separator 630A # 1 buc. -Intreruptor debrosabil in vid 20kV, 630A, 25 kA; -Separator de legare la pamant; -Transformator de curent 24kV: 200/5/5/5A, cls. 0,2S/0,2S/5P30 # 3 buc. -Transformator de curent pentru componenta homopolara 50/1A # 1 buc. -Montare si parametrizare terminal numeric de protectie # comanda # control si integrabil in sistemul SCADA al Distributie Energie Oltenia SA, prin activare functii pentru linie de producator, bidirectionala; -Analizor de calitate a energiei electrice certificat pentru clasa A. Analizorul de energie va fi conform politicii tehnice a Distributie Energie Oltenia S.A. si prevderilor Ordinului ANRE 41/2021. Analizorul trebuie sa fie integrabil in sistemul (existent) de management al calitatii energiei electrice implementat de DEO si se va monta cu respectarea specificatiei tehnice a DEO, detaliile de montaj urmand a fi stabilite la faza de proiectare PTE. -Echipamente SCADA si comunicatii; -Montare pe usa frontala a celulei a unui singur contor dublu sens, cu curba de sarcina si telecitire prin GSM, compatibil Converge, clasa 0,2. Celula 20kV de racord va fi integrabila in EMS-SCADA, respectiv DMS-SCADA. Noul terminal numeric de comanda, control si protectie montat in celula de 20 kV va respecta specificatiile tehnice ale Operatorului de Distributie si va realiza toate functiile de protectie, automatizare, comanda-control, masurare, interblocaje, monitorizare si inregistrare necesare, in conformitate cu cerintele minime ale DEO (protocol de comunicatie, mediu de transmitere, volum informational). Celula nou proiectata va fi inclusa in sistemul centralizat de detectie a punerilor la pamant in reteaua mt, daca acesta exista. Se vor realiza toate lucrarile pentru introducerea in buclele existente de alimentare c.c, c.a, circuite secundare si Scada. Se vor inlocui transformatoarele de tensiune existente din cele doua celule de masura 20kV cu transformatoare de tensiune 20/rad3/0,1/rad3/0,1/rad3kV. cls. 0,2/3P/50VA/50VA (6 buc.) Lucrari in reteaua electrica de distributie, rezultate din analiza regimurilor stationare cu N elemente in functiune: A)In instalatiile Distributie Energie Oltenia SA: Amplificare T2 110/20 kV Vanju Mare de la 10 MVA la 40 MVA. Pentru aceste lucrari au fost prevazute inlocuiri de transformatoare de curent in celula 20kV, inlocuiri de cuva, fundatie si confectii metalice pentru racordurile in cablu, inlocuire racorduri cabluri. -Reconductorare linii electrice existente 110kV (inlocuirea conductorului existent cu conductor Aero-Z 242 A2F, inlocuire cleme, lucrari de adaptare a celulelor in statii) -Reconductorare LEA 110 kV Isalnita-Bailesti (54,2 km) -Reconductorare LEA 110 kV Isalnita-Almaj (4,5 km) -Reconductorare LEA 110 kV Rogojelu-Jilt (24,5 km) -Reconductorare LEA 110 kV Rogojelu Urechesti circ. 1 (16,1 km) -Reconductorare LEA 110 kV Rogojelu-Urechesti circ. 2 (20,2 km) -Reconductorare LEA 110 kV Jilt-Rosiuta (17,1 km) -Reconductorare LEA 110 kV Motru-Husnicioara (23,4 km) -Reconductorare LEA 110 kV Motru Rosiuta (17 km) -Reconductorare LEA 110 kV Husnicioara-Banovita (23,4 km) -Reconductorare LEA 110 kV Vanju Mare-Banovita (31,5 km) Total = 231,9km -Linie noua 110 kV Rogojelu-Godinesti (29,2 km) -Linie noua 110 kV Isalnita-Bailesti # dublare circuit existent (54,2 km) Deoarece s-a luat in considerare si aportul capactiv a inca doua centrale electrice fotovoltaice ce se racordeaza pe bara MT a statiei, este necesara inlocuirea sistemului de tratare netru din statia Vanju Mare - Tratarea neutrului in situatia existenta a statiei 110/20 kV Vanju Mare in reteaua de 20 kV este realizata prin bobine de stingere racordate la barele de medie tensiune prin transformatoare de creare nul si servicii interne, astfel: - TSI 1: 630kVA + BS 1: 580 kVA, 50 A; - TSI 2: 1000kVA + BS 2: 1250kVA, 100A Avand in vederea echipamentele existente pentru tratarea neutrului si gradul de incarcare a bobinelor de stingere dupa racordarea noului producator (124 la suta pentru BS1 # racordata in regimul normal de functionare, respectiv 248 la suta pentru BS2 # normal de functionare) este necesara inlocuirea ansamblurilor de servicii interne si tratare neutru. Lucrari in reteaua electrica de distributie, rezultate din analiza regimurilor stationare cu N-1 elemente in functiune: A)In instalatiile Distributie Energie Oltenia SA: Reconductorare linii electrice existente 110kV (inlocuirea conductorului existent cu conductor Aero-Z 242 A2F, inlocuire cleme, lucrari de adaptare a celulelor in statii): -LEA 110 kV Targu Jiu Sud B-Urechesti (7 km) -LEA 110 kV Simnic-Craiovita (9,8 km) -LEA 110 kV Craiovita-Isalnita B (9,4 km) -LEA 110 kV Craiova Nord A-Filiasi (37,2 km) -LEA 110 kV Godinesti-Lupoaia (31,9 km) -LEA 110 kV Lupoaia-Motru (8,7 km) -LEA 110 kV Motru-Strehaia (38,6 km) -LEA 110 kV Filiasi-(Armaturi) # Banovita (86 km) -LEA 110 kV Bailesti-Basarabi B (32,3 km) -LEA 110 kV Cetate B-Basarabi B (21 km) -LEA 110 kV Bailesti-Galicea (16,2 km) -LEA 110 kV Galicea-Cetate B (25 km) Total =323,1 km Puterea maxima ce poate fi evacuata fara realizarea lucrarilor de intarire in RED este de 0 MW. |  |  |  |  | nu are CR |  | 4.8928
366 | PVP CYGNUS SRL | CEF PVP CYGNUS SRL | Mehedinti | 45.8 | 110 | in LEA 110 kV Ostrovu Mare – Cetate C1, la stalpul nr. 72 care se va inlocui cu un stalp metalic nou | in LEA 110 kV Ostrovu Mare – Cetate C1, la stalpul nr. 72 care se va inlocui cu un stalp metalic nou | Distributie Energie Oltenia | 1500044526 | 2025-04-25 | solara | Ord. 59/2013 | 2026-04-25 | Valabil | PIF estimat la 25.04.2030 | Avand in vedere rezultatele obtinute in cazul regimurilor permanente pentru criteriul cu N-1 elemente in functiune Investitorul opteaza pentru automatica de sistem.Pentru perioada intermediara (2025-2028) se va instala o automatica de sistem care va supraveghea LEA 400kV Resita si Timisoara C1 iar la indisponibilitatea acesteia automatica va actiona prin supravegherea liniilor: - LEA 220kV Urechesti – Tg. Jiu – 18 km; - LEA 220kV Tg. Jiu – Paroseni – 38 km - LEA 220kV Paroseni – Baru Mare – 20 km; - LEA 220kV Baru Mare – Hasdat – 44 km; - LEA 400kV Urechesti – PdF 1 – 85 km; - LEA 400kV Mintia – Arad 1 – 138 km; - LEA 400kV Mintia – Sibiu 1 – 130 km; - LEA 400kV PdF 1 – Slatina – 158 km; - LEA 400kV PdF 1 – Resita – 117 km; - LEA 220kV Resita – Timisoara c1 – 73 km; - LEA 220kV Resita – Timisoara c2 – 73 km. Echipamentele vor fi instalate in Statiile Transelectrica, nominalizate mai jos: 1. Statia Resita: - in celula plecare LEA 400 kV Timisoara C1; - in celula plecare LEA 400 kV Portile de Fier 1; - in celula plecare LEA 220 kV Timisoara C1; - in celula plecare LEA 220 kV Timisoara C2; - in celula plecare LEA 220 kV Portile de Fier 1 C1; - in celula plecare LEA 220 kV Portile de Fier 1 C2; 2. Statia Timisoara: - in celula plecare LEA 400 kV Resita; - in celula plecare LEA 220 kV Resita C1; - in celula plecare LEA 220 kV Resita C2; 3. Statia Mintia: - in celula plecare LEA 400 kV Arad 1; - in celula plecare LEA 400 kV Sibiu 1; 4. Statia Sibiu 1: - in celula plecare LEA 400 kVMintia; 5. Statia Arad 1: - in celula plecare LEA 400 kV Mintia 6. Statia Urechesti: - in celula plecare LEA 400 kV Portile de Fier 1; - in celula plecare LEA 220 kV Targu Jiu Nord; 7. Statia Tg. Jiu Nord: - in celula plecare LEA 220 kV Urechesti; - in celula plecare LEA 220 kV Paroseni; 8. Statia Paroseni: - in celula plecare LEA 220 kV Tg. Jiu Nord; - in celula plecare LEA 220 kV Baru Mare; 9. Statia Baru Mare: - in celula plecare LEA 220 kV Paroseni; - in celula plecare LEA 220 kV Hasdat; 10. Statia Hasdat: - in celula plecare LEA 220 kV Baru Mare; 11. Statia Cetate: - AT 220/110kV Cetate; - in celula plecare LEA 110 kV Ostrovu Mare 12. Statia Slatina: - in celula plecare LEA 400 kV Portile de Fier 1; 13. Statia Portile de Fier 1: - in celula plecare LEA 400 kV Urechesti; - in celula plecare LEA 400 kV Slatina; - in celula plecare LEA 400 kV Resita; - in celula plecare LEA 220 kV Resita C1 - in celula plecare LEA 220 kV Resita C2 Echipamentele vor fi instalate in Statia Hidroelectrica, nominalizate mai jos: 1. Statia Ostrovu Mare: - in celula plecare LEA 110 kV Cetate C1; Termen de realizare implementare limitare operationala 60 luni de la data achitarii de catre utilizator a tarifului de racordare. Producatorul este raspunzator de functionare corecta a automatizarii de limitare operationala a puterii centralei pe intreaga durata de existenta a parcului fotovoltaic. Lipsa comunicatiei/informatiilor intre automatizarea de limitare a puterii centralei si echipamentele care transmit datele culese de pe elementele de retea monitorizate, mai mult de 5 min., va conduce la deconectarea automata a centralei electrice. Automatizarea de limitare operationala va functiona si pe modul de declansare/reducere a puterii CEF Garla Mare 2 Sud la semnal de protectie si/sau pozitie intreruptor pentru contingentele identificate, in vederea reducerii riscului de declansari in cascada.Lucrari de intarire retea N-1 elemente - CNTEE TRANSELECTRICA. LEA 220kV Urechesti-Tg. Jiu L=18km; LEA 220kV Tg. Jiu - Paroseni L=38km; LEA 220kV Paroseni-Baru Mare L=20km; LEA 220kV Baru Mare - Hasdat L=44km; LEA 220kV Urechesti - PdF 1 L=85km; LEA 400kV Mintia - Arad L=138km; LEA 400kV Mintia - Sibiu L=130km; LEA 400kV PdF 1 - Slatina L=158km; LEA 400kV PdF 1 - Resita L=117km; LEA 220kV Resita - Timisoara C1 L=73km; LEA 220kV Resita - Timisoara C2 L=73km; Termenul de realizare lucrari intarire va fi comunicat de catre OTS CNTEE Transelectrica la incheierea contractului de racordare. |  |  |  |  | nu are CR |  | 45.8
367 | PVP CYGNUS SRL | CEF PVP CYGNUS SRL | Mehedinti | 45.8 | 110 | in LEA 110 kV Ostrovu Mare – Cetate C2, la stalpul nr. 72 care se va inlocui cu un stalp metalic nou | in LEA 110 kV Ostrovu Mare – Cetate C2, la stalpul nr. 72 care se va inlocui cu un stalp metalic nou | Distributie Energie Oltenia | 1500044522 | 2025-04-25 | solara | Ord. 59/2013 | 2026-04-25 | Valabil | PIF estimat la 25.04.2030 | Avand in vedere rezultatele obtinute in cazul regimurilor permanente pentru criteriul cu N-1 elemente in functiune Investitorul opteaza pentru automatica de sistem. Pentru perioada intermediara (2025-2028) se va instala o automatica de sistem care va supraveghea LEA 400kV Resita si Timisoara C1 iar la indisponibilitatea acesteia automatica va actiona prin supravegherea liniilor: - LEA 220kV Urechesti – Tg. Jiu – 18 km; - LEA 220kV Tg. Jiu – Paroseni – 38 km - LEA 220kV Paroseni – Baru Mare – 20 km; - LEA 220kV Baru Mare – Hasdat – 44 km; - LEA 400kV Urechesti – PdF 1 – 85 km; - LEA 400kV Mintia – Arad 1 – 138 km; - LEA 400kV Mintia – Sibiu 1 – 130 km; - LEA 400kV PdF 1 – Slatina – 158 km; - LEA 400kV PdF 1 – Resita – 117 km; - LEA 220kV Resita – Timisoara c1 – 73 km; - LEA 220kV Resita – Timisoara c2 – 73 km. Echipamentele vor fi instalate in Statiile Transelectrica, nominalizate mai jos: 1. Statia Resita: - in celula plecare LEA 400 kV Timisoara C1; - in celula plecare LEA 400 kV Portile de Fier 1; - in celula plecare LEA 220 kV Timisoara C1; - in celula plecare LEA 220 kV Timisoara C2; - in celula plecare LEA 220 kV Portile de Fier 1 C1; - in celula plecare LEA 220 kV Portile de Fier 1 C2; 2. Statia Timisoara: - in celula plecare LEA 400 kV Resita; - in celula plecare LEA 220 kV Resita C1; - in celula plecare LEA 220 kV Resita C2; 3. Statia Mintia: - in celula plecare LEA 400 kV Arad 1; - in celula plecare LEA 400 kV Sibiu 1; 4. Statia Sibiu 1: - in celula plecare LEA 400 kVMintia; 5. Statia Arad 1: - in celula plecare LEA 400 kV Mintia 6. Statia Urechesti: - in celula plecare LEA 400 kV Portile de Fier 1; - in celula plecare LEA 220 kV Targu Jiu Nord; 7. Statia Tg. Jiu Nord: - in celula plecare LEA 220 kV Urechesti; - in celula plecare LEA 220 kV Paroseni; 8. Statia Paroseni: - in celula plecare LEA 220 kV Tg. Jiu Nord; - in celula plecare LEA 220 kV Baru Mare; 9. Statia Baru Mare: - in celula plecare LEA 220 kV Paroseni; - in celula plecare LEA 220 kV Hasdat; 10. Statia Hasdat: - in celula plecare LEA 220 kV Baru Mare; 11. Statia Cetate: - AT 220/110kV Cetate; - in celula plecare LEA 110 kV Ostrovu Mare 12. Statia Slatina: - in celula plecare LEA 400 kV Portile de Fier 1; 13. Statia Portile de Fier 1: - in celula plecare LEA 400 kV Urechesti; - in celula plecare LEA 400 kV Slatina; - in celula plecare LEA 400 kV Resita; - in celula plecare LEA 220 kV Resita C1 - in celula plecare LEA 220 kV Resita C2 Echipamentele vor fi instalate in Statia Hidroelectrica, nominalizate mai jos: 1. Statia Ostrovu Mare: - in celula plecare LEA 110 kV Cetate C1; Termen de realizare implementare limitare operationala 60 luni de la data achitarii de catre utilizator a tarifului de racordare. Producatorul este raspunzator de functionare corecta a automatizarii de limitare operationala a puterii centralei pe intreaga durata de existenta a parcului fotovoltaic. Lipsa comunicatiei/informatiilor intre automatizarea de limitare a puterii centralei si echipamentele care transmit datele culese de pe elementele de retea monitorizate, mai mult de 5 min., va conduce la deconectarea automata a centralei electrice. Automatizarea de limitare operationala va functiona si pe modul de declansare/ reducere a puterii CEF Garla Mare 2 Nord la semnal de protectie si/sau pozitie intreruptor pentru contingentele identificate, in vederea reducerii riscului de declansari in cascada.Lucrari de intarire retea N-1 elemente -CNTEE TRANSELECTRICA. LEA 220kV Urechesti-Tg. Jiu L=18km; LEA 220kV Tg. Jiu - Paroseni L=38km; LEA 220kV Paroseni-Baru Mare L=20km; LEA 220kV Baru Mare - Hasdat L=44km; LEA 220kV Urechesti - PdF 1 L=85km; LEA 400kV Mintia - Arad L=138km; LEA 400kV Mintia - Sibiu L=130km; LEA 400kV PdF 1 - Slatina L=158km; LEA 400kV PdF 1 - Resita L=117km; LEA 220kV Resita - Timisoara C1 L=73km; LEA 220kV Resita - Timisoara C2 L=73km; Termenul de realizare lucrari intarire va fi comunicat de catre OTS CNTEE Transelectrica la incheierea contractului de racordare. |  |  |  |  | nu are CR |  | 45.8
368 | GOLD PARK ENERGY S.R.L | CEF GOLD PARK ENERGY S.R.L | Arges | 0.89271 | 20 | Stalpul nr. 36 tip SE9, existent in Derivatie LEA 20 kV Parc 37,alimentata din bucla 20 kV Topoloveni-Patroaia cu Patroaia-Teiu | Stalpul nr. 36 tip SE9, existent in Derivatie LEA 20 kV Parc 37,alimentata din bucla 20 kV Topoloveni-Patroaia cu Patroaia-Teiu | Distributie Energie Oltenia | 1500044678 | 2025-04-29 | solara | Ord. 59/2013 | 2026-04-29 | Valabil | PIF estimat la 15.05.2041 | nu poate debita in regimul cu N elemente in functiune): LEA 110 kV FME Pitesti - Topoloveni, tronson 1 - 11, 185 mmp (1,9 km); LEA 110 kV FME Pitesti - Topoloveni, tronson 11 - 101, 120 mmp (19,9 km); LEA 110 kV Patroaia - Topoloveni, tronson 1 - 11, 185 mmp (1,9 km); LEA 110 kV Patroaia - Topoloveni, tronson11 - 77, 120 mmp (12,4 km);LEA 110 kV FME Pitesti - Textila Gaveni (5,3 km);LEA 110 kV Textila Gaveni - Pitesti Nord (3,4 km). Lungime totala de reconductorare a liniilor 110 kV este de 44,8 km. iar termenul de realizare al lucrarilor de intarire retea este de 190 luni. Lucrari de intarire generale reprezentate de reconductorarea LEA 110 KV (fara de care centrala nu poate debita in regimul cu N-1 elemente in functiune): LEA 110 kV Mioveni - FME Pitesti (12,6 km) ; Amplificare T1 si T2 110/20 kV in statia Topoloveni, la 40 MVA. Lungime totala de reconductorare a liniilor 110 kV este de 12,4 km. iar termenul de realizare al lucrarilor de intarire retea este de 120 luni.Reconductorarile se fac cu conductor cu capacitate marita de transport Imin = 850 A (inclusiv inlocuire TC si adaptare circuite primare si secundare). Se vor schimba si stalpii din LEA 110 kV existenti, unii dintre ei fiind din fosta LEA 35 kV pe care, la abandonarea acestei tensiuni, s-au montat lanturi de izolatoare de 110 kV.Puterea maxima ce poate fi evacuata fara realizarea lucrarilor de intarire in RED este de 0 MW. |  |  |  |  | nu are CR |  | 0.89271
369 | SC OLTCHIM SRL | CEF SC OLTCHIM SRL | Olt | 0.02 | 0.4 | SE7 OT009010 | SE7 OT009010 | Distributie Energie Oltenia | 1500044395 | 2025-04-15 | solara | Ord. 59/2013 | 2026-04-15 | Valabil | PIF estimat la 15.04.2026 | [5 empty] | nu are CR |  | 0.02
370 | ADVISTA CONSULTING SRL | CEF ADVISTA CONSULTING SRL | Teleorman | 29.52 | 110 | Stalpul nr.66 al LEA 110kV TURNU MAGURELE-ROSIORI, Statia 220/110/20kV TURNU MAGURELE | Stalpul nr.66 al LEA 110kV TURNU MAGURELE-ROSIORI, Statia 220/110/20kV TURNU MAGURELE | Distributie Energie Oltenia | 1500044750 | 2025-04-30 | solara | Ord. 59/2013 | 2026-04-30 | Valabil | PIF estimat la 30.04.2027 | In statia Rosiori se va inlocui dulapul de protectie existent cu un dulap nou echipat cu 2 relee numerice cu functie PDL, care se va integra in sistemele existente in staie: SI c.a., c.c., semnalizari, SCADA etc. Racord în LEA 110kV Turnu Magurele – Rosiori la cca. 10,8km de statia Rosiori de Vede prin montarea in axul LEA a unui stalp special cu console in cruce si a unui stalp terminal simplu circuit 110kV in apropierea statiei de transformare, in zona stalpului 66 a liniei 110kV mentionate. In vederea realizarii acestui racord, este necesara realizarea unei expertize tehnice ale stalpilor intre care se va realiza sectionarea liniei. In cazul in care va rezulta necesitatea schimbarii acestor stâlpi, costurile vor fi suportate în întregime de catre Beneficiar/Utilizator.- LUCRARI DE IMPLEMENTARE ALO: Limitarea operațională se realizeaza prin automatizari de limitare operatională (ALO) montate, dupa caz, in instalatiile OTS/OD si ale utilizatorului. Automatizarea de Limitare Operationala (ALO) la nivel de centrala electrica propune folosirea unui RTU in statia IS si module de achizitie date RTU instalate atat în statiile de contingenta, care contin elementele prin a caror declansari periculoase sunt generate contingentele, cat si in statiile afectate de contingenta, care contin elemente sensibile care se supraincarca in urma aparitiei contingentelor. Astfel, echipamentele din componenta ALO care comanda limitarea puterii evacuate se vor instala la utilizator, in centrala si in instalatiile OTS/OD. Mentionam ca ALO se considera a fi o lucrare de întărire specifică si in cazul în care Beneficiarul va opta pentru realizarea acesteia, se obliga a furniza un sistem complet, funcțional, care va cuprinde toate elementele specificate: echipamente, servicii de instalare, parametrizare, interfațare cu echipamente existente, cai de comunicație, etc. Toate aceste costuri suplimentare, care nu sunt menționate la această etapa de proiectare, vor fi suportate integral de Beneficiar, si se vor actualiza dupa realizarea Proiectului Tehnic al ALO. Centrala nu va putea evacua în rețeaua electrică in cazul în care automatica este indisponibila. Remedierea automaticii va intra in grija beneficiarului. In faza viitoare de dezvoltare a proiectului, Utilizatorul are obligația de a prezenta proiectul de ALOpentru avizare cu ORR (CNTEE Transelectrica si OD Relevant). Toate elementele/terminalele numerice cat si modul de integrare vor respecta "CONTINUT CADRU PRIVIND CERINTELE DE REALIZARE A AUTOMATIZARII DE LIMITARE OPERATIONALA" si specificatiile OTS/OD in vigoare. De asemenea, proiectul ce urmeaza avizat va cuprinde un capitol distinct de telecomunicații in care se vor detalia/specifica caile de comunicatie si posibilitatea de utilizare FO existenta si/sau inchiriere la societati de profil. LucrAri ce trebuie efectuate pentru intarirea retelei electrice existente detinute de operatorul de retea, in amonte de punctul de racordare, pentru crearea conditiilor tehnice necesare racordarii utilizatorului, defalcate conform urmatoarelor categorii: (i) Lucrarile de intarire determinate de necesitatea asigurarii conditiilor tehnice in vederea evacuarii/consumului puterii aprobate exclusiv pentru locul de producere in cauza dupa cum urmeaza: 1. Lucrari de intarire in RET: prevazute in Planul de dezvoltare a RET perioada 2022 – 2031: - in configuratia cu N elemente in functiune: Nu e cazul - in configuratia cu N-1 elemente in functiune: Nu e cazul neprevazute in Planul de dezvoltare a RET: - in configuratia cu N elemente in functiune: Nu e cazul - in configuratia cu N-1 elemente in functiune: Nu e cazul 2. Lucrari de intarire in RED: prevazute in planul de investitii al operatorului de distributie: - in configuratia cu N elemente in functiune: Nu e cazul - in configuratia cu N-1 elemente in functiune: Nu e cazul neprevazute in planul de investitii al operatorului de distributie: - in configuratia cu N elemente in functiune: Nu e cazul - in configuratia cu N-1 elemente in functiune: Nu e cazul (ii) lucrarile de intarire pentru crearea conditiilor tehnice necesare racordarii mai multor locuri de producere dupa cum urmeaza: 1. RET: prevăzute in Planul de dezvoltare a RET perioada 2022–2031: - in configuratia cu N elemente in functiune: Nu e cazul - in configuratia cu N-1 elemente in functiune: Nu e cazul neprevăzute în Planul de dezvoltare a RET: - in configuratia cu N elemente în funcţiune: Nu e cazul - in configuratia cu N-1 elemente în funcţiune: implementare ALO 2. RED: prevazute în planul de investitii al operatorului de distributie: în configuratia cu N elemente in funcţtiune: Nu e cazul in configuratia cu N-1 elemente in functiune: -Trecere din LEA in LES a retelei de 110 kV din zona de Sud a Municipiului București, intre statiile IMGB - Progresu -Trecere din LEA in LES a retelei de 110 kV din zona de Sud a Municipiului Bucuresti, intre statiile CET Sud – IMGB (circuitul 2 – An PIF estimat 2028) -Trecerea din LEA in LES a retelei de 110 kV din zona Bujoreni: Bujoreni- Crangasi. -masuri operative sau transfer de sarcina decise punctual de Rețele Electrice Muntenia neprevazute in planul de investiții al operatorului de distributie: - in configuratia cu N elemente in functiune: Nu e cazul - in configuratia cu N-1 elemente in functiune: implementare ALO Puterea care poate fi evacuata/consumată pentru IS Troianul la N elemente este puterea solicitată prin ATR adică 30 MW și N-1 elemente este 0 MW până la realizarea automaticii de limitare operațională. AUTOMATICA DE SISTEM PENTRU FUNCȚIONAREA IS TROIANUL Situația proiectata – Soluția 1 Total elemente deconectate 1 T1 400/110kV DOMNEsTI 2 T2 400/110kV DOMNESTI 3 AT2 220/110kV BUCUREȘTI SUD 4 LEA 110 kV Domnești - CEFIN c1 Element incarcat LEA 110kV Domnești-Mihailesti; LEA 110kV Clejani-Videle; LEA 110kV Clejani-Mihailesti; LEA 110kV Grozavesti - Razoare LEA 110kV Domnesti-Mihailesti; LEA 110kV Clejani - Videle LEA 110kV Clejani-Mihailesti;LEA 110kV IMGB A-Bucuresti Sud c2;LEA110 kV Domnesti-CEFIN c1; LEA 110kV Bujoreni-Crangasi. |  |  |  |  | nu are CR |  | 29.52
371 | REAL IMOB INTERMED SRL | CEF REAL IMOB INTERMED SRL | Teleorman | 16.444 | 110 | Stalpul nr. 33 al LEA 110kV Turnu Magurele- Ciuperceni | Stalpul nr. 33 al LEA 110kV Turnu Magurele- Ciuperceni | Distributie Energie Oltenia | 1500044435 | 2025-04-16 | solara | Ord. 59/2013 | 2026-04-16 | Valabil | PIF estimat la 31.07.2035 | Se va realiza o protectie diferentiala la trei capete intre statiile Turnu Magurele– CEF Ciuperceni 12 16.9MW – Ciuperceni prin montarea de relee numerice (baza si rezerva) de acelasi tip in cele 3 statii mentionate. Calea de comunicatie se va realiza prin FO noua dedicata protectiei diferentiale, ce se va monta intre statia CEF Ciuperceni_Producator si statia Turnu Magurele, respectiv Statia Ciuperceni. In statia DEO Ciuperceni si Turnu Magurele , statie Transelectrica se va monta un dulap de protectii ce va contine cele doua relee de protectie identice Gr1/Gr2, cu functia principala de protectie diferentiala de linie, similare cu cele din statia CEF Ciuperceni_Producator . In stația 110 kV Turnu Măgurele se vor prevedea două noi terminale numerice de protecție identice, în conformitate cu NTI CNTEE Transelectrica SA în vigoare (având inclusă funcția de protecție diferențială longitudinală de linie pentru extremități multiple – pentru cel puțin 3 stații). Modul de distribuire a noilor terminale numerice de protecție în dulapurile nou proiecte se va detalia la următoarele etape de proiectare unde se vor avea în vedere toate lucrările necesare extinderii (dacă este cazul), montării, testării și integrării noilor terminale numerice de protecție în serviciile interne de curent continuu, curent alternativ, SCADA și în PDB+DRRI din stația 110 kV Turnu Măgurele. Soluția tehnică propusă, respectiv echiparea cu protecție diferențială longitudinală doar în cele trei extremități ale LEA + LES 110 kV Turnu Măgurele – Ciuperceni – derivație Panciu – derivație Poiana – derivație CEF Ciuperceni 2, poate conduce la semnalizări de dezechilibru de curenți în regim normal de funcționare, dacă se aduc în funcțiune Trafo din stațiile 110 kV Poiana sau 110 kV Panciu, situație care trebuie prevăzută la următoarele etape din proiect (de exemplu: instruirea personalului operativ din stația 110 kV Turnu Măgurele). In statia DEO Ciuperceni se va echipa o celula de 110 kV complet aferenta liniei Turnu Magurele (CEF Ciuperceni).Avand in vedere lucrarile necesare pentru racordarea noii CEF la N elemente in functiune si anume: Total Transelectrica: prevăzute în planul de dezvoltare Reconductorarea LEA 220 kV București Sud-Ghizdaru d.c. (termen PIF 2028);Reconductorarea LEA 220 kV Craiova Nord-Turnu Măgurele (termen PIF 2029). Transelectrica: neprevazut in planul dezvoltare: Statie noua 400/110 kV in stația CEF Babaita echipata cu un transformator 250 MVA si racordats prin LES 110 kV în statia Videle. ) Linii de intarire in RED (Instalatii Distributie Energie Oltenia-DEO) : Reconductorare LEA 110 kV Blejești-Mârșa (16,3 km);Reconductorare LEA 110 kV Hârlești-Blejești (13 km);Reconductorare LEA 110 kV Videle-Nicolae Caranfil (26,7 km gestiune DEO);LEA nouă 110 kV Blejești-Mârșa (16,3 km); LES 110kV in lungime de cca. 20 km intre statia Babaita si statia 110/20kV Videle inclusiv cu celula din statia Videle.Linii de intarire in RED (Instalatii Retele Electrice Muntenia) : Reconductorare LEA 110 kV Prundu-Colibași (10,2 km); Reconductorare LEA 110 kV Colibași-Jilava (22,4 km); Reconductorare LEA 110 kV Prundu-Giurgiu Nord B (33 km); Reconductorare LEA 110 kV Jilava A-Copaceni (12,4 km); Reconductorare LEA 110 kV Domnești A-Mihăilești (16,9 km); Reconductorare LEA 110 kV Copaceni-Uzunu (15,3 km); Reconductorare LEA 110 kV Jilava-Progresu circ. 1 (3,2 km); Reconductorare LEA 110 kV Videle-Nicolae Caranfil (19,8 km gestiune RE); LES noua 110 kV Domnești-Mârșa circ. 1 (~50 km); LES nouă 110 kV Domnesti-Marsa circ. 2 (~50 km); |  |  |  |  | nu are CR |  | 16.444
372 | REAL IMOB INTERMED SRL | CEF REAL IMOB INTERMED SRL | Teleorman | 6.752 | 110 | Stalpul nr. 33 al LEA 110kV Turnu Magurele- Ciuperceni | Stalpul nr. 33 al LEA 110kV Turnu Magurele- Ciuperceni | Distributie Energie Oltenia | 1500044388 | 2025-04-16 | solara | Ord. 59/2013 | 2026-04-16 | Valabil | PIF estimat la 31.07.2035 | Se va realiza o protectie diferentiala la trei capete intre statiile Turnu Magurele-– CEF Ciuperceni 1 6.9MW – Ciuperceni prin montarea de relee numerice (baza si rezerva) de acelasi tip in cele 3 statii mentionate. Calea de comunicatie se va realiza prin FO noua dedicata protectiei diferentiale, ce se va monta intre statia CEF Ciuperceni_Producator si statia Turnu Magurele, respectiv Statia Ciuperceni. In statia DEO Ciuperceni si Turnu Magurele , statie Transelectrica se va monta un dulap de protectii ce va contine cele doua relee de protectie identice Gr1/Gr2, cu functia principala de protectie diferentiala de linie, similare cu cele din statia CEF Ciuperceni_Producator . In stația 110 kV Turnu Măgurele se vor prevedea două noi terminale numerice de protecție identice, în conformitate cu NTI CNTEE Transelectrica SA în vigoare (având inclusă funcția de protecție diferențială longitudinală de linie pentru extremități multiple – pentru cel puțin 3 stații). Modul de distribuire a noilor terminale numerice de protecție în dulapurile nou proiecte se va detalia la următoarele etape de proiectare unde se vor avea în vedere toate lucrările necesare extinderii (dacă este cazul), montării, testării și integrării noilor terminale numerice de protecție în serviciile interne de curent continuu, curent alternativ, SCADA și în PDB+DRRI din stația 110 kV Turnu Măgurele. Soluția tehnică propusă, respectiv echiparea cu protecție diferențială longitudinală doar în cele trei extremități ale LEA + LES 110 kV Turnu Măgurele – Ciuperceni – derivație Panciu – derivație Poiana – derivație CEF Ciuperceni 2, poate conduce la semnalizări de dezechilibru de curenți în regim normal de funcționare, dacă se aduc în funcțiune Trafo din stațiile 110 kV Poiana sau 110 kV Panciu, situație care trebuie prevăzută la următoarele etape din proiect (de exemplu: instruirea personalului operativ din stația 110 kV Turnu Măgurele). In statia DEO Ciuperceni se va echipa o celula de 110 kV complet aferenta liniei Turnu Magurele (CEF Ciuperceni).Avand in vedere lucrarile necesare pentru racordarea noii CEF la N elemente in functiune si anume: Total Transelectrica: prevăzute în planul de dezvoltare Reconductorarea LEA 220 kV București Sud-Ghizdaru d.c. (termen PIF 2028);Reconductorarea LEA 220 kV Craiova Nord-Turnu Măgurele (termen PIF 2029). Transelectrica: neprevazut in planul dezvoltare: Statie noua 400/110 kV in stația CEF Babaita echipata cu un transformator 250 MVA si racordats prin LES 110 kV în statia Videle Linii de intarire in RED (Instalatii Distributie Energie Oltenia-DEO) : Reconductorare LEA 110 kV Blejești-Mârșa (16,3 km);Reconductorare LEA 110 kV Hârlești-Blejești (13 km);Reconductorare LEA 110 kV Videle-Nicolae Caranfil (26,7 km gestiune DEO);LEA nouă 110 kV Blejești-Mârșa (16,3 km); LES 110kV in lungime de cca. 20 km intre statia Babaita si statia 110/20kV Videle inclusiv cu celula din statia Videle. Linii de intarire in RED (Instalatii Retele Electrice Muntenia) : Reconductorare LEA 110 kV Prundu-Colibași (10,2 km); Reconductorare LEA 110 kV Colibași-Jilava (22,4 km); Reconductorare LEA 110 kV Prundu-Giurgiu Nord B (33 km); Reconductorare LEA 110 kV Jilava A-Copaceni (12,4 km); Reconductorare LEA 110 kV Domnești A-Mihăilești (16,9 km); Reconductorare LEA 110 kV Copaceni-Uzunu (15,3 km); Reconductorare LEA 110 kV Jilava-Progresu circ. 1 (3,2 km); Reconductorare LEA 110 kV Videle-Nicolae Caranfil (19,8 km gestiune RE); LES noua 110 kV Domnești-Mârșa circ. 1 (~50 km); LES nouă 110 kV Domnesti-Marsa circ. 2 (~50 km); |  |  |  |  | nu are CR |  | 6.752
373 | SOLARKRAFT SRL | CEF SOLARKRAFT SRL | VL | 0.2 | 20 | la stalpul SC15014 nr.88 bis al LEA 20kV TRAIAN-ORLESTI | la stalpul SC15014 nr.88 bis al LEA 20kV TRAIAN-ORLESTI | Distributie Energie Oltenia | 1500044407 | 2025-04-16 | solara | Ord. 59/2013 | 2026-04-16 | Valabil | PIF estimat la 16.04.2026 | Plantare stalp nr.188 BIS proiectat de tip SC 15014 in axul LEA 20 kV Traian-Orlesti; Stalpul SC 15014 nr. 188 bis este echipat cu consola CIT 140, consola CDV 550, 6 buc LDI cu izolatie ceramica tip ITFS si 3 LSI cu lanturi de izolatoare ceramice tip ITFS. |  |  |  |  | nu are CR |  | 0.2
374 | DANUBE SOLAR THREE SRL | CEF DANUBE SOLAR THREE SRL | Dolj | 4.866 | 130 | la STALPUL NUMARUL 95A NOU PROIECTAT IN AXUL LEA 110KV CRAIOVA EST-BALS, intre stalpii nr. 95 si 96 existentiin distribuitorul MT al statiei 110/20KV celula aferenta IS3 proiectata | la STALPUL NUMARUL 95A NOU PROIECTAT IN AXUL LEA 110KV CRAIOVA EST-BALS, intre stalpii nr. 95 si 96 existentiin distribuitorul MT al statiei 110/20KV celula aferenta IS3 proiectata | Distributie Energie Oltenia | 1500043765 | 2025-04-04 | solara | Ord. 59/2013 | 2026-04-04 | Valabil | PIF estimat la 31.12.2027 | Lucrarile de intarire sunt precizate in Avizul tehnic de racordare nr.1500043721 din 27.03.2025 emis pentru DANUBE SOLAR THREE SRL IS 1. Termen estimat de realizare lucrari intarire retea specifica este de 24 luni de la data achitarii tarifului de racordare de catre utilizator. Puterea maxim simultan ce poate fi evacuata fara realizarea lucrarilor de intarire retea specifice prezentate in acest capitol este de: 0MW.; |  |  |  |  | nu are CR |  | 4.866
375 | DANUBE SOLAR THREE SRL | CEF DANUBE SOLAR THREE SRL | Dolj | 4.866 | 130 | la STALPUL NUMARUL 95A NOU PROIECTAT IN AXUL LEA 110KV CRAIOVA EST-BALS, intre stalpii nr. 95 si 96 existentiin distribuitorul MT al statiei 110/20KV celula aferenta IS4 proiectata | la STALPUL NUMARUL 95A NOU PROIECTAT IN AXUL LEA 110KV CRAIOVA EST-BALS, intre stalpii nr. 95 si 96 existentiin distribuitorul MT al statiei 110/20KV celula aferenta IS4 proiectata | Distributie Energie Oltenia | 1500044067 | 2025-04-04 | solara | Ord. 59/2013 | 2026-04-04 | Valabil | PIF estimat la 31.12.2027 | Lucrarile de intarire sunt precizate in Avizul tehnic de racordare nr.1500043721 din 27.03.2025 emis pentru DANUBE SOLAR THREE SRL IS 1. Termen estimat de realizare lucrari intarire retea specifica este de 24 luni de la data achitarii tarifului de racordare de catre utilizator. Puterea maxim simultan ce poate fi evacuata fara realizarea lucrarilor de intarire retea specifice prezentate in acest capitol este de: 0MW.; |  |  |  |  | nu are CR |  | 4.866
376 | DANUBE SOLAR THREE SRL | CEF DANUBE SOLAR THREE SRL | Dolj | 4.866 | 130 | la STALPUL NUMARUL 95A NOU PROIECTAT IN AXUL LEA 110KV CRAIOVA EST-BALS, intre stalpii nr. 95 si 96 existentiin distribuitorul MT al statiei 110/20KV celula aferenta IS5 proiectata | la STALPUL NUMARUL 95A NOU PROIECTAT IN AXUL LEA 110KV CRAIOVA EST-BALS, intre stalpii nr. 95 si 96 existentiin distribuitorul MT al statiei 110/20KV celula aferenta IS5 proiectata | Distributie Energie Oltenia | 1500044051 | 2025-04-04 | solara | Ord. 59/2013 | 2026-04-04 | Valabil | PIF estimat la 31.12.2027 | Lucrarile de intarire sunt precizate in Avizul tehnic de racordare nr.1500043721 din 27.03.2025 emis pentru DANUBE SOLAR THREE SRL IS 1. Termen estimat de realizare lucrari intarire retea specifica este de 24 luni de la data achitarii tarifului de racordare de catre utilizator. Puterea maxim simultan ce poate fi evacuata fara realizarea lucrarilor de intarire retea specifice prezentate in acest capitol este de: 0MW.; |  |  |  |  | nu are CR |  | 4.866
377 | DANUBE SOLAR THREE SRL | CEF DANUBE SOLAR THREE SRL | Dolj | 4.866 | 130 | la STALPUL NUMARUL 95A NOU PROIECTAT IN AXUL LEA 110KV CRAIOVA EST-BALS, intre stalpii nr. 95 si 96 existentiin distribuitorul MT al statiei 110/20KV celula aferenta IS6 proiectata | la STALPUL NUMARUL 95A NOU PROIECTAT IN AXUL LEA 110KV CRAIOVA EST-BALS, intre stalpii nr. 95 si 96 existentiin distribuitorul MT al statiei 110/20KV celula aferenta IS6 proiectata | Distributie Energie Oltenia | 1500044049 | 2025-04-04 | solara | Ord. 59/2013 | 2026-04-04 | Valabil | PIF estimat la 31.12.2027 | Lucrarile de intarire sunt precizate in Avizul tehnic de racordare nr.1500043721 din 27.03.2025 emis pentru DANUBE SOLAR THREE SRL IS 1. Termen estimat de realizare lucrari intarire retea specifica este de 24 luni de la data achitarii tarifului de racordare de catre utilizator. Puterea maxim simultan ce poate fi evacuata fara realizarea lucrarilor de intarire retea specifice prezentate in acest capitol este de: 0MW.; |  |  |  |  | nu are CR |  | 4.866
378 | DANUBE SOLAR THREE SRL | CEF DANUBE SOLAR THREE SRL | Dolj | 4.866 | 130 | la STALPUL NUMARUL 95A NOU PROIECTAT IN AXUL LEA 110KV CRAIOVA EST-BALS, intre stalpii nr. 95 si 96 existentiin distribuitorul MT al statiei 110/20KV celula aferenta IS7 proiectata | la STALPUL NUMARUL 95A NOU PROIECTAT IN AXUL LEA 110KV CRAIOVA EST-BALS, intre stalpii nr. 95 si 96 existentiin distribuitorul MT al statiei 110/20KV celula aferenta IS7 proiectata | Distributie Energie Oltenia | 1500043766 | 2025-04-04 | solara | Ord. 59/2013 | 2026-04-04 | Valabil | PIF estimat la 31.12.2027 | Lucrarile de intarire sunt precizate in Avizul tehnic de racordare nr.1500043721 din 27.03.2025 emis pentru DANUBE SOLAR THREE SRL IS 1. Termen estimat de realizare lucrari intarire retea specifica este de 24 luni de la data achitarii tarifului de racordare de catre utilizator. Puterea maxim simultan ce poate fi evacuata fara realizarea lucrarilor de intarire retea specifice prezentate in acest capitol este de: 0MW.; |  |  |  |  | nu are CR |  | 4.866
379 | DANUBE SOLAR THREE SRL | CEF DANUBE SOLAR THREE SRL | Dolj | 4.866 | 130 | la STALPUL NUMARUL 95A NOU PROIECTAT IN AXUL LEA 110KV CRAIOVA EST-BALS, intre stalpii nr. 95 si 96 existentiin distribuitorul MT al statiei 110/20KV celula aferenta IS8 proiectata | la STALPUL NUMARUL 95A NOU PROIECTAT IN AXUL LEA 110KV CRAIOVA EST-BALS, intre stalpii nr. 95 si 96 existentiin distribuitorul MT al statiei 110/20KV celula aferenta IS8 proiectata | Distributie Energie Oltenia | 1500043767 | 2025-04-04 | solara | Ord. 59/2013 | 2026-04-04 | Valabil | PIF estimat la 31.12.2027 | Lucrarile de intarire sunt precizate in Avizul tehnic de racordare nr.1500043721 din 27.03.2025 emis pentru DANUBE SOLAR THREE SRL IS 1. Termen estimat de realizare lucrari intarire retea specifica este de 24 luni de la data achitarii tarifului de racordare de catre utilizator. Puterea maxim simultan ce poate fi evacuata fara realizarea lucrarilor de intarire retea specifice prezentate in acest capitol este de: 0MW.; |  |  |  |  | nu are CR |  | 4.866
380 | DANUBE SOLAR THREE SRL | CEF DANUBE SOLAR THREE SRL | Dolj | 4.866 | 130 | la STALPUL NUMARUL 95A NOU PROIECTAT IN AXUL LEA 110KV CRAIOVA EST-BALS, intre stalpii nr. 95 si 96 existentiin distribuitorul MT al statiei 110/20KV celula aferenta IS9 proiectata | la STALPUL NUMARUL 95A NOU PROIECTAT IN AXUL LEA 110KV CRAIOVA EST-BALS, intre stalpii nr. 95 si 96 existentiin distribuitorul MT al statiei 110/20KV celula aferenta IS9 proiectata | Distributie Energie Oltenia | 1500043770 | 2025-04-04 | solara | Ord. 59/2013 | 2026-04-04 | Valabil | PIF estimat la 31.12.2027 | Lucrarile de intarire sunt precizate in Avizul tehnic de racordare nr.1500043721 din 27.03.2025 emis pentru DANUBE SOLAR THREE SRL IS 1. Termen estimat de realizare lucrari intarire retea specifica este de 24 luni de la data achitarii tarifului de racordare de catre utilizator. Puterea maxim simultan ce poate fi evacuata fara realizarea lucrarilor de intarire retea specifice prezentate in acest capitol este de: 0MW.; |  |  |  |  | nu are CR |  | 4.866
381 | DANUBE SOLAR THREE SRL | CEF DANUBE SOLAR THREE SRL | Dolj | 4.866 | 130 | la STALPUL NUMARUL 95A NOU PROIECTAT IN AXUL LEA 110KV CRAIOVA EST-BALS, intre stalpii nr. 95 si 96 existentiin distribuitorul MT al statiei 110/20KV celula aferenta IS10 proiectata | la STALPUL NUMARUL 95A NOU PROIECTAT IN AXUL LEA 110KV CRAIOVA EST-BALS, intre stalpii nr. 95 si 96 existentiin distribuitorul MT al statiei 110/20KV celula aferenta IS10 proiectata | Distributie Energie Oltenia | 1500043773 | 2025-04-04 | solara | Ord. 59/2013 | 2026-04-04 | Valabil | PIF estimat la 31.12.2027 | Lucrarile de intarire sunt precizate in Avizul tehnic de racordare nr.1500043721 din 27.03.2025 emis pentru DANUBE SOLAR THREE SRL IS 1. Termen estimat de realizare lucrari intarire retea specifica este de 24 luni de la data achitarii tarifului de racordare de catre utilizator. Puterea maxim simultan ce poate fi evacuata fara realizarea lucrarilor de intarire retea specifice prezentate in acest capitol este de: 0MW.; |  |  |  |  | nu are CR |  | 4.866
382 | DANUBE SOLAR THREE SRL | CEF DANUBE SOLAR THREE SRL | Dolj | 4.866 | 130 | la STALPUL NUMARUL 95A NOU PROIECTAT IN AXUL LEA 110KV CRAIOVA EST-BALS, intre stalpii nr. 95 si 96 existentiin distribuitorul MT al statiei 110/20KV celula aferenta IS11 proiectata | la STALPUL NUMARUL 95A NOU PROIECTAT IN AXUL LEA 110KV CRAIOVA EST-BALS, intre stalpii nr. 95 si 96 existentiin distribuitorul MT al statiei 110/20KV celula aferenta IS11 proiectata | Distributie Energie Oltenia | 1500043775 | 2025-04-04 | solara | Ord. 59/2013 | 2026-04-04 | Valabil | PIF estimat la 31.12.2027 | Lucrarile de intarire sunt precizate in Avizul tehnic de racordare nr.1500043721 din 27.03.2025 emis pentru DANUBE SOLAR THREE SRL IS 1. Termen estimat de realizare lucrari intarire retea specifica este de 24 luni de la data achitarii tarifului de racordare de catre utilizator. Puterea maxim simultan ce poate fi evacuata fara realizarea lucrarilor de intarire retea specifice prezentate in acest capitol este de: 0MW.; |  |  |  |  | nu are CR |  | 4.866
383 | DANUBE SOLAR THREE SRL | CEF DANUBE SOLAR THREE SRL | Dolj | 4.866 | 130 | la STALPUL NUMARUL 95A NOU PROIECTAT IN AXUL LEA 110KV CRAIOVA EST-BALS, intre stalpii nr. 95 si 96 existentiin distribuitorul MT al statiei 110/20KV celula aferenta IS 12 proiectata | la STALPUL NUMARUL 95A NOU PROIECTAT IN AXUL LEA 110KV CRAIOVA EST-BALS, intre stalpii nr. 95 si 96 existentiin distribuitorul MT al statiei 110/20KV celula aferenta IS 12 proiectata | Distributie Energie Oltenia | 1500043768 | 2025-04-04 | solara | Ord. 59/2013 | 2026-04-04 | Valabil | PIF estimat la 31.12.2027 | Lucrarile de intarire sunt precizate in Avizul tehnic de racordare nr.1500043721 din 27.03.2025 emis pentru DANUBE SOLAR THREE SRL IS 1. Termen estimat de realizare lucrari intarire retea specifica este de 24 luni de la data achitarii tarifului de racordare de catre utilizator. Puterea maxim simultan ce poate fi evacuata fara realizarea lucrarilor de intarire retea specifice prezentate in acest capitol este de: 0MW.; |  |  |  |  | nu are CR |  | 4.866
384 | DANUBE SOLAR THREE SRL | CEF DANUBE SOLAR THREE SRL | Dolj | 4.866 | 130 | la STALPUL NUMARUL 95A NOU PROIECTAT IN AXUL LEA 110KV CRAIOVA EST-BALS, intre stalpii nr. 95 si 96 existentiin distribuitorul MT al statiei 110/20KV celula aferenta IS 13 proiectata | la STALPUL NUMARUL 95A NOU PROIECTAT IN AXUL LEA 110KV CRAIOVA EST-BALS, intre stalpii nr. 95 si 96 existentiin distribuitorul MT al statiei 110/20KV celula aferenta IS 13 proiectata | Distributie Energie Oltenia | 1500043772 | 2025-04-04 | solara | Ord. 59/2013 | 2026-04-04 | Valabil | PIF estimat la 31.12.2027 | Lucrarile de intarire sunt precizate in Avizul tehnic de racordare nr.1500043721 din 27.03.2025 emis pentru DANUBE SOLAR THREE SRL IS 1. Termen estimat de realizare lucrari intarire retea specifica este de 24 luni de la data achitarii tarifului de racordare de catre utilizator. Puterea maxim simultan ce poate fi evacuata fara realizarea lucrarilor de intarire retea specifice prezentate in acest capitol este de: 0MW.; |  |  |  |  | nu are CR |  | 4.866
385 | DANUBE SOLAR THREE SRL | CEF DANUBE SOLAR THREE SRL | Dolj | 4.866 | 130 | la STALPUL NUMARUL 95A NOU PROIECTAT IN AXUL LEA 110KV CRAIOVA EST-BALS, intre stalpii nr. 95 si 96 existentiin distribuitorul MT al statiei 110/20KV celula aferenta IS 14 proiectata | la STALPUL NUMARUL 95A NOU PROIECTAT IN AXUL LEA 110KV CRAIOVA EST-BALS, intre stalpii nr. 95 si 96 existentiin distribuitorul MT al statiei 110/20KV celula aferenta IS 14 proiectata | Distributie Energie Oltenia | 1500043774 | 2025-04-04 | solara | Ord. 59/2013 | 2026-04-04 | Valabil | PIF estimat la 31.12.2027 | Lucrarile de intarire sunt precizate in Avizul tehnic de racordare nr.1500043721 din 27.03.2025 emis pentru DANUBE SOLAR THREE SRL IS 1. Termen estimat de realizare lucrari intarire retea specifica este de 24 luni de la data achitarii tarifului de racordare de catre utilizator. Puterea maxim simultan ce poate fi evacuata fara realizarea lucrarilor de intarire retea specifice prezentate in acest capitol este de: 0MW.; |  |  |  |  | nu are CR |  | 4.866
386 | DANUBE SOLAR THREE SRL | CEF DANUBE SOLAR THREE SRL | Dolj | 4.866 | 130 | la STALPUL NUMARUL 95A NOU PROIECTAT IN AXUL LEA 110KV CRAIOVA EST-BALS, intre stalpii nr. 95 si 96 existentiin distribuitorul MT al statiei 110/20KV celula aferenta IS 15 proiectata | la STALPUL NUMARUL 95A NOU PROIECTAT IN AXUL LEA 110KV CRAIOVA EST-BALS, intre stalpii nr. 95 si 96 existentiin distribuitorul MT al statiei 110/20KV celula aferenta IS 15 proiectata | Distributie Energie Oltenia | 1500043776 | 2025-04-04 | solara | Ord. 59/2013 | 2026-04-04 | Valabil | PIF estimat la 31.12.2027 | Lucrarile de intarire sunt precizate in Avizul tehnic de racordare nr.1500043721 din 27.03.2025 emis pentru DANUBE SOLAR THREE SRL IS 1. Termen estimat de realizare lucrari intarire retea specifica este de 24 luni de la data achitarii tarifului de racordare de catre utilizator. Puterea maxim simultan ce poate fi evacuata fara realizarea lucrarilor de intarire retea specifice prezentate in acest capitol este de: 0MW.; |  |  |  |  | nu are CR |  | 4.866
387 | DANUBE SOLAR THREE SRL | CEF DANUBE SOLAR THREE SRL | Dolj | 4.866 | 130 | la STALPUL NUMARUL 95A NOU PROIECTAT IN AXUL LEA 110KV CRAIOVA EST-BALS, intre stalpii nr. 95 si 96 existentiin distribuitorul MT al statiei 110/20KV celula aferenta IS 16 proiectata | la STALPUL NUMARUL 95A NOU PROIECTAT IN AXUL LEA 110KV CRAIOVA EST-BALS, intre stalpii nr. 95 si 96 existentiin distribuitorul MT al statiei 110/20KV celula aferenta IS 16 proiectata | Distributie Energie Oltenia | 1500043779 | 2025-04-04 | solara | Ord. 59/2013 | 2026-04-04 | Valabil | PIF estimat la 31.12.2027 | Lucrarile de intarire sunt precizate in Avizul tehnic de racordare nr.1500043721 din 27.03.2025 emis pentru DANUBE SOLAR THREE SRL IS 1. Termen estimat de realizare lucrari intarire retea specifica este de 24 luni de la data achitarii tarifului de racordare de catre utilizator. Puterea maxim simultan ce poate fi evacuata fara realizarea lucrarilor de intarire retea specifice prezentate in acest capitol este de: 0MW.; |  |  |  |  | nu are CR |  | 4.866
388 | MUNICIPIUL CRAIOVA | CEF MUNICIPIUL CRAIOVA | Dolj | 6.0676 | 20 | In celula de racord nou pr. in distribuitorul 20 kV al STATIEI 110/20 KV CRAIOVITA | In celula de racord nou pr. in distribuitorul 20 kV al STATIEI 110/20 KV CRAIOVITA | Distributie Energie Oltenia | 1500044364 | 2025-04-15 | solara | Ord. 59/2013 | 2026-04-15 | Valabil | PIF estimat la 15.12.2035 | 2. Lucrari de intarire retea SPECIFICE realizate in instalatiile Operatorului de Distributie - Distributie Energie Oltenia SA: 2.1 Lucrari de intarire retea SPECIFICE realizate in instalatiile Distributie Energie Oltenia SA la N elemente in functiune: Montarea in staţia 110/20kV Craiovita a unei celule de linie de 20KV lângă celula existenta Rezerva 1, de pe secţia A de bară. Dimensiunile noii celule vor trebui sa corespunda politicilor tehnice DEO SA in vigoare. Pinst=6,2016 MW ; Ideb=6201,6 /1.73*0.9*20000=199,15 A; Echipamentele celulei prin care se va vehicula puterea produsa se vor dimensiona pentru un curent >=Ideb; Celula 20 kV proiectata va fi prevazuta cu:IN CAZUL PUNERII IN FUNCTIUNE IN ANUL 2025, UTILIZATORUL CONTRIBUIE LA URMATOARELE LUCRARI DE INTARIRE: PENTRU PALIERUL VDV: 1. Lucrari de intarire retea GENERALE realizate in instalatiile Operatorului de Distributie - Distributie Energie Oltenia SA: 1.1 Lucrari de intarire retea generale realizate in instalatiile Distributie Energie Oltenia SA la N elemente in functiune: Se vor reconductora urmatoarele LEA 110 KV: -LEA 110 KV DIF – CRAIOVA NORD in lungime de 17,9km -LEA 110 KV SIMNIC – CRAIOVA NORD in lungime de 3,7 km -LEA 110 KV SIMNIC – CRAIOVITA in lungime de 9,8km -LEA 110 KV SIMNIC- GHERCESTI in lungime de 9,4km -LEA 110 KV GHERCESTI – ZIE in lungime de 5,9km 1.2 Lucrari de intarire retea generale realizate in instalatiile Distributie Energie Oltenia SA la N-1 elemente in functiune: Se vor reconductora urmatoarele LEA 110 KV: -LEA 110 KV DIF – SIMNIC in lungime de 6,4km -LEA 110 KV CRAIOVA EST – SIMNIC in lungime de 4km -LEA 110 KV FILIASI – ALMAJ in lungime de 31km Durata de realizare a lucrarilor de intarire retea la N elemente este de 120 de luni de la data achitarii tarifului de racordare. Puterea care se poate evacua până la realizarea lucrărilor de întărire este 0 MW |  |  |  |  | nu are CR |  | 6.0676
389 | COMUNA CELARU | CEF COMUNA CELARU | Dolj | 0.18 | 20 | La stalpul nr.43 existent al DER 20 kV PTA SMA CELARU alimentat din LEA 20 kV AMARASTI | La stalpul nr.43 existent al DER 20 kV PTA SMA CELARU alimentat din LEA 20 kV AMARASTI | Distributie Energie Oltenia | 1500042593 | 2025-04-14 | solara | Ord. 59/2013 | 2026-04-14 | Valabil | PIF estimat la 14.04.2026 | [5 empty] | nu are CR |  | 0.18
390 | COMUNA POIENARII DE MUSCEL | CEF COMUNA POIENARII DE MUSCEL | Arges | 0.11 | 20 | Stalp nr.4 tip SE8 existent in Racord LEA 20 kV PTA Grosani, alimentat din LEA 20 KV Shitu-Golesti - Jugur 2 | Stalp nr.4 tip SE8 existent in Racord LEA 20 kV PTA Grosani, alimentat din LEA 20 KV Shitu-Golesti - Jugur 2 | Distributie Energie Oltenia | 1500044059 | 2025-04-04 | solara | Ord. 59/2013 | 2026-04-04 | Valabil | PIF estimat la 04.04.2026 | [5 empty] | nu are CR |  | 0.11
391 | U.A.T. COMUNA CETATE | CEF U.A.T. COMUNA CETATE | Dolj | 0.4427 | 20 | la stalpul nr. 11 A nou proiectat aferent RAC 20 KV PTA1 FANTANA BANULUI LEA 20kV Cetate - Basarabi | la stalpul nr. 11 A nou proiectat aferent RAC 20 KV PTA1 FANTANA BANULUI LEA 20kV Cetate - Basarabi | Distributie Energie Oltenia | 1500044440 | 2025-04-23 | solara | Ord. 59/2013 | 2026-04-23 | Valabil | PIF estimat la 17.12.2035 | IN CAZUL PUNERII IN FUNCTIUNE IN ANUL 2025 - PANA LA REALIZAREA LUCRARILOR DE INTARIRE RETEA PREVAZUTE IN PLANUL DE DEZVOLTARE RET CNTEE TRANSELECTRICA SA CU TERMEN DE FINALIZARE A LUCRARILOR 2028, UTILIZATORUL CONTRIBUIE LA URMATOARELE LUCRARI DE INTARIRE IN CAZUL PUNERII IN FUNCTIUNE IN ANUL 2025 - PANA LA REALIZAREA LUCRARILOR DE INTARIRE RETEA PREVAZUTE IN PLANUL DE DEZVOLTARE RET CNTEE TRANSELECTRICA SA CU TERMEN DE FINALIZARE A LUCRARILOR 2028, UTILIZATORUL CONTRIBUIE LA URMATOARELE LUCRARI DE INTARIRE |  |  |  |  | nu are CR |  | 0.4427
392 | MEGA FERMA SRL | CEF MEGA FERMA SRL | Arges | 0.2 | 20 | Stalpul nr. 27 A, tip SC 15014, nou proiectat in axul Derivatiei LEA 20 kV PTA CAP STEFAN CEL MARE,alimentata din LEA 20 kV STEFAN CEL MARE | Stalpul nr. 27 A, tip SC 15014, nou proiectat in axul Derivatiei LEA 20 kV PTA CAP STEFAN CEL MARE,alimentata din LEA 20 kV STEFAN CEL MARE | Distributie Energie Oltenia | 1500044608 | 2025-04-28 | solara | Ord. 59/2013 | 2026-04-28 | Valabil | PIF estimat la 28.04.2026 | [5 empty] | nu are CR |  | 0.2
393 | DOMAINE VINARTE SRL | CEF DOMAINE VINARTE SRL | Mehedinti | 0.06 | 20 | stalpul nr.66 al Derivatiei 20 kV Starmina alimentata prin Derivatia 20 kV Vanjulet din LEA 20 kV Vanju-Mare-Banovita cod SAP : DS-HV-MP041202 | stalpul nr.66 al Derivatiei 20 kV Starmina alimentata prin Derivatia 20 kV Vanjulet din LEA 20 kV Vanju-Mare-Banovita cod SAP : DS-HV-MP041202 | Distributie Energie Oltenia | 1500044122 | 2025-04-07 | solara | Ord. 59/2013 | 2026-04-07 | Valabil | PIF estimat la 07.04.2026 | [5 empty] | nu are CR |  | 0.06
394 | DOMAINE VINARTE SRL | CEF DOMAINE VINARTE SRL | Mehedinti | 0.09 | 20 | la stalpul nr.67 al Derivatiei 20 kV Starmina alimentata prin Derivatia 20 kV Vanjulet din LEA 20 kV Vanju-Mare-Banovita cod SAP : DS-HV-MP041202 | la stalpul nr.67 al Derivatiei 20 kV Starmina alimentata prin Derivatia 20 kV Vanjulet din LEA 20 kV Vanju-Mare-Banovita cod SAP : DS-HV-MP041202 | Distributie Energie Oltenia | 1500044125 | 2025-04-07 | solara | Ord. 59/2013 | 2026-04-07 | Valabil | PIF estimat la 07.04.2026 | [5 empty] | nu are CR |  | 0.09
395 | COMUNA SEGARCEA VALE | CEF COMUNA SEGARCEA VALE | Teleorman | 0.08256 | 0.4 | CD a PTA 4018 | CD a PTA 4018 | Distributie Energie Oltenia | 1500043888 | 2025-04-01 | solara | Ord. 59/2013 | 2026-04-01 | Valabil | PIF estimat la 01.04.2026 | [5 empty] | nu are CR |  | 0.08256
396 | ILIESCU IONEL | CEF ILIESCU IONEL | Dolj | 0.006 | 0.4 | In LEA JT-stalp SE10 retea DJ047569 | In LEA JT-stalp SE10 retea DJ047569 | Distributie Energie Oltenia | 1500043853 | 2025-04-11 | solara | Ord. 59/2013 | 2026-04-11 | Valabil | PIF estimat la 11.04.2026 | [5 empty] | nu are CR |  | 0.006
397 | UNIVERSAL PIESA S.R.L | CEF UNIVERSAL PIESA S.R.L | Teleorman | 0.205 | 0.4 | Stalpul nr.20 al RAC 20kV PTA 4821 Orbeasca de Jos, LEA 20kV OLTENI, Statia 110/20kV HARLESTI | Stalpul nr.20 al RAC 20kV PTA 4821 Orbeasca de Jos, LEA 20kV OLTENI, Statia 110/20kV HARLESTI | Distributie Energie Oltenia | 1500043889 | 2025-04-01 | solara | Ord. 59/2013 | 2026-04-01 | Valabil | PIF estimat la 01.04.2026 | [5 empty] | nu are CR |  | 0.205
398 | S.C. LOTRU COMIMPEX S.R.L. | CEF S.C. LOTRU COMIMPEX S.R.L. | Arges | 0.05 | 0.4 | In firida tip E2-4 nou proiectata, prevazuta pe lucrari de intarire retea | In firida tip E2-4 nou proiectata, prevazuta pe lucrari de intarire retea | Distributie Energie Oltenia | 1500044118 | 2025-04-09 | solara | Ord. 59/2013 | 2026-04-09 | Valabil | PIF estimat la 07.04.2027 | Realizare punct de racordare si alte lucrari necesare pentru asigurarea condiţiilor tehnice si a parametrilor calitativi corespunzători normelor în vigoare, ce consta in: -lucrari necesare pentru asigurarea condiţiilor tehnice si a parametrilor calitativi corespunzători normelor în vigoare. - montare FB E2-4 nou proiectata, pe domeniul public; TERMEN DE REALIZARE 24 LUNI DE LA ACHITAREA TARIFULUI DE RACORDARE DE CATRE UTILIZATOR. |  |  |  |  | nu are CR |  | 0.05
399 | HOLTEA PANTILIMON ILIE | CEF HOLTEA PANTILIMON ILIE | Gorj | 0.012 | 0.4 | la stalpul nr.9 al LEA JT aferenta PTA Ferma Cornesti | la stalpul nr.9 al LEA JT aferenta PTA Ferma Cornesti | Distributie Energie Oltenia | 1500043866 | 2025-04-01 | solara | Ord. 59/2013 | 2026-04-01 | Valabil | PIF estimat la 01.04.2026 | [5 empty] | nu are CR |  | 0.012
400 | AGRO HOLDING CONTESTI SRL | CEF AGRO HOLDING CONTESTI SRL | Teleorman | 0.13 | 0.4 | In CD a PTA 20/0,4 kV 4368 CONTESTI CRR, DS-TS-147085-6012, LEA 20 kV Pietrosani, DS-HV-MP062802 | In CD a PTA 20/0,4 kV 4368 CONTESTI CRR, DS-TS-147085-6012, LEA 20 kV Pietrosani, DS-HV-MP062802 | Distributie Energie Oltenia | 1500043897 | 2025-04-14 | solara | Ord. 59/2013 | 2026-04-14 | Valabil | PIF estimat la 14.04.2026 | [5 empty] | nu are CR |  | 0.13
401 | AVIROM PLUS SRL | CEF AVIROM PLUS SRL | Gorj | 0.4 | 0.4 | PTCZ 6/0.4KV, 2x100KV nr.116 Tg-Jiu cod SAP DS-TS-210101-3065 | PTCZ 6/0.4KV, 2x100KV nr.116 Tg-Jiu cod SAP DS-TS-210101-3065 | Distributie Energie Oltenia | 1500043891 | 2025-04-01 | solara | Ord. 59/2013 | 2026-04-01 | Valabil | PIF estimat la 01.04.2026 | [5 empty] | nu are CR |  | 0.4
402 | ETI EUROPEAN FOOD INDUSTRIES S.A. | CEF ETI EUROPEAN FOOD INDUSTRIES S.A. | Dolj | 0.4 | 20 | PC PARC INDUSTRIAL (COD SAP: DS-TS-207450-1042) | PC PARC INDUSTRIAL (COD SAP: DS-TS-207450-1042) | Distributie Energie Oltenia | 1500044224 | 2025-04-16 | solara | Ord. 59/2013 | 2026-04-16 | Valabil | PIF estimat la 16.04.2026 | [5 empty] | nu are CR |  | 0.4
403 | NEGREA PETRICA | CEF NEGREA PETRICA | Gorj | 0.005 | 0.4 | LEA JT | LEA JT | Distributie Energie Oltenia | 1500044186 | 2025-04-09 | solara | Ord. 59/2013 | 2026-04-09 | Valabil | PIF estimat la 09.04.2026 | [5 empty] | nu are CR |  | 0.005
404 | ENERGYPRO DEZVOLTARE SRL | CEF ENERGYPRO DEZVOLTARE SRL | Teleorman | 0.399 | 20 | Stalpul nr.4 al SD 64-375(Derivatia PTA 4327 Lunca), LEA 20kV OLTEANCA, Statia 220/110/20kV Turnu Magurele | Stalpul nr.4 al SD 64-375(Derivatia PTA 4327 Lunca), LEA 20kV OLTEANCA, Statia 220/110/20kV Turnu Magurele | Distributie Energie Oltenia | 1500044188 | 2025-04-09 | solara | Ord. 59/2013 | 2026-04-09 | Valabil | PIF estimat la 09.04.2026 | [5 empty] | nu are CR |  | 0.399
405 | COMUNA LUNCA | CEF COMUNA LUNCA | Teleorman | 0.1998 | 20 | Stalpul nr. 13 al SD 64-105 LEA 20 KV OLTEANCA, Statia 220/110/20 KV TURNU MAGURELE; | Stalpul nr. 13 al SD 64-105 LEA 20 KV OLTEANCA, Statia 220/110/20 KV TURNU MAGURELE; | Distributie Energie Oltenia | 1500044129 | 2025-04-07 | solara | Ord. 59/2013 | 2026-04-07 | Valabil | PIF estimat la 07.04.2026 | [5 empty] | nu are CR |  | 0.1998
406 | KAUFLAND ROMANIA SCS | CEF KAUFLAND ROMANIA SCS | Arges | 0 | 20 | in celula de racord 20 kV din PC 20 KV Kaufland | in celula de racord 20 kV din PC 20 KV Kaufland | Distributie Energie Oltenia | 1500043555 | 2025-04-02 | solara | Ord. 59/2013 | 2026-04-02 | Valabil | PIF estimat la 02.04.2026 | [5 empty] | nu are CR |  | 0
407 | MOSOR AUREL | CEF MOSOR AUREL | Gorj | 0.00492 | 0.4 | LEA JT | LEA JT | Distributie Energie Oltenia | 1500044374 | 2025-04-17 | solara | Ord. 59/2013 | 2026-04-17 | Valabil | PIF estimat la 17.04.2026 | [5 empty] | nu are CR |  | 0.00492
408 | STELLA S. ANGELA II | CEF STELLA S. ANGELA II | Mehedinti | 0.35 | 20 | stalpul nr. 39 tip SE8 existent in racord 20 kV SPP 8 alimentat din LEA 20 kV Burila - Burila (cod SAP: DS-HV-MP040401). | stalpul nr. 39 tip SE8 existent in racord 20 kV SPP 8 alimentat din LEA 20 kV Burila - Burila (cod SAP: DS-HV-MP040401). | Distributie Energie Oltenia | 1500044040 | 2025-04-04 | solara | Ord. 59/2013 | 2026-04-04 | Valabil | PIF estimat la 04.04.2026 | [5 empty] | nu are CR |  | 0.35
409 | MOTOI ROBERT DAN | CEF MOTOI ROBERT DAN | Dolj | 0.35 | 20 | La stalpul nr. 52A proiectat in axul DER 20 kV PTA 1 GHINDENI alimentata din LEA 20kV PODARI-BRATOVOIESTI | La stalpul nr. 52A proiectat in axul DER 20 kV PTA 1 GHINDENI alimentata din LEA 20kV PODARI-BRATOVOIESTI | Distributie Energie Oltenia | 1500043973 | 2025-04-03 | solara | Ord. 59/2013 | 2026-04-03 | Valabil | PIF estimat la 03.04.2026 | [5 empty] | nu are CR |  | 0.35
410 | CAPRARU ION | CEF CAPRARU ION | VL | 0.006 | 0.4 | Stalpul tip SC10001(VL026231) al LEA 0,4kV. | Stalpul tip SC10001(VL026231) al LEA 0,4kV. | Distributie Energie Oltenia | 1500044081 | 2025-04-07 | solara | Ord. 59/2013 | 2026-04-07 | Valabil | PIF estimat la 07.04.2026 | [5 empty] | nu are CR |  | 0.006
411 | VELCU-ISTOCESCU TEODOR VICTOR | CEF VELCU-ISTOCESCU TEODOR VICTOR | VL | 0.008 | 0.4 | Stalpul tip SE10(VL010705)CPT al LEA 0,4kV | Stalpul tip SE10(VL010705)CPT al LEA 0,4kV | Distributie Energie Oltenia | 1500044134 | 2025-04-08 | solara | Ord. 59/2013 | 2026-04-08 | Valabil | PIF estimat la 08.04.2026 | [5 empty] | nu are CR |  | 0.008
412 | U.A.T. COMUNA PRISEACA | CEF U.A.T. COMUNA PRISEACA | Olt | 0.2 | 20 | Stalp nr. 9A tip SC15014 proiectat in ax LEA 20 KV RAC PTA SALTANESTI | Stalp nr. 9A tip SC15014 proiectat in ax LEA 20 KV RAC PTA SALTANESTI | Distributie Energie Oltenia | 1500043937 | 2025-04-02 | solara | Ord. 59/2013 | 2026-04-02 | Valabil | PIF estimat la 02.04.2026 | [5 empty] | nu are CR |  | 0.2
413 | COMUNA CURTISOARA | CEF COMUNA CURTISOARA | Olt | 0.1909 | 20 | Stalp nr. 62A tip SC15014 proiectat in AX L20 KV SLATINA NORD-OTESTI | Stalp nr. 62A tip SC15014 proiectat in AX L20 KV SLATINA NORD-OTESTI | Distributie Energie Oltenia | 1500044200 | 2025-04-09 | solara | Ord. 59/2013 | 2026-04-09 | Valabil | PIF estimat la 09.04.2026 | [5 empty] | nu are CR |  | 0.1909
414 | SC ALC INJECT POLISTIREN SRL | CEF SC ALC INJECT POLISTIREN SRL | Arges | 0.4 | 20 | La stalpul tip SE8, Nr.336 al Derivatiei 20 KV Domnesti-Mioveni alimentata din LEA 20kV Musatesti-Schitu | La stalpul tip SE8, Nr.336 al Derivatiei 20 KV Domnesti-Mioveni alimentata din LEA 20kV Musatesti-Schitu | Distributie Energie Oltenia | 1500043792 | 2025-04-02 | solara | Ord. 59/2013 | 2026-04-02 | Valabil | PIF estimat la 02.04.2026 | [5 empty] | nu are CR |  | 0.4
415 | COMUNA MIRZANESTI | CEF COMUNA MIRZANESTI | Teleorman | 0.2352 | 20 | Stalpul nr. 60 al SD 1007 LEA 20 KV Vitanesti, statia 110/20 KV Magura; | Stalpul nr. 60 al SD 1007 LEA 20 KV Vitanesti, statia 110/20 KV Magura; | Distributie Energie Oltenia | 1500044018 | 2025-04-03 | solara | Ord. 59/2013 | 2026-04-03 | Valabil | PIF estimat la 03.04.2026 | [5 empty] | nu are CR |  | 0.2352
416 | COMUNA VALEA MARE | CEF COMUNA VALEA MARE | VL | 0.2666 | 20 | Stalpul nr.230A tip SC15014 nou introdus in axul LEA 20KV BALCESTI-VALEA MARE 1 intre stalpul tip SC15004 nr.230 si stalpul tip SC15006 nr.231. | Stalpul nr.230A tip SC15014 nou introdus in axul LEA 20KV BALCESTI-VALEA MARE 1 intre stalpul tip SC15004 nr.230 si stalpul tip SC15006 nr.231. | Distributie Energie Oltenia | 1500044124 | 2025-04-07 | solara | Ord. 59/2013 | 2026-04-07 | Valabil | PIF estimat la 07.04.2026 | [5 empty] | nu are CR |  | 0.2666
417 | COMUNA TRAIAN | CEF COMUNA TRAIAN | Teleorman | 0.018 | 0.4 | SE4(TR015665) | SE4(TR015665) | Distributie Energie Oltenia | 1500044541 | 2025-04-24 | solara | Ord. 59/2013 | 2026-04-24 | Valabil | PIF estimat la 24.04.2026 | [5 empty] | nu are CR |  | 0.018
418 | U.A.T COMUNA BUZOESTI | CEF U.A.T COMUNA BUZOESTI | Arges | 0.2 | 20 | Stalpul nr. 181 tip SC 18-1300 existent in ax LEA 20kV Dublu circuit LEA 20kV COSTESTI - UNGHENI / LEA 20kV COSTESTI - RECEA | Stalpul nr. 181 tip SC 18-1300 existent in ax LEA 20kV Dublu circuit LEA 20kV COSTESTI - UNGHENI / LEA 20kV COSTESTI - RECEA | Distributie Energie Oltenia | 1500044182 | 2025-04-09 | solara | Ord. 59/2013 | 2026-04-09 | Valabil | PIF estimat la 09.04.2026 | [5 empty] | nu are CR |  | 0.2
419 | SCOALA GIMNAZIALA TRAIAN | CEF SCOALA GIMNAZIALA TRAIAN | Teleorman | 0.027 | 0.4 | SE4(TR015718) | SE4(TR015718) | Distributie Energie Oltenia | 1500044555 | 2025-04-24 | solara | Ord. 59/2013 | 2026-04-24 | Valabil | PIF estimat la 24.04.2026 | [5 empty] | nu are CR |  | 0.027
420 | BARANESCU MARIUS GHEORGHE | CEF BARANESCU MARIUS GHEORGHE | VL | 0.01 | 0.23 | Stalpul tip SE4(VL029050) al LEA 0,4kV. | Stalpul tip SE4(VL029050) al LEA 0,4kV. | Distributie Energie Oltenia | 1500044131 | 2025-04-10 | solara | Ord. 59/2013 | 2026-04-10 | Valabil | PIF estimat la 10.04.2026 | [5 empty] | nu are CR |  | 0.01
421 | COMUNA PLOPII SLAVITESTI | CEF COMUNA PLOPII SLAVITESTI | Teleorman | 0.06 | 20 | Stalpul nr. 677, SE 8T al LEA 20kV Olteanca, statia 110/20kV Turnu Magurele. | Stalpul nr. 677, SE 8T al LEA 20kV Olteanca, statia 110/20kV Turnu Magurele. | Distributie Energie Oltenia | 1500044498 | 2025-04-23 | solara | Ord. 59/2013 | 2026-04-23 | Valabil | PIF estimat la 23.04.2026 | [5 empty] | nu are CR |  | 0.06
422 | DIR.SAN.VET.SI PTR.SIG.ALIMENTELOR | CEF DIR.SAN.VET.SI PTR.SIG.ALIMENTELOR | Teleorman | 0.072 | 0.4 | CD a PTA 1044 DISP.VETERINAR | CD a PTA 1044 DISP.VETERINAR | Distributie Energie Oltenia | 1500043857 | 2025-04-01 | solara | Ord. 59/2013 | 2026-04-01 | Valabil | PIF estimat la 01.04.2026 | [5 empty] | nu are CR |  | 0.072
423 | POPESCU ION | CEF POPESCU ION | VL | 0.005 | 0.4 | STALPUL SE4(VL034361) AL LEA 0,4kV. | STALPUL SE4(VL034361) AL LEA 0,4kV. | Distributie Energie Oltenia | 1500044471 | 2025-04-14 | solara | Ord. 59/2013 | 2026-04-14 | Valabil | PIF estimat la 14.04.2026 | [5 empty] | nu are CR |  | 0.005
424 | COMUNA SVINITA | CEF COMUNA SVINITA | Mehedinti | 0.275 | 20 | stilpul SC 15015 nr. 4 in axul der. 20 KV Svinita alimentat din LEA 20 KV Cozla - Baia Noua cod SAP:DS-HV-MP043501 | stilpul SC 15015 nr. 4 in axul der. 20 KV Svinita alimentat din LEA 20 KV Cozla - Baia Noua cod SAP:DS-HV-MP043501 | Distributie Energie Oltenia | 1500044666 | 2025-04-29 | solara | Ord. 59/2013 | 2026-04-29 | Valabil | PIF estimat la 29.04.2026 | [5 empty] | nu are CR |  | 0.275
425 | COMUNA MUSETESTI | CEF COMUNA MUSETESTI | Gorj | 0.255 | 20 | Stalpul nr 24 tip SC 15007 al Racordului 20 KV PTAB Musetesti din LEA 20 kV Parang Sadu 2B-Novaci | Stalpul nr 24 tip SC 15007 al Racordului 20 KV PTAB Musetesti din LEA 20 kV Parang Sadu 2B-Novaci | Distributie Energie Oltenia | 1500044396 | 2025-04-16 | solara | Ord. 59/2013 | 2026-04-16 | Valabil | PIF estimat la 16.04.2026 | [5 empty] | nu are CR |  | 0.255
426 | COMUNA CRANGENI | CEF COMUNA CRANGENI | Teleorman | 0.0801 | 20 | La stilpul nr. 271 al LEA 20 KV Frunzaru, statia 110/20 KV Rosiori | La stilpul nr. 271 al LEA 20 KV Frunzaru, statia 110/20 KV Rosiori | Distributie Energie Oltenia | 1500044492 | 2025-04-23 | solara | Ord. 59/2013 | 2026-04-23 | Valabil | PIF estimat la 23.04.2026 | [5 empty] | nu are CR |  | 0.0801
427 | COMUNA TROIANUL | CEF COMUNA TROIANUL | Teleorman | 0.0998 | 20 | La stalpul nr. 10 , tip SC 15014, al racordului 20kV PTA 1610, LEA 20 kV Spatarei | La stalpul nr. 10 , tip SC 15014, al racordului 20kV PTA 1610, LEA 20 kV Spatarei | Distributie Energie Oltenia | 1500044484 | 2025-04-23 | solara | Ord. 59/2013 | 2026-04-23 | Valabil | PIF estimat la 23.04.2026 | [5 empty] | nu are CR |  | 0.0998
428 | S.C. SPERANTA MOREX S.R.L. | CEF S.C. SPERANTA MOREX S.R.L. | Dolj | 0.02465 | 0.4 | In CD a PTA 2 Marotinu de Jos | In CD a PTA 2 Marotinu de Jos | Distributie Energie Oltenia | 1500044268 | 2025-04-14 | solara | Ord. 59/2013 | 2026-04-14 | Valabil | PIF estimat la 14.04.2026 | [5 empty] | nu are CR |  | 0.02465
429 | TUDOR ION CATALIN | CEF TUDOR ION CATALIN | VL | 0.005 | 0.23 | Stalpul tip SE1(VL084287) alimentat de la stalpul tip SE10(VL084286) al LEA comun(MT+JT). | Stalpul tip SE1(VL084287) alimentat de la stalpul tip SE10(VL084286) al LEA comun(MT+JT). | Distributie Energie Oltenia | 1500044475 | 2025-04-16 | solara | Ord. 59/2013 | 2026-04-16 | Valabil | PIF estimat la 16.04.2026 | [5 empty] | nu are CR |  | 0.005
430 | MIHAILO GICA | CEF MIHAILO GICA | Mehedinti | 0.00513 | 0.4 | SE 10 ( MH 08 1428 ) al LEA JT aferenta PTA 1 CRIVINA plecare cod SAP DS-TS-227086-4001-LV1-03 | SE 10 ( MH 08 1428 ) al LEA JT aferenta PTA 1 CRIVINA plecare cod SAP DS-TS-227086-4001-LV1-03 | Distributie Energie Oltenia | 1500043975 | 2025-04-03 | solara | Ord. 59/2013 | 2026-04-03 | Valabil | PIF estimat la 03.04.2026 | [5 empty] | nu are CR |  | 0.00513
431 | COMUNA DRACSENEI | CEF COMUNA DRACSENEI | Teleorman | 0.04042 | 20 | Stilpul nr. 14 al racordului PTA 20/0,4kV 1233 DRACSENEI, LEA 20 kV Beuca, DS-HV-MP060402; | Stilpul nr. 14 al racordului PTA 20/0,4kV 1233 DRACSENEI, LEA 20 kV Beuca, DS-HV-MP060402; | Distributie Energie Oltenia | 1500044027 | 2025-04-04 | solara | Ord. 59/2013 | 2026-04-04 | Valabil | PIF estimat la 04.04.2026 | [5 empty] | nu are CR |  | 0.04042
432 | COMUNA DRACSENEI | CEF COMUNA DRACSENEI | Teleorman | 0.01032 | 0.4 | SE4(TR122083) | SE4(TR122083) | Distributie Energie Oltenia | 1500044029 | 2025-04-04 | solara | Ord. 59/2013 | 2026-04-04 | Valabil | PIF estimat la 04.04.2026 | [5 empty] | nu are CR |  | 0.01032
433 | COMUNA DRACSENEI | CEF COMUNA DRACSENEI | Teleorman | 0.00315 | 0.4 | SE4(TR122098) | SE4(TR122098) | Distributie Energie Oltenia | 1500044071 | 2025-04-04 | solara | Ord. 59/2013 | 2026-04-04 | Valabil | PIF estimat la 04.04.2026 | [5 empty] | nu are CR |  | 0.00315
434 | COMUNA ARGETOAIA | CEF COMUNA ARGETOAIA | Dolj | 0.09964 | 20 | La stalpul nr.43 existent al Derivatiei 20 kV alimentata din LEA 20kV Filiasi-Argetoaia | La stalpul nr.43 existent al Derivatiei 20 kV alimentata din LEA 20kV Filiasi-Argetoaia | Distributie Energie Oltenia | 1500043886 | 2025-04-03 | solara | Ord. 59/2013 | 2026-04-03 | Valabil | PIF estimat la 03.04.2026 | [5 empty] | nu are CR |  | 0.09964
435 | ROSIANU GHEORGHE | CEF ROSIANU GHEORGHE | VL | 0.003 | 0.4 | Stalpul tip SE4(VL066398) al LEA 0,4kV. | Stalpul tip SE4(VL066398) al LEA 0,4kV. | Distributie Energie Oltenia | 1500044476 | 2025-04-17 | solara | Ord. 59/2013 | 2026-04-17 | Valabil | PIF estimat la 17.04.2026 | [5 empty] | nu are CR |  | 0.003
436 | SC ACTAWIN GROUP SRL | CEF SC ACTAWIN GROUP SRL | Gorj | 0.05 | 20 | stalpul nr.22 tip SC12-2200 al LEA 20 kV IUM-Iepuri. | stalpul nr.22 tip SC12-2200 al LEA 20 kV IUM-Iepuri. | Distributie Energie Oltenia | 1500044295 | 2025-04-11 | solara | Ord. 59/2013 | 2026-04-11 | Valabil | PIF estimat la 11.04.2026 | [5 empty] | nu are CR |  | 0.05
437 | SCOALA GIMNAZIALA COMUNA DRACSENEI | CEF SCOALA GIMNAZIALA COMUNA DRACSENEI | Teleorman | 0.02322 | 0.4 | SE4(TR064520) | SE4(TR064520) | Distributie Energie Oltenia | 1500044033 | 2025-04-04 | solara | Ord. 59/2013 | 2026-04-04 | Valabil | PIF estimat la 04.04.2026 | [5 empty] | nu are CR |  | 0.02322
438 | AUTOLIV ROMANIA | CEF AUTOLIV ROMANIA | Gorj | 0 | 20 | celula 20kV plecare din PTCZ nr.12 Rovinari | celula 20kV plecare din PTCZ nr.12 Rovinari | Distributie Energie Oltenia | 1500044386 | 2025-04-15 | solara | Ord. 59/2013 | 2026-04-15 | Valabil | PIF estimat la 15.04.2026 | [5 empty] | nu are CR |  | 0
439 | Comuna Grojdibodu | CEF Comuna Grojdibodu | Olt | 0.0999 | 20 | Stalpul nr. 37 tip SC15006 al Derivatiei 20KV CORIAS din LEA 20KV CORABIA-POTELU. | Stalpul nr. 37 tip SC15006 al Derivatiei 20KV CORIAS din LEA 20KV CORABIA-POTELU. | Distributie Energie Oltenia | 1500044431 | 2025-04-17 | solara | Ord. 59/2013 | 2026-04-17 | Valabil | PIF estimat la 17.04.2026 | [5 empty] | nu are CR |  | 0.0999
440 | SPITALUL JUDETEAN ALEXANDRIA | CEF SPITALUL JUDETEAN ALEXANDRIA | Teleorman | 0.1353 | 20 | celulele MT aferente PC 20kV Spital | celulele MT aferente PC 20kV Spital | Distributie Energie Oltenia | 1500044037 | 2025-04-04 | solara | Ord. 59/2013 | 2026-04-04 | Valabil | PIF estimat la 04.04.2026 | [5 empty] | nu are CR |  | 0.1353
441 | MICU BENIAMIN | CEF MICU BENIAMIN | Teleorman | 0.003 | 0.4 | Stalp tip SE 4 (TR045523) | Stalp tip SE 4 (TR045523) | Distributie Energie Oltenia | 1500044729 | 2025-04-30 | solara | Ord. 59/2013 | 2026-04-30 | Valabil | PIF estimat la 30.04.2026 | [5 empty] | nu are CR |  | 0.003
442 | TNS NUTRIPROD SRL | CEF TNS NUTRIPROD SRL | Teleorman | 0.12 | 0.4 | La papucii de racordare in CD 0.4 KV a PTAB 4627 MOARA LUNCA | La papucii de racordare in CD 0.4 KV a PTAB 4627 MOARA LUNCA | Distributie Energie Oltenia | 1500044240 | 2025-04-10 | solara | Ord. 59/2013 | 2026-04-10 | Valabil | PIF estimat la 10.04.2026 | [5 empty] | nu are CR |  | 0.12
443 | NANIA MARIUS MADALIN | CEF NANIA MARIUS MADALIN | Arges | 0.01 | 0.4 | STALP SE4(AG053630) | STALP SE4(AG053630) | Distributie Energie Oltenia | 1500044084 | 2025-04-08 | solara | Ord. 59/2013 | 2026-04-08 | Valabil | PIF estimat la 08.04.2026 | [5 empty] | nu are CR |  | 0.01
444 | U.A.T. COMUNA GANEASA | CEF U.A.T. COMUNA GANEASA | Olt | 0.218 | 20 | STALP NR.206 AX LEA 20KV GRADISTE -SPP13 | STALP NR.206 AX LEA 20KV GRADISTE -SPP13 | Distributie Energie Oltenia | 1500044227 | 2025-04-10 | solara | Ord. 59/2013 | 2026-04-10 | Valabil | PIF estimat la 10.04.2026 | [5 empty] | nu are CR |  | 0.218
445 | ORAS MIOVENI | CEF ORAS MIOVENI | Arges | 0.14 | 20 | La stalpul nr. 1A al Racordului 20kV PTAB Bazin Inot Mioveni | La stalpul nr. 1A al Racordului 20kV PTAB Bazin Inot Mioveni | Distributie Energie Oltenia | 1500044215 | 2025-04-10 | solara | Ord. 59/2013 | 2026-04-10 | Valabil | PIF estimat la 10.04.2026 | [5 empty] | nu are CR |  | 0.14
446 | ORAS MIOVENI | CEF ORAS MIOVENI | Arges | 0.39985 | 0.4 | LA BORNELE 0,4kV ALE TRAFO 1 si TRAFO 2 AFERENTE PTCZ 20 KV/0,4kV 2x630kVA, 1 STATIE EPURARE COLIBASI | LA BORNELE 0,4kV ALE TRAFO 1 si TRAFO 2 AFERENTE PTCZ 20 KV/0,4kV 2x630kVA, 1 STATIE EPURARE COLIBASI | Distributie Energie Oltenia | 1500044216 | 2025-04-14 | solara | Ord. 59/2013 | 2026-04-14 | Valabil | PIF estimat la 14.04.2026 | [5 empty] | nu are CR |  | 0.39985
447 | U.A.T. COMUNA IANCA | CEF U.A.T. COMUNA IANCA | Olt | 0.1 | 20 | Stalpul nr. 11 Derivatie 20KV PTA 1 Ianca din LEA 20KV Potelu-Ianca. | Stalpul nr. 11 Derivatie 20KV PTA 1 Ianca din LEA 20KV Potelu-Ianca. | Distributie Energie Oltenia | 1500044452 | 2025-04-17 | solara | Ord. 59/2013 | 2026-04-17 | Valabil | PIF estimat la 17.04.2026 | [5 empty] | nu are CR |  | 0.1
448 | STANICA NICOLAE | CEF STANICA NICOLAE | VL | 0.00595 | 0.23 | stalpul tip SE4(VL088725) al LEA 0,4kV | stalpul tip SE4(VL088725) al LEA 0,4kV | Distributie Energie Oltenia | 1500044261 | 2025-04-11 | solara | Ord. 59/2013 | 2026-04-11 | Valabil | PIF estimat la 11.04.2026 | [5 empty] | nu are CR |  | 0.00595
449 | OANTA FLORICA | CEF OANTA FLORICA | Dolj | 0.003 | 0.4 | In axul LEA JT-stalp SE4 proiectat intre SE4(DJ039742) si SE4(DJ039747) retea, (cod SAP: DS-TS-207367-1001-LV1-01), aferenta PTA PREAJBA | In axul LEA JT-stalp SE4 proiectat intre SE4(DJ039742) si SE4(DJ039747) retea, (cod SAP: DS-TS-207367-1001-LV1-01), aferenta PTA PREAJBA | Distributie Energie Oltenia | 1500044598 | 2025-04-25 | solara | Ord. 59/2013 | 2026-04-25 | Valabil | PIF estimat la 25.04.2026 | [5 empty] | nu are CR |  | 0.003
450 | PATRAN CORNEL ANDREI | CEF PATRAN CORNEL ANDREI | Arges | 0.006 | 0.23 | STALP RETEA TIP SC10001 AG092988 | STALP RETEA TIP SC10001 AG092988 | Distributie Energie Oltenia | 1500044076 | 2025-04-08 | solara | Ord. 59/2013 | 2026-04-08 | Valabil | PIF estimat la 08.04.2026 | [5 empty] | nu are CR |  | 0.006
451 | U.A.T. COMUNA VALEA IASULUI | CEF U.A.T. COMUNA VALEA IASULUI | Arges | 0.3 | 20 | in celula de linie 20 KV prevazuta in PC 20kV CEF VALEA IASULUI | in celula de linie 20 KV prevazuta in PC 20kV CEF VALEA IASULUI | Distributie Energie Oltenia | 1500044662 | 2025-04-29 | solara | Ord. 59/2013 | 2026-04-29 | Valabil | PIF estimat la 29.04.2026 | [5 empty] | nu are CR |  | 0.3
452 | GESTAMP BEYCELIK ROMANIA S.R.L. | CEF GESTAMP BEYCELIK ROMANIA S.R.L. | Arges | 0 | 20 | In PC 20 kV Gestamp racordat din stalpul nr. 67A, tip SC15015 existent in ax LEA 20kV Mioveni-Domnesti | In PC 20 kV Gestamp racordat din stalpul nr. 67A, tip SC15015 existent in ax LEA 20kV Mioveni-Domnesti | Distributie Energie Oltenia | 1500044217 | 2025-04-10 | solara | Ord. 59/2013 | 2026-04-10 | Valabil | PIF estimat la 10.04.2026 | [5 empty] | nu are CR |  | 0
453 | SC FLORADRIA SRL | CEF SC FLORADRIA SRL | Gorj | 0.2 | 20 | Stalpul nr.53 tip SE 8 din LEA 20 kV STOINA-SLAMNESTI | Stalpul nr.53 tip SE 8 din LEA 20 kV STOINA-SLAMNESTI | Distributie Energie Oltenia | 1500044567 | 2025-04-25 | solara | Ord. 59/2013 | 2026-04-25 | Valabil | PIF estimat la 25.04.2026 | [5 empty] | nu are CR |  | 0.2
454 | MARTUR AUTOMOTIVE SEATING AND INTERIORS | CEF MARTUR AUTOMOTIVE SEATING AND INTERIORS | Arges | 0 | 20 | PC 20kV – GMB, racordat din stalpul Nr.61, tip SC 15014 al LEA 20kV Pitesti Sud – Cateasca | PC 20kV – GMB, racordat din stalpul Nr.61, tip SC 15014 al LEA 20kV Pitesti Sud – Cateasca | Distributie Energie Oltenia | 1500044255 | 2025-04-11 | solara | Ord. 59/2013 | 2026-04-11 | Valabil | PIF estimat la 11.04.2026 | [5 empty] | nu are CR |  | 0
455 | BALOGA CRISTIAN | CEF BALOGA CRISTIAN | Arges | 0.006 | 0.23 | Stalp retea SC10005 | Stalp retea SC10005 | Distributie Energie Oltenia | 1500044063 | 2025-04-07 | solara | Ord. 59/2013 | 2026-04-07 | Valabil | PIF estimat la 07.04.2026 | [5 empty] | nu are CR |  | 0.006
456 | BALNEOMEDCENTER SA | CEF BALNEOMEDCENTER SA | VL | 0.1 | 0.4 | TDRI al PTAB CAMIN BATRINI | TDRI al PTAB CAMIN BATRINI | Distributie Energie Oltenia | 1500044271 | 2025-04-11 | solara | Ord. 59/2013 | 2026-04-11 | Valabil | PIF estimat la 11.04.2026 | [5 empty] | nu are CR |  | 0.1
457 | SC FISHERMAN SRL | CEF SC FISHERMAN SRL | Mehedinti | 0.01188 | 0.4 | SC 15014 ( MH 05 1113 ) al LEA JT aferenta PTA MALA 2 plecare cod SAP DS-TS-227195-4014-LV1-01 | SC 15014 ( MH 05 1113 ) al LEA JT aferenta PTA MALA 2 plecare cod SAP DS-TS-227195-4014-LV1-01 | Distributie Energie Oltenia | 1500044238 | 2025-04-10 | solara | Ord. 59/2013 | 2026-04-10 | Valabil | PIF estimat la 10.04.2026 | [5 empty] | nu are CR |  | 0.01188
458 | COMUNA IZVOARELE | CEF COMUNA IZVOARELE | Teleorman | 0.11 | 20 | Stalpul nr. 67 a derivatiei 62-37l LEA 20 kV Soimu statia 110/20kV Zimnicea | Stalpul nr. 67 a derivatiei 62-37l LEA 20 kV Soimu statia 110/20kV Zimnicea | Distributie Energie Oltenia | 1500044404 | 2025-04-16 | solara | Ord. 59/2013 | 2026-04-16 | Valabil | PIF estimat la 16.04.2026 | [5 empty] | nu are CR |  | 0.11
459 | UAT SOVARNA | CEF UAT SOVARNA | Mehedinti | 0.023 | 0.4 | SE 10 ( MH 06 8479 ) al LEA JT aferenta PTA RUNCU BAIA DE ARAMA plecare cod SAP DS-TS-227465-4001-LV1-01 | SE 10 ( MH 06 8479 ) al LEA JT aferenta PTA RUNCU BAIA DE ARAMA plecare cod SAP DS-TS-227465-4001-LV1-01 | Distributie Energie Oltenia | 1500044361 | 2025-04-15 | solara | Ord. 59/2013 | 2026-04-15 | Valabil | PIF estimat la 15.04.2026 | [5 empty] | nu are CR |  | 0.023
460 | UAT SOVARNA | CEF UAT SOVARNA | Mehedinti | 0.024 | 0.4 | SE 4 ( MH 068712 ) al LEA JT aferenta PTA Sovarna 2 plecare cod SAP DS-TS-227465-4003-LV1-01 | SE 4 ( MH 068712 ) al LEA JT aferenta PTA Sovarna 2 plecare cod SAP DS-TS-227465-4003-LV1-01 | Distributie Energie Oltenia | 1500044375 | 2025-04-15 | solara | Ord. 59/2013 | 2026-04-15 | Valabil | PIF estimat la 15.04.2026 | [5 empty] | nu are CR |  | 0.024
461 | MATEI BADEA | CEF MATEI BADEA | Arges | 0.006 | 0.23 | STALP SE4(AG078403) | STALP SE4(AG078403) | Distributie Energie Oltenia | 1500044495 | 2025-04-24 | solara | Ord. 59/2013 | 2026-04-24 | Valabil | PIF estimat la 24.04.2026 | [5 empty] | nu are CR |  | 0.006
462 | INSP.PENTRU SITUATII DE URGENTA MATEI BASARAB | CEF INSP.PENTRU SITUATII DE URGENTA MATEI BASARAB | Olt | 0.0255 | 0.4 | FG (OT126977) | FG (OT126977) | Distributie Energie Oltenia | 1500044676 | 2025-04-29 | solara | Ord. 59/2013 | 2026-04-29 | Valabil | PIF estimat la 29.04.2026 | [5 empty] | nu are CR |  | 0.0255
463 | ECO SUN ENERGY SRL | CEF ECO SUN ENERGY SRL | Olt | 9.828 | 110 | BARA 110KV in statia BALS110/20kV | BARA 110KV in statia BALS110/20kV | Distributie Energie Oltenia | 1500044442 | 2025-04-17 | solara | Ord. 59/2013 | 2026-04-17 | Valabil | PIF estimat la 17.04.2026 | [5 empty] | nu are CR |  | 9.828
464 | U.A.T. COMUNA CARLOGANI | CEF U.A.T. COMUNA CARLOGANI | Olt | 0.02 | 0.4 | SE4B(OT024375) | SE4B(OT024375) | Distributie Energie Oltenia | 1500044735 | 2025-04-30 | solara | Ord. 59/2013 | 2026-04-30 | Valabil | PIF estimat la 30.04.2026 | [5 empty] | nu are CR |  | 0.02
465 | U.A.T. COMUNA CARLOGANI | CEF U.A.T. COMUNA CARLOGANI | Olt | 0.02 | 0.4 | SE4(OT024371) | SE4(OT024371) | Distributie Energie Oltenia | 1500044738 | 2025-04-30 | solara | Ord. 59/2013 | 2026-04-30 | Valabil | PIF estimat la 30.04.2026 | [5 empty] | nu are CR |  | 0.02
466 | U.A.T. POROINA MARE | CEF U.A.T. POROINA MARE | Mehedinti | 0 | 0.4 | CD aferenta PTA 2 POROINA MARE PLECARE COD sap DS-TS-227380-4003-LV1 | CD aferenta PTA 2 POROINA MARE PLECARE COD sap DS-TS-227380-4003-LV1 | Distributie Energie Oltenia | 1500044481 | 2025-04-23 | solara | Ord. 59/2013 | 2026-04-23 | Valabil | PIF estimat la 23.04.2026 | [5 empty] | nu are CR |  | 0
467 | COMUNA HUSNICIOARA | CEF COMUNA HUSNICIOARA | Mehedinti | 0.1296 | 20 | stilpul SC 15015 pr. nr. 42 in axul derivatiei 20 KV Zegaia alimentata din LEA 20 KV Husnicioara - Prunisor COD SAP: DS-HV-MP041005 | stilpul SC 15015 pr. nr. 42 in axul derivatiei 20 KV Zegaia alimentata din LEA 20 KV Husnicioara - Prunisor COD SAP: DS-HV-MP041005 | Distributie Energie Oltenia | 1500044490 | 2025-04-23 | solara | Ord. 59/2013 | 2026-04-23 | Valabil | PIF estimat la 23.04.2026 | [5 empty] | nu are CR |  | 0.1296
468 | NITA MARIN | CEF NITA MARIN | Arges | 0.003 | 0.4 | STALP SE4(AG027705) | STALP SE4(AG027705) | Distributie Energie Oltenia | 1500044671 | 2025-04-29 | solara | Ord. 59/2013 | 2026-04-29 | Valabil | PIF estimat la 15.05.2027 | Lucrari de reconductorare retea jt existenta si alte lucrari necesare pentru asigurarea condiţiilor tehnice si a parametrilor calitativi corespunzători normelor în vigoare. TERMEN DE REALIZARE 24 LUNI DE LA ACHITAREA TARIFULUI DE RACORDARE DE CATRE UTILIZATOR. |  |  |  |  | nu are CR |  | 0.003
469 | PETRESCU GICA | CEF PETRESCU GICA | Mehedinti | 0.0075 | 0.23 | SE 10 ( MH 08 1317 ) al LEA JT aferenta PTA Vrancea PLECARE COD sap DS-TS-227089-4001-LV1-04 | SE 10 ( MH 08 1317 ) al LEA JT aferenta PTA Vrancea PLECARE COD sap DS-TS-227089-4001-LV1-04 | Distributie Energie Oltenia | 1500044681 | 2025-04-29 | solara | Ord. 59/2013 | 2026-04-29 | Valabil | PIF estimat la 29.04.2026 | [5 empty] | nu are CR |  | 0.0075
470 | BOSTINARU MARIN ALIN | CEF BOSTINARU MARIN ALIN | Olt | 0.003 | 0.4 | Stalp tip SE4 (OT008285) | Stalp tip SE4 (OT008285) | Distributie Energie Oltenia | 1500044469 | 2025-04-23 | solara | Ord. 59/2013 | 2026-04-23 | Valabil | PIF estimat la 23.04.2026 | [5 empty] | nu are CR |  | 0.003
471 | MINCIOAGA PETRU CONSTANTIN | CEF MINCIOAGA PETRU CONSTANTIN | Olt | 0.003 | 0.4 | Stalp tip SE 4 OT112447 de retea. | Stalp tip SE 4 OT112447 de retea. | Distributie Energie Oltenia | 1500044652 | 2025-04-28 | solara | Ord. 59/2013 | 2026-04-28 | Valabil | PIF estimat la 28.04.2026 | [5 empty] | nu are CR |  | 0.003
472 | OMV PETROM SA | CEF OMV PETROM SA | Arges | 0.025 | 0.4 | in TDRI AL PTAb 20/0,4 KV 2 CSA PITESTI | in TDRI AL PTAb 20/0,4 KV 2 CSA PITESTI | Distributie Energie Oltenia | 1500044643 | 2025-04-29 | solara | Ord. 59/2013 | 2026-04-29 | Valabil | PIF estimat la 29.04.2026 | [5 empty] | nu are CR |  | 0.025
1443.5845
1 | N.B.G. SMART&SPECIAL CONSTRUCTIONS S.R.L . | Imobil + CEF + Anexa 1 | GIURGIU | 0.395 | 20 | A20 TAROM-ARCUDA GR | Racordarea la RED a instalatiei de producere CEF 398,13kW se va realiza in instalatia de utilizare a clientului in tabloul general de distributie, iar debitarea in RED a energiei produse se va realiza prin instalatia de alimentare proiectata. In PC -ul proiectat se va monta un contor electronic inteligent trifazat in montaj indirect prin 2x TC 50/5 A, cls. 05 si 2x TT 20/0.1 kV, programat cu dublu sens pentru masurarea energiei electrice absorbite/evacuate din/in retea, pe instalatia de alimentare din reteua operatorului de distributie; NOTA: In instalatia de utilizare la iesirea din invertor catre TG client se va monta de catre OD un contor semidirect prevazut cu un ansamblu de transformatoare de curent 300/ 5A, de masurare a energiei electrice produse de centrala , inclusiv sistemul de comunicatie aferent acestui contor.Blocul de masura pentru contorul de masurare a energiei electrice produse se va monta de firma executanta, pe cheltuiala beneficiarului.Instala?iile de racordare ?i utilizare vor fi conforme cu normele OD ?i se va prevedea integrare în SCADA OD a m?surilor de putere activ? produs?, tensiunea în punctul de delimitare cu OD, pozi?ie DG/DI. În cazul în care nu se integreaz? m?surile ?i pozi?iile echipamentelor DG/DI în SCADA OD, se va prevedea comunica?ie ?i interfa?? logic? pentru reducerea injec?iei de putere activa pân? la 0 kW într- un timp de maximum cinci secunde de la recep?ionarea comenzii la nivelul portului invertorului. Alimentarea cu energie electrica a noului obiectiv se realizeaza printr-un PC (PTAB) de tip unificat amplasat pe domeniul privat cu acces din domeniul public, echipat cu transformator care sa asigure consumul solicitat, 20/0,4 kV, racordat in sistem intrare-iesire intre PTAB 1517 (S1829) si PTAB 1225 (S2070) la L 20 kV TAROM prin cablu tip 3*1*185 mmp, L= 45m. Lucrari pe tarif de racordare: Racord MT : Se va prelua cablul LES 20 kV TAROM in aval de PTAB 1225 ce reprezinta plecarea catre PTAB-ul 1517 si se va poza in PC-ul proiectat. Din PC-ul proiectat se va pleca prin cablu de medie tensiune tripolar cu elice vizibila pentru pozare subterana 3*1*185 mmp, conform DC 4385/2 RO, L= 45m, montat in canalizatie de tip A ? L= 35m (sapatura pamant- L= 30m; asfalt- L= 5m), introdus in tub de protectie pliabil cu Ø 160 mmp conform DC 4247 RO pana la PTAB 1225 pentru realizarea continuitatii distributiei. Racordul MT se va amplasa pe domeniul public iar PC-ul pe domeniul privat cu acces din domeniul public. PC (PTAB)-ul va fi format din doua compartimente separate,varianta simplificata si Norma Tehnica OD: un compartiment OD si un compartiment al utilizatorului, fiecare dotat cu usa de acces separata. Compartimentul OD va fi echipat cu: 1x celula de linie LE tip DY 803/416 pe intrare, echipata cu: detectoare directionale de defect RGDAT si cu separatoare de sarcina 24kV, 400A actionata cu motor 24 Vcc (IMS) pe intrare; 1x celula LE cu intrerupator ICS tip DY 800/116 pe iesire, echipata cu: întreruptor cu izola?ie în vid, separator de linie ?i separator de legare la p?mânt cu izola?ie în SF6 pentru tipul de 16 kA, terminale smart si detectoare directionale de defect RGDMI; 1x celula de masura echipata cu separator IMS, comutatie in SF6, tip DY803/316, UT. Celulele vor fi echipate corespunzator pentru integrare in sistemul de telecontrol. TSA-ul va fi alimentat din instalatiile de JT ale utilizatorului.Din TSA se va alimenta si instalatia de iluminat a postului de transformare. UP-ul se va racorda la TSA. Celule de m.t. din PT proiectat vor fi prevazute cu rezistente anticondens. Acest compartiment de racordare trebuie dotat prin grija utilizatorului cu usi si inchizatori, conform specificatiilor OD, astfel realizat incat sa nu permita propagarea flacarii, caldurii sau fumului avind orificii de aerisire care comunica doar cu spatii deschise. Lucrari in afara tarifului de racordare Compartimentul utilizatorului se va echipa cu : - 1x celula de protectie dispozitiv general DG conform Normei Tehnice OD, cablul de legatura intre celula UT si DG se va pune la dispozitie de catre Utilizator ; -1x celula de transformator echipata cu sigurante SFEN ; -1x transformator trifazat de putere care sa asigure consumul solicitat . -Tabloul general de joasa tensiune va fi echipat pe sosirea generala cu intreruptor automat tripolar astfel incat sa asigure protectia instalatiei de JT si a Trafo. Tabloul de servicii auxiliare se va alimenta din circuitul de j.t.al utilizatorului. Terenul pe care urmeaza sa fie amplasat racordul MT apartine domeniului public ,iar terenul pe care se amplaseara PC apartine domeniului privat. Postul de transformare va fi prevazut cu o priza de legare la pamant cu Rp < 1 Ohmi. Anvelopa prefabricata, prizele de legare la pamant si trotuarul din jurul anvelopei, vor fi realizate de beneficiar. | Retele Electrice Romania S.A. | 26218478 | 2025-04-01 | prosumator | ORD 59/2013; ORD 228/2018; ORD.19/2022 | 2026-04-01 | VALABIL | 2025 | nu | nu | nu
2 | MICUL FERMIER GRIFARM SRL | Imobil + CEF - Anexa 1 | GIURGIU | 0.09737 | 20 | A20 IRIGATII-UZUNU GR | In prezent clientul este racordat in L 20 kV Irigatii printr-o celula de linie MT DY803 montata in PC 2132. Instalatie utilizator: cablu subteran DC4385 3*1*185 mmp,L=890 m, stalp 12G echipat cu separator vertical, descarcatori, Ol-Al 50 mmp L=10m, stalp 10G, transformator 20/0,4 kV, 160 kVA, coloana de joasa tensiune cu cablu tetrapolar 3*150+95N mmp, cutie din rasina sintetica pentru post de transformare montata pe stalp echipata cu intrerupator de 250 A, cablu tetrapolar 3*150+95N mmp L=20 m. Masura energiei electrice se realizeaza printr-un contor electronic seria in montaj semidirect montat in cutie de exterior din rasina sintetica DS4558RO echipata cu un complex de transformatoare de curent de j.t., conf.DMI 031055RO, pentru grupuri de masura in montaj semidirect TC 300/5A, amplasat pe soclu de beton, pe domeniul public la limita de proprietate. GPS 44.128274, 25.982173 ATR existent 18210297 /2023. Pentru asigurare spor putere soicitat se vor utiliza instalatiile existente, iar contorul se va programa pentru masurarea energiei electrice absorbite/evacuate din/in retea cu dublu sens pe instalatia de alimentare din reteaua operatorului de distributie. Conform ordin 87/2014 ,art 8, ali. 3 In situatia aprobarii pentru un loc de consum , a unui spor de putere mai mic sau egal cu 50% din puterea deja aprobata pentru locul de consum respectiv, lucrarile de modificare a instalatiei de recordare , detinuta de operatorul de retea, se realizeaza pe cheltuiala acestuia. Necesar inlocuire celula linie MT DY803 cu celula linie DY800/116 cu intrerupator, terminate smart GSCC012 si RGDMI. Se recomanda inlocuirea trafo existent cu unul nou 250 kVA pe cheltuiala beneficiarului. Necoincidenta intre punctul de delimitare si punctul de masura, implica aplicarea de corectii de pierderi: cablu MT 3*1*185mmp L=892m, trafo 250 kVA. | Retele Electrice Romania S.A. | 26244707 | 2025-04-01 | prosumator | ORD 59/2013; ORD 228/2018; ORD.19/2022 | 2026-04-01 | VALABIL | 2025 | nu | nu | nu
3 | ANDY-COSMIN DAVID | Locuinta + CEF + Anexa 1 | ILFOV | 0.025 | 0,4 | PTAB 4102 | In prezent, utilizatorul este alimentat pe JT aferenta PTAB 4102 printr-un contor trifazat montat in BMPT Ir= 40 A existent alimentat printr-un cablu 3x25+16C tip DC4126RO. Pentru realizarea sporului de putere se vor utiliza instalatiile existente, iar contorul trifazat se va reprograma pentru masurarea energiei electrice absorbite/evacuate din/in retea cu dublu sens pe instalatia de alimentare din reteaua operatorului de distributie, respectiv petru noua putere solicitata . Se va monta un bloc de masura trifazata in instalatia de utilizare de catre firma executanta pe cheltuiala beneficiarului, iar in blocul de masura se va monta de catre OD un contor trifazat pentru masurarea energiei electrice produse de centrala fotovoltaica. | Retele Electrice Romania S.A. | 26415705 | 2025-04-01 | prosumator | ORD 59/2013; ORD 228/2018; ORD.19/2022 | 2026-04-01 | VALABIL | 2025 | nu | nu | nu
4 | AVIFARMS POULTRY SRL | Ferma Mihailesti + CEF - ANEXA 4 | GIURGIU | 0.3 | 0,4 | PCZ 3343 - FERMA 22 | Se vor utiliza instalatiile existente, iar contorul cu seria UGEUEDN18010009053 se va reprograma conform instalatiei existente. Se va depune dosar pentru instalatia electrica de utilizare in aval de punctul de delimitare de catre un electrician autorizat ANRE (dupa receptionarea lucrarilor de alimentare cu energie electrica ). Dosarul instalatiei de utilizare poate fi depus pe site-ul www.reteleelectrice.ro : (https://www.reteleelectrice.ro/racordare/dosar-instalatie-utilizare/) sau din contul online daca cererea a fost depusa pe portal. | Retele Electrice Romania S.A. | 25416027 | 2025-04-02 | prosumator | ORD 59/2013; ORD 228/2018; ORD.19/2022 | 2026-04-02 | VALABIL | 2025 | nu | nu | nu
5 | COMUNA HOTARELE | Imobil + CEF + Anexa 1 | GIURGIU | 0.2112 | 20 | A20 ARGES 1-HOTARELE GR | Situatia proiectata : Se propune realizarea in sistem intrare-iesire intre celula MT L20 kV ARGES1 ? st. 110/20 kV HOTARELE si STc 536 un post de transformare DG 2061 ed.2 echipat cu un transformator de 400 kVA , 20/0.4 kV amplasat pe domeniul public , GPS 44.162635, 26.375458. PTA 598/250kVA se va demonta. Instalatiile si echipamentele rezultate se vor preda catre UO Calugareni I. Lucrari pe tarif de racordare: A. Montare racord electric subteran 20 kV Se va dezlega cablul MT din cutia terminala L20kV Arges1 si se va monta in celula de linie din PTAB nou proiectat. Din cea de-a doua celula de linie se va pleca cu cablu 20 kV Al XLPE 3X(1X185 mmp) tip DC 4385 RO, protejate in tub tip DS 4247 pentru pozarea in trotuare si DS 4235 pentru subtraversari nou in lungime de L=65m (L=50m in canalizatie tip A zona pamant), pana la cutia terminala de pe stalpul existent pentru a reintregi circuitul L20kV Arges1. B. Montare post de transformareSe va realiza un post de transformare, DG 2061 ed.2 echipat cu: - 2x celula de linie tip DY 803/2 RO matricola 162325 - 1x celula trafo (T), tip DY 803/3 RO matricola 162326 echipata cu sigurante fuzibile 40 A, tip DY 561; - 1x transformator de putere, trifazat, 20/0,4 kV, 400 kVA, conform GST001 cu izolatori de trecere MT ambrosabili DJ 1111, izolator de trecere jt DJ1107+DJ 1109; - 2x cadru suport DS3055/1 matricola 160650 pentru tablou JT - 2x tablo de joasa tensiune, tip GSCL002 , - 1x intrerupator de 350 A pentru beneficiar, 2 intrerupatoare 250 A pentru preluare circuite LEA JT existente; specificatia GSCL003 Legatura de la bornele transformatorului la tabloul de joasa tensiune se va realiza cu cabluri de Cu, 1x150 mmp, tip DC 4141 RO, 1 cablu/faza, 1 cablu/nul, 6x4 m. Postul de transformare va fi prevazut cu o priza de legare la pamant cu Rp<1 Ohm si se va integra in sistemul de telecontrol . Celulele vor fi prevazutecu rezistente anticondens. Postul de transformare nou proiectat se va echipa cu Rack 19?? 40U tip DY3005/1 si tablou de servicii auxiliare de JT tip DY3016/3. Postul de transformare se va echipa cu un ansamblu concentrator ce va contine: -,,Blocuri de jonctiune pentru masura si incercare utilizate pentru masura, MAT 627408; -,,Reductoare scindabile PT, MAT 530002; -,,Placa concentrator/balanta, MAT 282180; -,,Cutie pentru concentrator/balanta, MAT 228041; -,,Separator cu siguranta fuzibila rapida, 2 A, MAT 286100; -,,Cleme de perforare pentru scrutcircuitoare JT 150-240mmp, MAT 852123; -,,Concentrator CERCO 1, MAT 516290. Cladirea va avea dimensiuni care sa permita in viitor montarea unei noi celule; C. Montare bransament electric subteran: Din intrerupatorul de 350 A proiectat, se va poza un cablu JT 2*3x150+95 N, tip DC 4146, protejat in tub tip DS 4247 L= 2*10 m in canalizatie zona pamant L= 3 m pana la BMPT semidirect FT_257 matricola651251 in cutie rasina sintetica DS4558 echipata cu complex de transformatoare de curent de JT DMI031055RO pentru grupuri de masura in montaj semidirect 300/5A, separator in amonte de TC, intrerupator in aval de TC 350A, amplasat langa PTAB nou, pe domeniul public. Din cele 2 intrerupatoare de 250 A se va pleca subteran cu 2 cabluri 3x150+95N L=2*50 m pana la doua cutii stradala DS4549 echipate cu clema sectionare DS4534 montata langa stalpul de retea existent SC10005. Se vor prelua 2 circuite LEA JT existente. Conf. ORD.4/2023 BMPTs se va monta prin grija si cheltuiala OD. NOTA:La traversarea drumurilor de orice fel cablurile de JT/MT sa fie protejate in tub de protectie din material plastic de tip ?greu? conform DS 4235/1 ? 6 PVC(rezistenta la compresie 1250 N) respectiv DS 4235/ 7 ? 8 PE(rezistenta la compresie 750N). II. Lucrari in afara tarifului de racordare: Instalatie utilizare in aval de punctul delimitare (borne iesire TC) dimensionata corespunzator puterii avizate pentru care se va depune dosar instalatie utilizare. | Retele Electrice Romania S.A. | 26161489 | 2025-04-02 | prosumator | ORD 59/2013; ORD 228/2018; ORD.19/2022 | 2026-04-02 | VALABIL | 2025 | nu | nu | nu
6 | VIORICA URSEANU | Locuinta + CEF - Anexa 1 | BUCURESTI | 0.008 | 0,4 | PTAB 4875 | Inlocuire disjunctor existent cu un disjunctor bipolar 40 A. Se va depune dosar pentru instalatia de utilizare. Se va realiza plata tarifului de racordare. ,,Sporul de putere se va realiza prin cheltuiala Retele Electrice, in baza Ordinul ANRE nr. 160/2020. | Retele Electrice Romania S.A. | 26441923 | 2025-04-02 | prosumator | ORD 59/2013; ORD 228/2018; ORD.19/2022 | 2026-04-02 | VALABIL | 2025 | nu | nu | nu
7 | MIVAL SRL | parc fotovoltaic | GIURGIU | 3.8861 | 20 | CUCURUZU 110/20KV | Conform aviz CTE nr. 61/3/01.10.2024 - Varianta 3, faza studiu de solutie si anume: Varianta 3- Racordare in antena pe bara 20kV verde st.110/20kV Cucuruzu celula nr. 17 Lucr?ri pe tarif de racordare: Lucrari in statia 110/20kV Cucuruzu: -Echipare completa celula 17 bara verde (intrerupator 20kV, reductori de curent, dispozitiv de protectie-relee , TC-uri pentru contorul de balanta) -Configurarea softului de balanta: Actualizarea sistemului de balanta pentru integrarea noului utilizator -Parametrizari celula Nr. 17 Rezerva bara verde + probe Racord 20kV proiectat: - LES 20kV +FO nou proiectata cu cablu Al 3x(1x185) mmp, cu izolatie XLPE in lungime de 70m pozat intre celula nr.17 si PC 20kV amplasat langa statia 110/20kV Cucuruzu PC 20kV proiectat: -,,Montare punct de conexiune (PC) 20 kV in apropierea sta?iei 110/20 kV Cucuruzu cu acces din domeniul public echipat cu 2 compartimente (1 compartiment apar?ine OD ?i 1 compartiment apar?ine utilizatorului); -,,Echiparea compartimentului de racordare al punctului de conexiuni 20 kV cu instala?iile aferente operatorului de re?ea (apar?ine OD): ·,,1 celul? de linie motorizat? 24 kV, 630A, 16 kA cu separator de sarcina în SF6 ?i CLP conform specifica?iei OD; ·,,1 celul? de m?sur? conform specifica?iei OD cu separator ?i grup de m?sur? format din dou? transformatoare de tensiune 20/0,1 kV, clasa de precizie 0,2 ?i dou? transformatoare de curent de 400/5A, clasa de precizie 0,2S si contor electronic trifazat static (afi?aj LCD), In=5(6)A , Un=3x100/57V, clasa de precizie 0,2s dotate cu curba de sarcin? ?i interfa?? de comunica?ie RS 232 ?i modul comunica?ie GSM amplasat într-o cutie de m?sur?; cutia de m?sur? se va amplasa într-o ni?? cu posibilitatea vizualiz?rii atât de c?tre OD, cât ?i de c?tre beneficiar. -,,Integrarea în telecontrol a celulei de linie ?i m?sur? din PC 20 kV proiectat, prin montarea de RGDAT-1 buc , UP 2020 LITE-1 buc, baterii acumulatori -2 buc, TSA-1 buc, Router rugged pentru comunica?ii 4G ? CISCO IR1101, Swich-uri rugged CISCO IE-4000-8S4G-E, dulap pentru echipamente de telecomunica?ii FT-045_TLC-M_ed02 ? TIP B ?i accesoriile de conectic?: Modul SFP CISCO GLC_FE-100LX-RGD de tip SM, FT-277_MAT ? 2 buc, Patch-cord duplex LC/PC ? E2000 APC, 2m ? 2 buc, PATCH-PANNEL FO MONOMODE pentru 24 fibre optice ? E2000/APC complet echipat ? 2 buc, Patch-cord ftp cat. 6e (lungime 1 m), Patch-cord ftp cat. 6e (lungime 10 m) Lucr?ri ce se realizeaz? prin grija beneficiarului: - cladirea punctului de conexiune cu doua compartimente, unul pentru instalatiile electrice din gestiunea Retele Electrice Muntenia si unul pentru instalatiile electrice ale utilizatorului. Gabaritul compartimentului de racordare va permite montarea a înc? unei celule de linie ?i va fi cu ac?ionare din interior ?i cu acces direct din exterior; Compartimentul de racordare va fi cu actionarea echipamentelor din interior si cu acces direct din exterior, va avea caracteristici minime echivalente cu cele prevazute in prescriptiile OD si un gabarit care sa permita montarea echipamentelor instalatiei de racordare si a inca unei celule de MT. ·,,LES 20 kV de Cu, 95 mmp, L? 20m între celula de m?sur? din compartimentul de racordare ?i celula cu înterup?tor din compartimentul utilizatorului ; ·,,Dispozitivul general -celula sosire cu intrerupator automat si separator in compartimentul utilizatorului (DG) cu urmatoarele protectii: Sistemul de protectie general (SPG) asociat dispozitivului general cuprinde: ?,,protec?ie maximal? de curent cel pu?in pe doua faze, cu trei trepte. Prima treapta se folose?te împotriva suprasarcinii, a doua pentru a permite o functionare temporizata ?i a treia pentru a permite o interven?ie rapid?; ?,,protec?ie homopolar? direc?ional? cu dou? trepte (o treapta pentru punerile la pamant simple, ?i a doua treapta pentru duble puneri la pamant); ?,,protectie maximala de curent directionala homopolara; Pentru racordarea producatorului in plus fata de DG (dispozitiv general) se va prevedea un dispozitiv, denumit Dispozitiv de Interfa?? (DI) in scopul de a garanta separarea instala?iei de producere de re?eaua de distribu?ie în caz de întrerupere de la re?ea.Sistemul de protectie SPI asociat DI contine relee de frecven??, de tensiune ?i eventual de tensiune homopolar?. Sistemul de protectie de interfata (SPI) asociat dispozitivului de interfata cuprinde: 1. functie protectie de tensiune minima /maxima in 2 trepte; 2. functie protectie de frecventa minima /maxima in 2 trepte; 3. functie de protectie de maxima de tensiune mediata la 10 minute. ·,,serviciile interne in compartimentul de racordare se vor asigura din transformatorul 20/0,230 kV, 4 kVA, montat dup? întreruptorul general (DG), spre produc?tor. ·,,montare analizor pentru monitorizarea calitatii energiei electrice; In compartimentul utilizator, se vor instala traductoarele de putere activa P, putere reactiva Q, frecventa f si tensiune U montate in compartimentul utilizator. Acestea se vor racorda in circuitele de masura ale transformatoarelor de curent si de tensiune. Semnalele de iesire ale traductoarelor, impreuna cu cel de pozitie al dispozitivului general DG, vor fi disponibile intr-un sir de cleme. De la sirul de cleme pana la UP 2020 LITE amplasat in compartimentul OD, semnalele vor fi transmise printr-un cablu special ecranat, care va face parte impreuna cu traductoarele, din instalatia de utilizare. Lungimea cablului nu trebuie sa depaseasca 20m. ·,,Priza de Pamnat la PC 20kV proiectat ·,,LES 20kV intre PC 20kV proiectat si PT-CEF in lungime de 1,2km in varianta 1; 1,5km in varianta 2 respectiv 1,2 km in varianta 3 ·,,Posturi trafo si tablouri jt aferente parcului fotovoltaic trafo <=2000kVA ·,,Asigurare accesului la PC 20kV proiectat pentru OD. Este necesar integrarea PC 20kV in sistemul de telecontrol/SCADA existent al Retele Electrice Muntenia si transmiterea urmatoarelor informatii aferente CEF:-Puterea active P -Puterea reactiva Q -Tensiunea U -Frecventa f -pozitie intreruptoare DI CEF; Se vor ob?ine de la de?in?torii de teren, acordurile, în original, autentificate de un notar public, pentru ocuparea sau traversarea terenului, precum ?i pentru exercitarea de c?tre OD a dreptului de uz, superficie ?i servitute asupra terenurilor afectate de instala?ia de racordare. În conformitate cu prevederile Legii energiei si gazelor naturale nr. 123/2016, cu modificarile si completarile ulterioare, utilizatorul se va angaja juridic, prin încheierea unui contract de superficie ?i înscrierea în cartea funciar?, c? nu va emite preten?ii financiare legate de existen?a unor instala?ii realizate în beneficiul lui ?i amplasate pe proprietatea sa, dar care apar?in Retele Electrice Muntenia. Realizarea lucrarilor pentru instalatiile din aval de punctul de delimitare este in responsabilitatea utilizatorului si se efectueaza pe cheltuiala acestuia. | Retele Electrice Romania S.A. | 17597290 | 2025-04-03 | PRODUCATOR | ORD 59/2013; ORD 208/2018 | 2026-04-03 | VALABIL | 2025 | Realizarea lucrărilor de întărire cu caracter general pentru respectarea criteriului cu N-1 elemente in functiune in RED: Retele Electrice MUNTENIA -,,Al treilea LES nou 110 kV Mârșa-Domnești (~50 km) cu celule aferente din st de capat inclusiv instalatia de compensare (se va asigura teren necesar extinderii statiilor de capat de catre Utilizator) ▪ Lucrari in statia Marsa -,,Realizare celula noi 110kV -1 buc HIS pentru linia 3 LES 110kV Domnesti-Marsa -,,Adaptarea circuitelor secundare, canalelor de cabluri si reconfigurare a statiei inclusiv a blocului de comanda -,,Lucrari de constructii si instalatii; -,,Lucrari SCADA Terenul necesar extinderii statiei Marsa pentru noile echipamente va fi pus la dispozitie de utilizator. Lungime retea 110kV de reconductorat la N-1 elemente gestiune Retele Electrice Muntenia: - Linii Noi N-1: 50km Lucrarile de intarire nu sunt prevazute in Planul de dezvoltare Retele Electrice Muntenia Estimare lucrari N-1 in REM conform deviz : 158.842.378,41le lei fara TVA Distributie Oltenia -,,Realizare linia 2 -LES 110kV Videle - Babaita in lungime de cca 20km ▪ Lucrari de intarire in statia Videle -,,Realizare celula noua 110kV -AIS pentru linia 2 LES 110kV Videle-Babaita Estimare lucrari la N -1 in DEO conform deviz: 59.719.733,32 le lei fara TVA | Realizarea lucrărilor de întărire cu caracter gene criteriului cu N elemente in functiune in RED 110 kV: Retele Electrice Muntenia: -,,Reconductorare LEA 110 kV Videle - Nicolae Caranfil cu conductor cu capacitate marita de transport (portiune REM) 19,8 km -,,Realizare LEA noua 110 kV Videle - Nicolae Caranfil cu conductor cu capacitate marita de transport (portiune REM) 19,8 km inclusive celula nou 110kV in statia N.Caranfil -,,Reconductorare LEA 110 kV Ghizdaru - Nicolae Caranfil cu conductor cu capacitate marita de transport 12,5 km -,,Realizare LEA noua 110 kV Ghizdaru - Nicolae Caranfil cu conductor cu capacitate marita de transport 12,5 km -,,Reconductorare LEA 110 kV Copaceni - Uzunu cu conductor cu capacitate marita de transport 15.31 km -,,Reconductorare LEA 110 km kV Jilava – Copaceni cu conductor cu capacitate marita de transport 16.62 km -,,Reconductorare LEA 110 kV Prundu - Giurgiu – Nord cu conductor cu capacitate marita de transport 34.14 km -,,Reconductorare LEA 110 kV Videle-Atlantis - Mirsa cu conductor cu capacitate marita de transport 12 km -,,Reconductorare LEA 110 kV Domnesti - Mihailesti cu conductor cu capacitate marita de transport 16.881 km -,,Realizare circuitul 1 LES 110 kV cu conductor de aluminiu cu sectiunea de 1600 mmp, in lungime de 50 km intre statiile MARSA (Retele Electrice MUNTENIA) si Domnesti(TRANSELECTRICA) inclusiv instalatii compensare, celule noi -,,Realizare circuitul 2 LES 110 kV cu conductor de aluminiu cu sectiunea de 1600 mmp, in lungime de 50 km intre statiile MARSA (Retele Electrice MUNTENIA) si Domnesti (TRANSELECTRICA) inclusiv celula 110kV inclusiv instalatii compensare, celule noi ▪ Lucrari in statia N Caranfil -,,Realizare celula noua 110kV pentru linia 2- LEA 110kV Videle-Nicolae Caranfil ​​​​​​​▪ Lucrari de intarire in statia Mirsa -,,Realizare celule noi 110kV -2 buc HIS pentru linia 1 LES 110kV Domnesti-Marsa si linia 2 LES 110kV Domnesti-Marsa -,,Realizare celula noua HIS pentru linia 2 - LEA 110kV Roata (Blejesti) - Marsa -,,Realizare celule HIS 110 kV pentru compensare BC 1 si BC2 -,,Achizitionare si montare BC 1 si 2 -,,Adaptarea circuitelor secundare, canalelor de cabluri si reconfigurare a statiei inclusiv a blocului de comanda -,,Lucrari de constructii si instalatii; -,,Lucrari SCADA Terenul necesar extinderii statiei Marsa pentru noile echipamente va fi pus la dispozitie de utilizator. ​​​​​​​▪ Lucrări in statia Cucuruzu pentru conectarea LEA 110 kV Videle-Drăgănești Vlașca: -,,Echipare cu terminal de protectie de distanta ca protectie de rezeva si terminal de protectie diferentiala longitudinala ca protectie de baza in celula LEA 110 kV Draganesti Vlasca-Ghizdaru. Cele doua protectii vor fi identice. -,, Parametrizare, realizare circuite secundare, alimentare cu servicii interne ca, cc si integrare in SCADA. Lungime retea 110kV de reconductorat la N elemente gestiune Retele Electrice Muntenia: 127,25km Lungime retea noua LES 110kV :100km Lungime retea noua LEA 110kV: 32,3km Lucrarile de intarire nu sunt prevazute in Planul de dezvoltare Retele Electrice Muntenia Estimare lucrari N in REM conform deviz : 445.282.077,00 lei fara TVA DISTRIBUTIE OLTENIA -,,Reconductorare LEA 110 kV Silistea - Blejesti cu conductor cu capacitate marita de transport 3 km -,,Reconductorare LEA 110 kV Videle - Nicolae Caranfil cu conductor cu capacitate marita de transport (portiune DEO) 26,8 km -,,Realizare LEA noua 110 kV Videle - Nicolae Caranfil cu conductor cu capacitate marita de transport (portiune DEO) 26,8 km -,,Reconductorare LEA 110 kV Roata (Blejesti) - Mirsa cu conductor cu capacitate marita de transport 12 km -,,Realizare LEA noua 110 kV Roata (Blejesti) – Mirsa 12 km -,,Realizare LES 110 kV Babaita – Videle – lungime 20 km ▪ Lucrari de intarire in statia Videle -,,Realizare celula noua 110kV pentru linia 2- LEA 110kV Nicolae Caranfil -,,Realizare celula noua 110kV pentru linia 1 -LES 110kV Babaita-Videle ▪ Lucrari de intarire in statia Roata (Blejesti) -,, Realizare celula noua 110kV pentru linia 2 LEA 110kV Mirsa-Roata(Blejesti) ▪ Lucrari de intarire in statia Draganesti-Vlasca pentru conectarea liniei 110kV Draganesti Vlasc-Ghizdaru derivatie Cucuruzu -,,Echipare Celula LEA 110 kV Videle si celula 110 kV Cucuruzu-Ghizdaru cu intreruptor I 110 kV, 3 reductori de curent 3x2x600/5/5/5A - 2 buc -,,Parametrizare, realizare circuite secundare, alimentare cu servicii interne c.a., c.c. si integrare in SCADA. -,,Echipare cu terminal de protectie de distanta si diferentiala longitudinala - Draganesti Vlasca. -,,Alimentare terminale de protectie in Draganesti Vlasca cu servicii interne c.c., c.a., circuite secundarae de protectie, etc -,,Echipare cu terminal de protectie de distanta in celula 110kV Videle + protectiile maximale de curent ▪ Lucrari necesare in statia 110kV Videle -,,Parametrizare, realizare circuite secundare si integrare in SCADA. -,,Integrarea protectiilor de distanta si diferentiala longitudinala. Estimare lucrari la N in DEO conform deviz: 158.146.106,1 lei fara TVA | Realizarea lucrărilor de întărire cu caracter general pentru respectarea criteriului cu N elemente in functiune in RET: Prevăzut în planul de dezvoltare RET:nu este cazul Neprevazute in planul de dezvoltare RET: ▪ Lucrari necesare in statia 110 kV Domnesti: -,,Construirea unei noi clădiri GIS, realizarea legăturilor între stația GIS existentă și cea nou proiectată, devierea traseelor de cabluri 110 kV, lucrări de spargere a drumurilor existente, realizarea de canale pentru cabluri noi, lucrari de reamenajare in clădirea corp comandă pentru extinderea SCADA, refacere iluminat exterior, reconfigurare AAR si a PDB si altor lucrari adicente -,,Realizare celule noi GIS aferente LES 1 Marsa si LES 2 Marsa ▪ Lucrari necesare in statia Babaita 400/110 kV -,,Echipare statia Babaita 400/110 kV cu un trafo 250 MVA (transformator dedicate evacuarii de putere dinspre statia Videle) -,,Realizare celula 400 kV Transformator 4 (250MVA) in statia Babaita -,,Realizare celula 110 kV Transformator 4 (250MVA) in statia Babaita -,,Realizare celula 110 kV LES Videle in statia 400/110 kV Babaita ▪ Lucrari necesare in statia 110kV Ghizdaru -,,Echipare cu terminal de protectie de distanta ca protectie de rezeva si terminal de protectie diferentiala longitudinala ca protectie de baza in celula LEA 110 kV Draganesti Vlasca-Cucuruzu. Cele doua protectii vor fi identice. -,,Parametrizare, realizare circuite secundare, alimentare cu servicii interne ca, cc si integrare in SCADA. -,,Integrarea protectiilor diferentiala longitudinala se va face prin fibra optica montata intre capetele terminale ale LEA 110kV DraganestiVlasca-Cucuruzu-Ghizdaru. -,,Realizare celula LEA 2 110 kV Nicolae Caranfil in statia Ghizdaru; Estimare lucrari N elemente in RET conform deviz : 42.012.854,51 lei fara TVA Realizarea lucrărilor de întărire cu caracter general pentru respectarea criteriului cu N-1 elemente in functiune in RET: Prevăzut în planul de dezvoltare RET: nu este cazul. Neprevazute in planul de dezvoltare RET ▪ Lucrari necesare in statia Babaita 400/110 kV -,,Realizare celula 110 kV pentru linia 2 -LES 110kV-Videle-Babaita -,,Adaptarea circuitelor secundare, canalelor de cabluri si reconfigurare a statiei inclusiv a blocului de comanda -,,Lucrari de constructii si instalatii; -,,Lucrari SCADA ▪ Lucrari in statia Domnesti -,,Realizare celula noua 110kV -1 buc HIS pentru linia 3 LES 110kV Domnesti-Marsa -,,Adaptarea circuitelor secundare, canalelor de cabluri si reconfigurare a statiei inclusiv a blocului de comanda -,,Lucrari de constructii si instalatii; -,,Lucrari SCADA Estimare lucrari la N-1 in OTS conform deviz : 3.795.150,44 lei fara TVA
8 | CRISTIAN-VALENTIN ROSU | Locuinta + CEF - Anexa 1 | BUCURESTI | 0.006 | 0,4 | PTAB 4283 | Sporul de putere se va realiza prin utilizarea instalatiilor electrice existente cu montare siguranta automata Ir=40A. Lucrari in afara tarifului de racordare, executate de operatorul de retea conform Ordin ANRE nr. 160/2020. Racordarea la RED a instalatiei de producere CEF este realizata in instalatia de utilizare a clientului in tabloul general de distributie, iar debitarea in RED a energiei produse se va realiza prin instalatia de alimentare existenta (mentionata mai sus). In BMPT exista contorul smart programat care se va programa pentru noua putere, Pa=24kW. Lucrari in afara tarifului de racordare: Instalatia de producere a utilizatorului va fi prevazuta obligatoriu cu un bloc de masura si protectii echipata cu urmatoarele protectii : protectie la suprasarcina, protectie la scurtcircuit, care sa asigure deconectarea fara temporizare a instalatiei la un defect intre instalatia fotovoltaica si punctul de racord cu reteaua electrica; protectie la tensiune scazuta (sub 90%); protectie la supratensiune (peste 110%); protectie la cresterea frecventei (peste 51,5 Hz); protectie la scaderea frecventei (sub 49,5 Hz). | Retele Electrice Romania S.A. | 26080320 | 2025-04-03 | prosumator | ORD 59/2013; ORD 228/2018; ORD.19/2022 | 2026-04-03 | VALABIL | 2025 | nu | nu | nu
9 | COLT ELENA | Locuinta + CEF - Anexa 1 | BUCURESTI | 0.01 | 0,4 | PTS 316 | Pentru asigurarea sporului de putere solicitat de catre beneficiar, se va alimenta pe joasa tensiune printr-un racord tip intrare-iesire din cablul subteran stradal JT intre CS Popisteanu nr.60 si CS Popisteanu nr.65 cu montare BMPTs1-80 A, tip FT-257_MAT ed. 01, amplasat la limita de proprietate, incastrat in gard imobil, cu acces direct din domeniul public, realizat cu cablu tip DC4146RO 3x150+95N (L = 2 x 4 m). BMPTs1 proiectat va fi echipat cu un complex de masura semidirecta unificata conform specificatiilor tehnice unificate DMI031006RO, compus din 3xTC 125/5 [A/A] conform DMI031055RO, matricola 530016 si CE in montaj semidirect si va fi prevazut pe intrarea generala cu un separator general de 100A si un intreruptor automat cu Ia=80A si cu un suport de cleme cu 4 cai de separare 240 mm2, tip GSCC025/03, matricola 160054. Racordarea la RED a instalatiei de producere CEF se va realiza in instalatia de utilizare a clientului in tabloul generalde distributie, iar debitarea in RED a energiei produse se va realiza prin instalatia de alimentare existenta (mentionata mai sus).Contorul se va programa pentru inregistrare cu dublu sens pentru masurarea energiei electrice absorbite/evacuate din/in retea, pe instalatia de alimentare din reteaua operatorului de distributie, conform puterii avizate productie/consum. Lucrari in afara tarifului de racordare: Beneficiarul are obligatia de a dimensiona coloana de utilizare dintre contor si tabloul general de distributie consumator/producator, conform puterii avizate consumator/producator. Instalatia de producere a utilizatorului va fi prevazuta obligatoriu cu urmatoarele protectii: protectie la suprasarcina, protectie la scurtcircuit, care sa asigure deconectarea fara temporizare a instalatiei la un defect intre instalatia fotovoltaica si punctul de racord cu reteaua electrica; protectie la tensiune scazuta (sub 90%); protectie la supratensiune (peste 110%); protectie la cresterea frecventei (peste 51,5 Hz); protectie la scaderea frecventei (sub 49,5 Hz). | Retele Electrice Romania S.A. | 26320169 | 2025-04-03 | prosumator | ORD 59/2013; ORD 228/2018; ORD.19/2022 | 2026-04-03 | VALABIL | 2025 | nu | nu | nu
10 | BEST FOODS PRODUCTIONS SRL | IMOBIL + CEF PROSUMATOR ANEXA 1 | BUCURESTI | 0.4 | 10 | S10 T3255-PA2690 CEL 6 BUC | Se va alimenta dintr-un punct de conexiune nou ,suprateran cu masura pe medie tensiune conform Norme Tehnice Retele Electrice ed.3 racordat in sistem intrare-iesire pe distributie 10 kV din care este racordat actual T 3819,intre T 10470-T 5135. Punctul de conexiune proiectat va fi montat pe terenul beneficiarului,la limita de proprietate si va avea un compartiment de conexiune M.T. (cu acces numai pentru personal Retele Electrice). Lucrari pe tarif de racordare: -In PC proiectat se va monta o celula de masura (UTM - utilizator) de tip DY 803/4, echipata cu doua transformatoare de masurare curent cu raport 50/5 A/A tip DMI 031052RO-matricola 532056,clasa de precizie 0,5 S si doua transformatoare de masurare tensiune cu raportul de 10/0 ,1kV/kV tip DMI 031015RO-matricola 535012,clasa 0,5. Celula de m.t. va fi prevazuta cu rezistente anticondens. Lucrari fara tarif de racordare: Cladirea punctului de conexiune se va monta pe proprietatea beneficiarului, la limita de proprietate,prin grija acestuia, si va respecta Anexa H din Norme Tehnice Retele Electrice ed.3 pentru anvelopa. Din punct de vedere constructiv aceasta anvelopa va fi realizata dupa un proiect de specialitate, respectand normele Retele Electrice. In compatimentul Retele Electrice se va prevedea spatiu pentru un eventual racord MT. Amplasamentul PC-ului va respecta zonele de protectie si de sigurantaconform Ord. ANRE nr. 239/2019 pentru aprobarea Normei tehnice privind delimitarea zonelor de protectie si de siguranta aferente capacitatilor energetice?, modificat si completat cu ORDIN nr. 225/2020. Compartimentul utilizatorului(anvelopa actuala a PT 3819) se va echipa cu: -,,o celula de protectie dispozitiv general DG echipata conform Normei Tehnice Retele Electrice Cablul de legatura intre celula UTM si celula DG se va pune la dispozitie de catre Utilizator,lungimea acestuia trebuie sa fie mai mica de 20 m. -o celula trafo,plecare spre trafo 10/20/0,4 Kv,800 Kva existent; Instalatia de utilizare poate avea si alta configuratie daca respecta specificatiile din Norma Tehnica Retele Electrice - Reguli Tehnice de Racordare Utilizatori,ed.3. Tabloul general de joasa tensiune va fi echipat pe sosirea generala cu intrerupator automat tripolar astfel incat sa asigure protectia instalatiei de JT si a Trafo. Beneficiarul va asigura anvelopa punctului de conexiune, priza de legare la pamant si va realiza trotuarul din jurul PC. Punctul de conexiune va fi prevazut cu o priza de legare la pamant cu Rp <1ohmi. | Retele Electrice Romania S.A. | 26338462 | 2025-04-03 | prosumator | ORD 59/2013; ORD 228/2018; ORD.19/2022 | 2026-04-03 | VALABIL | 2025 | nu | nu | nu
11 | ASOCIATIA DE PROPRIETARI BL.15 SC.1 | Asociatia de proprietari+CEF - ANEXA 1 | BUCURESTI | 0.012 | 0,4 | PTZ 3363 | Sporul de putere se va realiza prin utilizarea instalatiei electrice existente. Racordarea la RED a instalatiei de producere CEF 12,04 kW se va realiza in instalatia de utilizare a clientului in tabloul general de distributie, iar debitarea in RED a energiei produse se va realiza prin instalatia de alimentare existenta. Se va inlocui contorul trifazat existent in nisa cu un contor inteligent trifazat nou, programat pentru inregistrare cu dublu sens pentru masurarea energiei electrice absorbite/evacuate din/in retea, pe instalatia de alimentare din reteaua operatorului de distributie, conform puterii avizate productie/consum. Lucrari in afara tarifului de racordare: Beneficiarul are obligatia de a dimensiona coloana de utilizare dintre contor si tabloul general de distributie consumator/producator, conform puterii avizate consumator/producator. | Retele Electrice Romania S.A. | 25373678 | 2025-04-07 | prosumator | ORD 59/2013; ORD 228/2018; ORD.19/2022 | 2026-04-07 | VALABIL | 2025 | nu | nu | nu
12 | VALENTIN-MIHAI NEAGU | Locuinta + CEF + Anexa 1 | ILFOV | 0.011 | 0,4 | PTAB 5262 FS 25896014 | In prezent, utilizatorul este alimentat pe JT aferenta PTAB 5262 , printr-un contor trifazat montat in BMPT Ir= 32 A existent. Pentru realizarea sporului de putere se vor utiliza instalatiile existente, iar contorul trifazat se va reprograma pentru masurarea energiei electrice absorbite/evacuate din/in retea cu dublu sens pe instalatia de alimentare din reteaua operatorului de distributie, respectiv petru noua putere solicitata . Se va monta un bloc de masura trifazata in instalatia de utilizare de catre firma executanta pe cheltuiala beneficiarului, iar in blocul de masura se va monta de catre OD un contor trifazat pentru masurarea energiei electrice produse de centrala fotovoltaica. | Retele Electrice Romania S.A. | 26118357 | 2025-04-07 | prosumator | ORD 59/2013; ORD 228/2018; ORD.19/2022 | 2026-04-07 | VALABIL | 2025 | nu | nu | nu
13 | CIRCIUMARU IULIAN | LOCUINTA+CEF - ANEXA 1 | ILFOV | 0.009 | 0,4 | PTA 2804 | In prezent, utilizatorul este alimentat pe JT aferenta PTA 2804 , printr-un contor monofazat montat in BMPM Ir= 40 A existent ATR 12398237 / 22.10.2022 , avand o putere: Pabs (loc de consum)= 7,01 kW P Instalata produsa= 6,30 kW P Evacuata= 5,87 kW Certificat de racordare: RO001E142523518 Serie contor: UAEEEDN19910089093 Pentru realizarea sporului de putere se vor utiliza instalatiile existente, iar contorul monofazat cu seria UAEEEDN19910089093 se va reprograma pentru masurarea energiei electrice absorbite/evacuate din/in retea cu dublu sens pe instalatia de alimentare din reteaua operatorului de distributie, respectiv petru noua putere solicitata . Se va monta un bloc de masura trifazata in instalatia de utilizare de catre firma executanta pe cheltuiala beneficiarului, iar in blocul de masura se va monta de catre OD un contor monofazat pentru masurarea energiei electrice produse de centrala fotovoltaica. | Retele Electrice Romania S.A. | 26456438 | 2025-04-07 | prosumator | ORD 59/2013; ORD 228/2018; ORD.19/2022 | 2026-04-07 | VALABIL | 2025 | nu | nu | nu
14 | MINI ME KINDERCLUB SRL | Imobil + CEF + Anexa 1 | BUCURESTI | 0.0242 | 0,4 | PTZ 1472 | Sporul de putere se va realiza prin utilizarea instalatiilor electrice existente. Racordarea la RED a instalatiei de producere CEF se va realiza in instalatia de utilizare a clientului in tabloul general de distributie, iar debitarea in RED a energiei produse se va realiza prin instalatia de alimentare existenta mentionata mai sus. In BMPT exista contor smart si se va reprograma pentru puterea dorita. Lucrari in afara tarifului de racordare: Instalatia de producere a utilizatorului va fi prevazuta obligatoriu cu un bloc de masura si protectii echipata cu urmatoarele protectii : protectie la suprasarcina, protectie la scurtcircuit, care sa asigure deconectarea fara temporizare a instalatiei la un defect intre instalatia fotovoltaica si punctul de racord cu reteaua electrica; protectie la tensiune scazuta (sub 90%); protectie la supratensiune (peste 110%); protectie la cresterea frecventei (peste 51,5 Hz); protectie la scaderea | Retele Electrice Romania S.A. | 26072078 | 2025-04-08 | prosumator | ORD 59/2013; ORD 228/2018; ORD.19/2022 | 2026-04-08 | VALABIL | 2025 | nu | nu | nu
15 | LUIS CODRUT STOEAN | LOCUINTA+CEF - ANEXA 1 | ILFOV | 0.02 | 0,4 | PTA 7582 PETRECHIOAIA | 'Utilizarea instalatiei de racordare existenta,realizata conform ATR: 165570262 / 06.09.2016 - alimentare cu 3x25+16C in lungime de L=12 m, cu inlocuire BMPT existent cu BMPT dual nou proiectat tip FT_133_MAT, Ed.05/03.04.2020, prevazut cu incuietoare robusta din metal sau material plastic dur, cu sistem montaj ingropat in beton si o inaltime de min. 1 ,40 m de la sol, ce va fi legat la priza de pamant a instalatiei de utilizare. BMPT-ul DUAL se va amplasa la limita de proprietate in locul BMPT existent.BMP-ul realizat conform GHID PENTRU PROIECTARE SI EXECUTIE BRANSAMENTE SI LINII SCURTE JT Ed. 01 15/12/2016. Nota: Contorul trifazat existent in BMPT, se va demonta si monta in BMPT DUAL proiectat. Inlocuirea BMPT-ului cu BMPT DUAL proiectat se va realiza conform conf. Ord ANRE 160/2020 - prin grija Retele Electrice Se vor utiliza instalatiile existente, si se va inlocui contorul monofazat existent cu un nou contor traifazat, iar contorultrifazat inteligent se va programa cu dublu sens pentru masurarea energiei electrice absorbite/evacuate din/in retea, pe instalatia de alimentare din reteua operatorului de distributie.In instalatia de utilizare la iesirea din invertor catre TG Client se va monta de catre instalatorul autorizat ANRE pe cheltuiala beneficiarului un bloc de masura si protectie sigilabil, cu protectie separabila vizibila in cadrul blocului de masura/aval BMP catre TEG client dimensionata in functie de puterea instalata din cadrul grupului generator, in care OD va monta un contor electronic inteligent trifazat programat cu dublu sens pentru masurarea energiei electrice absorbite/evacuate. | Retele Electrice Romania S.A. | 26469330 | 2025-04-08 | prosumator | ORD 59/2013; ORD 228/2018; ORD.19/2022 | 2026-04-08 | VALABIL | 2025 | nu | nu | nu
16 | MARES LUMINITA | Locuinta + CEF + Anexa 1 | BUCURESTI | 0.02 | 0,4 | PTAB 1994 | Racordarea la RED a instalatiei de producere CEF se va realiza in instalatia de utilizare a clientului in tabloul general de distributie iar debitarea in RED a energiei produse se va realiza prin instalatia de alimentare mentionata. Contorul se va inlocui cu un contor electronic inteligent cu dublu sens pentru masurarea energiei electrice absorbite/evacuate din/in retea, pe instalatia de alimentare din reteua operatorului de distributie. | Retele Electrice Romania S.A. | 26552267 | 2025-04-08 | prosumator | ORD 59/2013; ORD 228/2018; ORD.19/2022 | 2026-04-08 | VALABIL | 2025 | nu | nu | nu
17 | EMIL SEBASTIAN COMANESCU | Locuinta + CEF - Anexa 1 | GIURGIU | 0.012 | 0,4 | PTA 1468 | In prezent, utilizatorul este alimentat pe JT aferenta PTA 1468 , printr-un contor trifazat montat in BMPT Ir= 40 A existent. Pentru realizarea sporului de putere se vor utiliza instalatiile existente, iar contorul trifazat se va reprograma pentru masurarea energiei electrice absorbite/evacuate din/in retea cu dublu sens pe instalatia de alimentare din reteaua operatorului de distributie, respectiv petru noua putere solicitata . Se va monta un bloc de masura trifazata in instalatia de utilizare de catre firma executanta pe cheltuiala beneficiarului, iar in blocul de masura se va monta de catre OD un contor trifazat pentru masurarea energiei electrice produse de centrala fotovoltaica. | Retele Electrice Romania S.A. | 26469587 | 2025-04-10 | prosumator | ORD 59/2013; ORD 228/2018; ORD.19/2022 | 2026-04-10 | VALABIL | 2025 | nu | nu | nu
18 | SLAVESCU PETRE | LOCUINTA+CEF - ANEXA 1 | GIURGIU | 0.003 | 0,4 | PTS 2207-CASA DE CULTURA | In prezent, utilizatorul este alimentat pe JT aferenta PTS 2207 , printr-un contor monofazat montat in BMPM Ir= 63 A existent alimentat printr-un cablu 1x25+16c conform ATR 06148361 / 03.08.2020 , avand o putere: Pabs (loc de consum)= 5,001 kW P Instalata produsa= 3,10 kW P Evacuata= 2,939 kW Certificat de racordare: RO001E301190879 Serie contor: UAEEEDN18210007148 Pentru realizarea sporului de putere se vor utiliza instalatiile existente, iar contorul monofazat cu seria UAEEEDN18210007148,, se va reprograma pentru masurarea energiei electrice absorbite/evacuate din/in retea cu dublu sens pe instalatia de alimentare din reteaua operatorului de distributie, respectiv petru noua putere solicitata . Se va monta un bloc de masura monofazat in instalatia de utilizare de catre firma executanta pe cheltuiala beneficiarului, iar in blocul de masura se va monta de catre OD un contor monofazat pentru masurarea energiei electrice produse de centrala fotovoltaica | Retele Electrice Romania S.A. | 26483585 | 2025-04-10 | prosumator | ORD 59/2013; ORD 228/2018; ORD.19/2022 | 2026-04-10 | VALABIL | 2025 | nu | nu | nu
19 | MARIN PASCU | Locuinta + CEF - Anexa 1 | ILFOV | 0.00581 | 0,4 | PTAB 5206 | In prezent, utilizatorul este alimentat pe JT aferenta PTAB 5206 , printr-un contor monofazat montat in BMPM Ir= 32 A existent. Pentru realizarea sporului de putere se vor utiliza instalatiile existente, iar contorul monofazat ,, se va reprograma pentru masurarea energiei electrice absorbite/evacuate din/in retea cu dublu sens pe instalatia de alimentare din reteaua operatorului de distributie, respectiv petru noua putere solicitata . Se va monta un bloc de masura monofazat in instalatia de utilizare de catre firma executanta pe cheltuiala beneficiarului, iar in blocul de masura se va monta de catre OD un contor monofazat pentru masurarea energiei electrice produse de centrala fotovoltaica. | Retele Electrice Romania S.A. | 26487205 | 2025-04-10 | prosumator | ORD 59/2013; ORD 228/2018; ORD.19/2022 | 2026-04-10 | VALABIL | 2025 | nu | nu | nu
20 | SINOCICU ALEXANDRU-ALIN | Locuinta + CEF - Anexa 1 | ILFOV | 0.0096 | 0,4 | PTAB 4080 | In prezent, utilizatorul este alimentat pe JT aferenta PTAB 4080 , printr-un contor trifazat montat in BMPT Ir= 20 A existent. Pentru realizarea sporului de putere se vor utiliza instalatiile existente, iar contorul trifazat se va reprograma pentru masurarea energiei electrice absorbite/evacuate din/in retea cu dublu sens pe instalatia de alimentare din reteaua operatorului de distributie, respectiv petru noua putere solicitata . | Retele Electrice Romania S.A. | 26511610 | 2025-04-10 | prosumator | ORD 59/2013; ORD 228/2018; ORD.19/2022 | 2026-04-10 | VALABIL | 2025 | nu | nu | nu
21 | DANIEL MIHAI BANICA | LOCUINTA+CEF - ANEXA 1 | ILFOV | 0.01 | 0,4 | PTA 5517 | In prezent, utilizatorul este alimentat pe JT aferenta PTA 5517 , printr-un contor trifazat montat in BMPT Ir= 32 A existent conform ATR 00654973 / 07.09.2017 , avand o putere: Pabs (loc de consum)= 9 kW Certificat de racordare: RO001E142223504 Serie contor: UCEUEDN17210026872 Pentru realizarea sporului de putere se vor utiliza instalatiile existente, iar contorul trifazat cu seria UCEUEDN17210026872 se va reprograma pentru masurarea energiei electrice absorbite/evacuate din/in retea cu dublu sens pe instalatia de alimentare din reteaua operatorului de distributie, respectiv petru noua putere solicitata . Se va monta un bloc de masura trifazata in instalatia de utilizare de catre firma executanta pe cheltuiala beneficiarului, iar in blocul de masura se va monta de catre OD un contor trifazat pentru masurarea energiei electrice produse de centrala fotovoltaica. | Retele Electrice Romania S.A. | 26399429 | 2025-04-11 | prosumator | ORD 59/2013; ORD 228/2018; ORD.19/2022 | 2026-04-11 | VALABIL | 2025 | nu | nu | nu
22 | C.M.D.T.A.M.P. BUC. | Imobil + CEF + Anexa 1 | BUCURESTI | 0.13 | 0,4 | PTAB 4522 | ,,Lucrari cuprinse in tariful de racordare Racordarea la RED a instalatiei de producere CEF se va realiza in instalatia de utilizare a clientului in tabloul general de distributie, iar debitarea in RED a energiei produse se va realiza prin instalatia de alimentare proiectata (mentionata mai sus). Contorul trifazat se va programa pentru inregistrare cu dublu sens pentru masurarea energiei electrice absorbite/evacuate din/in retea, pe instalatia de alimentare din reteaua operatorului de distributie, conform puterii avizate productie/consum. Lucrari in afara tarifului de racordare: Pentru realizarea sporului de putere solicitat de catre beneficiar sunt necesare urmatoarele lucrari executate de Operatorul de Retea, conform ordinului ANRE nr. 11/2014 modificat prin ordinul 87 din 24/09/2014: se va inlocui pe cadru suport tabloul JT existent cu un nou tablou tip DY3009/3RO, matricola 160127, pe care se va monta un nou intreruptor avand Ia=350A, tip DY3102RO, matricola 131081, prevazut cu placa de inchidere, tip DY3003/2R0, matricola 160196, din care va pleaca un nou bransament in cablu 3x240+150N, tip DC4146RO, L=15m, pana la un BMPTS1, tip FT-257_MAT ed. 01, amplasat langa post. BMPTs va fi echipat cu un complex de masura semidirecta unificata conform specificatiilor tehnice unificate DMI031006RO, compus din 3xTC 125/5 [A/A] conform DMI031055RO, matricola 530016 si CE in montaj semidirect si va fi prevazut pe intrarea generala cu un separator general si un intreruptor automat cu Ia=250A. La iesirea cablurilor subterane din PTAB 4522 se vor folosi sisteme de trecere pentru etansarea cablurilor prin intermediul gaurilor fundatiei (presetupa). Beneficiarul are obligatia de a dimensiona coloana de utilizare dintre contor si tabloul general de distributie consumator/producator, conform puterii avizate consumator/producator. Instalatia de producere a utilizatorului va fi prevazuta obligatoriu cu urmatoarele protectii: protectie la suprasarcina, protectie la scurtcircuit, care sa asigure deconectarea fara temporizare a instalatiei la un defect intre instalatia fotovoltaica si punctul de racord cu reteaua electrica; protectie la tensiune scazuta (sub 90%); protectie la supratensiune (peste 110%); protectie la cresterea frecventei (peste 51,5 Hz); protectie la scaderea frecventei (sub 49,5 Hz). | Retele Electrice Romania S.A. | 25343103 | 2025-04-14 | prosumator | ORD 59/2013; ORD 228/2018; ORD.19/2022 | 2026-04-14 | VALABIL | 2025 | nu | nu | nu
23 | AGRO TRUST INTERNATIONAL S.R.L. | Imobil + CEF - Anexa 4 | GIURGIU | 0.03 | 20 | PTA 5385 | Se vor utiliza instalatiile existente, iar contorul se va programa cu dublu sens pentru masurarea energiei electrice absorbite/evacuate din/in retea, pe instalatia de alimentare din reteua operatorului de distributie. In conformitate cu ORD ANRE 15/2022 este necesara montarea unui BMP in cadrul instalatiei de utilizare intre iesirea invertorului si intrarea din TG client in care OD va monta un contor de energie electrica in montaj direct in vederea masurarii energie electrice produse din centrala fotovoltaica. Necoincidenta punctului de delimitare cu locul de montare a agregatelor de masura implica aplicarea de corectii de pierderi:in LEA 20 kV (Ol-Al 50/8 mmp,L=20 m) si in transformatorul de 160 kVA, 20/0,4 KV. | Retele Electrice Romania S.A. | 26341304 | 2025-04-15 | prosumator | ORD 59/2013; ORD 228/2018; ORD.19/2022 | 2026-04-15 | VALABIL | 2025 | nu | nu | nu
24 | BOMBONIERA SRL | IMOBIL+CEF - ANEXA 4 | ILFOV | 0.1 | 0,4 | PTA 2195 U.M. VIRTEJU | In prezent clientul este alimentat din PTA 2195/250(kVA cu cablu 3x240+150N in lungime de 118 m, BMPT semidirect, BMPT metalic 250A cu reductori de 200/5A , ATR 53800657 / 07.03.2013. Serie contor 21G14570110105799, cu utilizarea instalatiei de racordare existenta. | Retele Electrice Romania S.A. | 26326414 | 2025-04-17 | prosumator | ORD 59/2013; ORD 228/2018; ORD.19/2022 | 2026-04-17 | VALABIL | 2025 | nu | nu | nu
25 | RULOURI DE GAZON S.R.L. | Imobil + CEF + Anexa 4 | GIURGIU | 0.4 | 20 | A20 POMPE-ARCUDA GR | Alimentarea cu energie electrica a noului obiectiv se realizeaza printr-un PC (PTAB) de tip unificat amplasat pe domeniul public, echipat cu transformator care sa asigure consumul solicitat, 20/0,4 kV, racordat in sistem intrare-iesire intre S1665 si S1176 la L 20 kV POMPE prin cablu tip 3*1*185 mmp, L= 340+ 240m. Lucrari pe tarif de racordare: Racord MT : Intrare- se va prelua cablul L 20kV POMPE ce reprezinta racordul PTA 1463 si se va mansona pentru executarea racordarii prin cablu de medie tensiune tripolar cu elice vizibila pentru pozare subterana 3*1*185 mmp - L= 460m, montat in canalizatie de tip A ? L= 450m, introdus in tub de protectie pliabil cu Ø 160 mmp conform DC 4247 RO, pana la PC-ul (PTAB) proiectat. Pentru realimentarea PTA-ului 1452 se va pleca din PC-ul proiectat prin cablu de medie tensiune tripolar cu elice vizibila 3*1*185 mmp, conform DC 4385/2 RO, L= 470m, montat in canalizatie dubla de tip A (supliment) - L= 450m, introdus in tub de protectie pliabil cu Ø 160 mmp conform DS 4247 RO,pana la stalpul MT echipat cu separator orizontal existent. Iesire- in axul LEA 20 kV POMPE se va monta un stalp nou tip 14G ce se va echipa cu consola de intindere echipata cu izolatori dubli, separator tripolar de exterior 24kV, in montaj vertical cu CLP, tip DY598 si consola pentru descarcatori cu oxid de zinc pentru protectia impotriva supratensiunilor atmosferice tip DY 557 R0 pentru trecerea din LEA in LES MT subteran prin cablu de medie tensiune tripolar cu elice vizibila 3*1*185 mmp, conform DC 4385/2 RO, L= 670m, montat in canalizatie de tip A pamant - L= 650m (sapatura pamant- L= 194m; supliment- L= 450m; foraj mecanizat neghidat- L=6m), introdus in tub de protectie pliabil cu Ø 160 mmp conform DS 4247 RO,pana la PC(PTAB) proiectat. PC (PTAB)-ul va fi format din doua compartimente separate, varianta simplificata si Norma Tehnica OD: un compartiment OD si un compartiment al utilizatorului, fiecare dotat cu usa de acces separata. Compartimentul OD va fi echipat cu: 1x celula de linie LE tip DY 803/416 pe intrare, echipata cu: detectoare directionale de defect RGDAT si cu separatoare de sarcina 24kV, 400A actionata cu motor 24 Vcc (IMS) pe intrare; 1x celula LE cu intrerupator ICS tip DY 800/116 pe iesire, echipata cu: întreruptor cu izola?ie în vid, separator de linie ?i separator de legare la p?mânt cu izola?ie în SF6 pentru tipul de 16 kA, terminale smart si detectoare directionale de defect RGDMI; 1x celula de linie LE tip DY 803/416 , echipata cu: detectoare directionale de defect RGDAT si cu separatoare de sarcina 24kV, 400A actionata cu motor 24 Vcc (IMS) pentru realimentarea PTA-ului 1463; 1x celula de masura echipata cu separator IMS, comutatie in SF6, tip DY803/316, UT. Celulele vor fi echipate corespunzator pentru integrare in sistemul de telecontrol. TSA-ul va fi alimentat din instalatiile de JT ale utilizatorului.Din TSA se va alimenta si instalatia de iluminat a postului de transformare. UP-ul se va racorda la TSA. Celule de m.t. din PT proiectat vor fi prevazute cu rezistente anticondens. Acest compartiment de racordare trebuie dotat prin grija utilizatorului cu usi si inchizatori, conform specificatiilor OD, astfel realizat incat sa nu permita propagarea flacarii, caldurii sau fumului avind orificii de aerisire care comunica doar cu spatii deschise. Lucrari in afara tarifului de racordare Compartimentul utilizatorului se va echipa cu : - 1x celula de protectie dispozitiv general DG conform Normei Tehnice OD, cablul de legatura intre celula UT si DG se va pune la dispozitie de catre Utilizator ; -1x celula de transformator echipata cu sigurante SFEN ; -1x transformator trifazat de putere care sa asigure consumul solicitat . -Tabloul general de joasa tensiune va fi echipat pe sosirea generala cu intreruptor automat tripolar astfel incat sa asigure protectia instalatiei de JT si a Trafo. Tabloul de servicii auxiliare se va alimenta din circuitul de j.t.al utilizatorului. Terenul pe care urmeaza sa fie amplasat racordul MT apartine domeniului public ,iar terenul pe care se amplaseara PC apartine domeniului privat. Postul de transformare va fi prevazut cu o priza de legare la pamant cu Rp < 1 Ohmi. Anvelopa prefabricata, prizele de legare la pamant si trotuarul din jurul anvelopei, vor fi realizate de beneficiar. | Retele Electrice Romania S.A. | 26344253 | 2025-04-17 | prosumator | ORD 59/2013; ORD 228/2018; ORD.19/2022 | 2026-04-17 | VALABIL | 2025 | nu | nu | nu
26 | MERATHOS S.R.L. | Imobil + CEF + Anexa 1 | BUCURESTI | 0.02616 | 20 | S20 T4711B1-JILAVA CEL 17 BUC | Pentru racordarea sporului de putere depus de prosumatorul MERATHOS SR, se vor realiza urmatoarele lucrari : ,, I. LUCRARI PE TARIF DE RACORDARE: Racord electric subteran Noul punct de conexiune PC nou , se va racorda in sistem intrare- iesie pe LES MT Statia electrica 110/20 kV Jilava, intre T 4711 si celua 12 bara verde, respectiv T4711 si celula 17 bara rosie. Racordul se va realiza prin interceptarea celor doua cabluri existente ce alimenteaza T4711 si mansonarea acestora cu cabluri noi, pozate subteran pana la PC Nou, pe un traseu de aprox. 2200 m. Racordurile se vor realiza cu cablu de Al, cu izolatie XLPE, 3x1x240 mmp. Se vor folosi mansoane de legatura GSCC 004, iar in celulele de linie capete terminale GSCC 005. Cablurile vor fi pozate conform ?Ghid pentru proiectarea si construc?ia liniilor în cablu subteran MT si JT ?. Se va incheia cu Operarorul de distributie (Retele Electrice Romania) un contract de uz si servitute pentru instalatiile acestuia, ce se vor amplasa pe proprietati private. Pentru transmiterea datelor, prin fibra optica, in santul in care se vor poza cablurile electrice de m.t., se va poza si un monotub de min Ø90 mm diametru, pentru FO. Pentru lucrarile prevazute se va obtine Autorizatie de Construire. Echipare punct de conexiune (echipare compartiment de racordare) Se va monta si echipa punct de conexiune nou, in anvelopa de beton, amplasata in exterior, in incinta proprietatii, intr-un spatiu special amenajat, pus la dispozitie de beneficiar. Anvelopa de beton prefabricata, se va achizitiona de catre utilizator. Se vor respecta prevederile specificatiei tehnice DG 2092 RO, precum si ?Ghidul pentru instalarea posturilor de transformare unificate si pentru proiectarea posturilor de transformare neunificate?. Amplasamentul PC-ului va respecta zonele de protectie si de siguranta conform Ord. ANRE nr. 239/2019 pentru aprobarea Normei tehnice privind delimitarea zonelor deprotectie si de siguranta aferente capacitatilor energetice?, modificat si completat cu ORDIN nr. 225/2020. Nota: - amplasamentului PC-ului este ales astfel incat sa asigure posibilitatea transportului, manipularii, repararii, supravegherii, revizuirii fara pericol a echipamentului electric; - beneficiarul va asigura accesul neconditionat al personalului autorizat pentru interventii la PC si la cablurile electrice. Punctul de conexiune se va executa conform prevederilor Politicii nr. 398 - "Proiectarea si construirea instalatiilor de racordare a clientilor finali la IT, MT, JT" si va avea trei compartimente distincte: Punctul de conexiune va avea trei compartimente distincte: - Compartiment de racordare in care se vor amplasa celulele de medie tensiune si in care va avea acces numai personalul O.D.- Retele Electrice Romania.; - Compartiment/nisa pentru masura energiei electrice consumate la care va avea acces atat personalul O.D. Retele Electrice Romania cat si cel al beneficiarului; - Compartimentul utilizatorului in care se vor amplasa celulele de medie ale acestuia: celula cu Dispozitiv General (DG). Compartimentul de racordare va fi echipat astfel: - o celula de linie cu intreruptor ?ICS? DY 800/116 - utilizata pentru racordul intrare ? iesire (T4711); - o celula de linie unificata, 1 LE, tip DY 803/2- utilizata pentru racordul intrare-iesre (ST. Jilava celula 12) - o celula de masurare a energiei electrice "UTM" tip DY 803/4 RO ed. 3, echipata cu doua transformatoare de masurare curent TC cu raport 400/5 A/A, conform specificatiei tehnice DMI 031052 RO si doua transformatoare de masurare tensiune cu raportul de 20/0,1 kV, conform specificatiei tehnice DMI 031015 RO. - echipamente pentru integrarea in sistemul de telecontrol Retele Electrice Romania al aparatelor cu rol de comutatie si protectie pe partea de medie si joasa tensiune. Pentru integrarea punctului de conexiune in sistemul de telecontrol OD-RER, celulele de linie DY 803 vor fi echipate cu dispozitive RGDAT ?GSTP001 rev 3, iar pentru celula de linie DY800/116 se vor folosi relee RGDMI si terminale SMART conf. GSCC012. In interiorul PC-ului se vor monta urmatoarele echipamente: ·,,tablou j.t. de servicii auxiliare tip DY3016/1RO ·,,Kit UP2020 Lite ? GSTR002 cu sursa de alimentare cu energie electrica ? PSBC (matr. 510011), pentru fiecare sectie de bara; ·,,acumulatori 12V ? GSCB001 (matricola 162068 ) ·,,modul GSM ? DX 1226RO; ·,,antena DN 760RO; Echipamentele aferente sistemului de telecontrol se vor monta in rack. Se va asigura sursa de alimentare 230/400 V c.a. din instalatiile de j.t. aferente Utilizatorului. Se vor realiza legaturile intre RGDAT/ RGDMI si UP 2020 Lite. TSA va fi alimentat din tabloul de joasa tensiune din instalatiile utilizatorului. Din TSA se va alimenta si instalatia de iluminat a punctului de conexiune. Unitatea periferica se va racorda la TSA. In spatiul punctului de conexiune va fi prevazut loc de rezerva pentru o celula de linie. Toate celulele m.t. vor fi prevazute cu rezistenta + termostat anticondens, indicatori prezenta tensiune. In punctul de conexiuni se va realiza o instalatie interioara de legare la pamant. Aceasta se va conecta la o priza de legare la pamant exterioara, a carei rezistenta de dispersie trebuie sa fie Rp ? 1?. Pentru protectia impotriva tensiunilor de atingere si de pas, masele echipamentelor se vor conecta la instalatia de legare la pamant pe toata durata existentei acestora. Intreaga instalatie de legare la pamant este cuprinsa in lucrarile in afara tarifului de racordare, pe investitia directa a benefiarului, care va raspunde de repararea, intretinerea si verificarea ei pe toata durata existentei. Compartimentul de racordare apartinand OD-RER, trebuie sa fie dotat prin grija utilizatorului cu usi si inchizatori conform specificatiilor tehnice. Orificiile de aerisire trebuie sa comunice doar cu spatii deschise. Compartimentul utilizatorului se va amplasa in asa fel incat distanta dintre celula de masurare si celula dispozitiv general (DG) sa nu depaseasca 20 m. II. LUCRARI PE INVESTITIA E-DISTRIBUTIE Pentru transmiterea datelor prin fibra optica, se va poza un cablu de fibra optica, FO 24, conform GSCF002 iar in punctul de conexiune se vor monta urmatoarele echipamente: ·,,Router Rugged pentru comunicatii 4G - CISCO IR1101 conform FT-276_MAT Ed. 02, matricola 480015; ·,,Switch Rugged conform FT-278_MAT Ed. 02, matricola 648368; ·,,Modul SFP CISCO GLC-FE-100LX-RGD DE TIP SM, conform FT-277_MAT Ed. 01, matricola 648344; ·,,Modul CISCO SFP GLC-FE-100FX-RGD conform FT-277_MAT Ed. 01, matricola 648343; ·,,ODF 24 fibre optice - E2000/APC complet echipate(patch-panel fibra optica cu conectori E2000), conform FT FT-043_TLC Ed. 01, matricola 648319; ·,,PATCH-CORD-uri pentru conexiuni; ·,,Sursa UP ACB cu accesorii, montaj in RACK 19" DX1215 GSTR001/1 ·,,ACUMULATORI UP DY815RO GSCB001 Echipamentele se vor monta intr-un dulap tip RACK, conf FT-016_TLC. Se vor monta cutii de Jonctiune Optica (Cilindrica) , Ip68 pentru 24 suduri, pe traseu, conform FT-073_TLC. III. LUCRARI IN AFARA TARIFULUI DE RACORDARE: - Procurarea si montarea anvelopei PC nou; - Realizare fundatie pentru PC nou; - Realizare priza de pamant pentru PC nou. - Echipare compartiment utilizator; Compartimentul utilizatorului se va amplasa pe proprietatea acestuia si va respecta prevederile Politicii nr. 398 - "Proiectarea ?i construirea instala?iilor de racordare a clien?ilor finali la ÎT, MT, JT". Toate echipamentele sunt dimensionate corespunzator cu caracteristicile retelei din punctul de racordare (tensiune, frecventa, curent nominal). Tinand seama de acestea, in compartimentul abonatului se vor monta: - celule de dispozitiv general (DG) echipate cu separator de bare, intrerupator si CLP, transformatoare de curent TC 300/5A, tor homopolar TCH de 100/1A, sistem de protectie generala (PG), bobina de declansare; - cabluri de legatura 20 kV intre celula de masura din compartimentul OD si celula de dispozitiv general; - celule de linie plecare spre instalatiile abonatului. Puterea solicitata se va asigura prin intermediul transformatoarelor de putere. Utilizatorul nu poate instala transformatoare care sa depaseasca puterea nominala maxima de 2000 kVA (in cazul racordarii la 20 kV), conform normelor RER. Sistemul de protectie asociat dispozitivului general (SPG) este format din: - transformatoarele de curent (TC), transformator homopolar (TCH); - releu de protectie generala (PG); - circuite de declansare a intrerupatorului. Sistemul de protectie trebuie sa asigure urmatoarele protectii: - protectie maximala de curent cu trei trepte de timp la scutcircuit si suprasarcina; - protectie maximala de curent homopolar in doua trepte, contra punerilor la pamant monofazate, respectiv bifazate. Valorile de reglaj ale Protectiei Generale (PG) vor fi setate de abonat in baza valorilor de reglaj transmise de O.D.- Retele Electrice Romania. Compartimentul de racordare apartinand O.D.- Retele electrice Romania, trebuie sa fie dotat prin grija utilizatorului cu usi si inchizatori conform specificatiilor tehnice ale operatorului. Orificiile de aerisire trebuie sa comunice doar cu spatii deschise. Instalatia de producere existenta CEF realizata din instalatia de utilizare a clientului in tabloul general de distributie, ramane neschimbata si va respecta conditiile impuse prin CER nr. RO001E109170941 / 2 din data 07/03/2023. | Retele Electrice Romania S.A. | 26427105 | 2025-04-17 | prosumator | ORD 59/2013; ORD 228/2018; ORD.19/2022 | 2026-04-17 | VALABIL | 2025 | nu | nu | nu
27 | TANDARICA VIOREL-MARIAN | Locuinta + CEF + Anexa 1 | GIURGIU | 0.007 | 0,4 | PTAB 1426 SABARENI | In prezent, utilizatorul este alimentat pe JT aferenta PTAB 1426 , printr-un contor monofazat montat in BMPM Ir= 25 A existent conform ATR 09991788 / 26.05.2022. , avand o putere: Pabs (loc de consum)= 5 kW; Electel: 131445587 Serie contor: UAEEEDN22910379524 Pentru realizarea sporului de putere se vor utiliza instalatiile existente, iar contorul monofazat cu seria UAEEEDN22910379524 se va reprograma pentru masurarea energiei electrice absorbite/evacuate din/in retea cu dublu sens pe instalatia de alimentare din reteaua operatorului de distributie, respectiv petru noua putere solicitata . Se va monta un bloc de masura monofazat in instalatia de utilizare de catre firma executanta pe cheltuiala beneficiarului, iar in blocul de masura se va monta de catre OD un contor monofazat pentru masurarea energiei electrice produse de centrala fotovoltaica. | Retele Electrice Romania S.A. | 26487188 | 2025-04-22 | prosumator | ORD 59/2013; ORD 228/2018; ORD.19/2022 | 2026-04-22 | VALABIL | 2025 | nu | nu | nu
28 | MARIA PLATON | Locuinta + CEF + Anexa 1 | GIURGIU | 0.006 | 0,4 | PTA 1464 | In prezent, utilizatorul este alimentat pe JT aferenta PTA 1464 , printr-un contor monofazat montat in BMPM Ir= 32 A existent conform ATR 26369162 / 24.03.2025 , avand o putere: Pabs (loc de consum)= 6,055 kW; P Instalata produsa= 9,00 kW; P Evacuata= 5,825 kW. Electel: 131389876 Serie contor: UAEEEDN18210007708 Pentru realizarea sporului de putere se vor utiliza instalatiile existente, iar contorul monofazat cu seria UAEEEDN18210007708 se va reprograma pentru masurarea energiei electrice absorbite/evacuate din/in retea cu dublu sens pe instalatia de alimentare din reteaua operatorului de distributie, respectiv petru noua putere solicitata . Se va monta un bloc de masura monofazat in instalatia de utilizare de catre firma executanta pe cheltuiala beneficiarului, iar in blocul de masura se va monta de catre OD un contor monofazat pentru masurarea energiei electrice produse de centrala fotovoltaica. | Retele Electrice Romania S.A. | 26514303 | 2025-04-22 | prosumator | ORD 59/2013; ORD 228/2018; ORD.19/2022 | 2026-04-22 | VALABIL | 2025 | nu | nu | nu
29 | CRISTIANA-RUSIA CONSTANTIN | Locuinta + CEF + Anexa 1 | ILFOV | 0.006 | 0,4 | PTAB 2533 | In prezent, utilizatorul este alimentat pe JT aferenta PTAB 2533 , printr-un contor monofazat montat in BMPM existent , avand o putere: Pabs (loc de consum)= 6 kW; . Electel: 400359225 Serie contor: UAEEEDN20910228381 Pentru realizarea sporului de putere se vor utiliza instalatiile existente, iar contorul monofazat cu seria UAEEEDN20910228381 se va reprograma pentru masurarea energiei electrice absorbite/evacuate din/in retea cu dublu sens pe instalatia de alimentare din reteaua operatorului de distributie, respectiv petru noua putere solicitata . Se va monta un bloc de masura monofazat in instalatia de utilizare de catre firma executanta pe cheltuiala beneficiarului, iar in blocul de masura se va monta de catre OD un contor monofazat pentru masurarea energiei electrice produse de centrala fotovoltaica. | Retele Electrice Romania S.A. | 26547181 | 2025-04-22 | prosumator | ORD 59/2013; ORD 228/2018; ORD.19/2022 | 2026-04-22 | VALABIL | 2025 | nu | nu | nu
30 | GREEN NEW ENERGY GANEASA SRL | CEF + IS GANEASA | ILFOV | 5.2121 | 20 | AFUMATI 110/20 KV | Conform aviz CTE nr. 6/1/11.02.2025 - faza studiu de solutie si anume: Conform ordinului 67/2024, cap. 3, art. 5, A, contribu?ia financiar? este definit? ca fiind aportul în numerar al beneficiarilor serviciului de distribu?ie sau al unei ter?e p?r?i (de exemplu, fonduri de la organismele interne sau interna?ionale, subven?ii, taxa de dezvoltare, tariful de racordare etc.) acordat cu titlu gratuit operatorilor de distribu?ie concesionari. Variant? unic? ? Racordare în sistem anten? din sta?ia de transformare 110/20kV Afuma?i (celula 18 ? bara verde) Lucrari pe tarif de racordare: ? Lucrari in statia 110/20kV Afuma?i: - Parametrizari celula Nr. 18 Rezerva bara verde + probe; -Achizitionare si montaj relee de protectie generatia 3; - Achizitionare si montaj intreruptor debrosabil celula Nr. 18 Rezerva Bara Verde Statia Afuma?i; - Montare si achizitionare TC pentru contorul de balanta din cadrul Statiei ? Racord 20kV proiectat: LES 20kV +FO nou proiectata cu cablu Al 3x(1x185) mmp, cu izolatie XLPE in lungime de 80m pozatintre celula nr.18 si PC 20kV amplasat langa statia 110/20kV Afuma?i. La amplasarea Punctului de conexiune se va avea in vedere o termoscanare a zonei pentru eventualele devieri ale LES 20 kV plecare din Statia Afuma?i. ? PC 20kV proiectat: Montare punct de conexiune (PC) 20 kV in apropierea sta?iei 110/20 kV Afuma?i cu domeniul public echipat cu 2 compartimente (1 compartiment apar?ine OD ?i 1 compartiment apar?ine utilizatorului); Echiparea compartimentului de racordare al punctului de conexiuni 20 kV cu instala?iile aferente operatorului de re?ea (apar?ine OD): -,,1 celul? de linie motorizat? 24 kV, 630A, 16 kA cu separator de sarcina ?i CLP conform specifica?iei OD; -,,1 celul? de m?sur? conform specifica?iei OD cu separator ?i grup de m?sur? format din dou? transformatoare de tensiune 20/0,1 kV, clasa de precizie 0,2 ?i dou? transformatoare de curent de 400/5A, clasa de precizie 0,2S si contor electronic trifazat static (afi?aj LCD), In=5(6)A , Un=3x100/57V, clasa de precizie 0,2s dotate cu curba de sarcin? ?i interfa?? de comunica?ie RS 232 ?i modul comunica?ie GSM amplasat într-o cutie de m?sur?; cutia de m?sur? se va amplasa într-o ni?? cu posibilitatea vizualiz?rii atât de c?tre OD, cât ?i de c?tre beneficiar. -,,Integrarea în telecontrol a celulei de linie ?i m?sur? din PC 20 kV proiectat, prin montarea de RGDAT-1 buc , UP 2020 LITE-1 buc, baterii acumulatori -2 buc, TSA-1 buc, Router rugged pentru comunica?ii 4G ? CISCO IR1101, Swich-uri rugged CISCO IE-4000-8S4G-E, dulap pentru echipamente de telecomunica?ii FT- 045_TLC-M_ed02 ? TIP B ?i accesoriile de conectic?: Modul SFP CISCO GLC_FE-100LX-RGD de tip SM, FT-277_MAT ? 2 buc, Patch-cord duplex LC/PC ? E2000 APC, 2m ? 2 buc, PATCH-PANNEL FO MONOMODE pentru 24 fibre optice ? E2000/APC complet echipat ? 2 buc, Patch-cord ftp cat. 6e (lungime 1 m), Patch-cord ftp cat. 6e (lungime 10 m) Lucrari ce se realizeaza prin grija beneficiarului: ?,,Cl?direa Punct de Conexiune (PC) se va realiza prin grija utilizatorului ?i va r?mâne în proprietatea utilizatorului. Amplasarea acesteia va fi în apropierea sta?iei electrice 110/20kV Afuma?i, la o distan?? de circa 9,08 km, pe un teren care va permite accesul Operatorului de Distribu?ie la Cl?direa PC va fi compus? din: ?,,Compartiment de racordare (Retele Electrice Romania) pentru instala?iile electrice din gestiunea Retele Electrice Romania SA. Gabaritul compartimentului de racordare va permite montarea a înc? unei celule de linie. Compartimentul de racordare va fi cu ac?ionare din interior ?i cu acces direct din exterior, din drumul public din zon?, ?i va fi echipat conform descrierii de mai sus. ?,,Compartiment Utilizator pentru instala?iile electrice ale utilizatorului: ?,,LES 20 kV Cu 3x1x95 mm2, L ~ 20 m, între celula de m?sur? din compartimentul de racordare ?i celula de sosire din compartimentul utilizatorului, ?,,1 buc. celul? de linie cu întreruptor general (DG) ?i separator, cu 2TC 300/A, clasa de precizie 5P10 ?i transformator de curent homopolar 100/1A ?i releu de protec?ie. Releul de protec?ie va asigura urm?toarele protec?ii: ,,protec?ie maximal? de curent cel pu?in pe dou? faze, cu trei trepte. Prima treapt? se folose?te împotriva suprasarcinii, a doua pentru o func?ionare temporizat? ?i a treia pentru o interven?ie rapid?, ,,protec?ie homopolar? direc?ionat? cu dou? trepte (o treapt? pentru sesizarea punerilor la p?mânt simple func?ionare cu neutrul compensat, a doua treapt? pentru sesizarea punerilor la pamânt simple func?ionare cu neutrul izolat) ,,protec?ie homopolar? nedirec?ionat?, minim o treapt?, pentru sesizarea dublelor puneri la p?mânt. ,,1 buc. celul? de linie cu întreruptor general ?i separator- dispozitivul de interfa?? (DI) în compartimentul utilizatorului, plecare spre PT 1, echipat? cu trei transformatoare de tensiune 20/0,1 kV, clasa de precizie 0,5, trei transformatoare de curent de 100/5A, clasa de precizie 0,5s ?i un releu de protec?ie. Releul de protec?ie va asigura urm?toarele func?ii: ,,functia de protec?ie minim?/maxim? tensiune în 2 trepte, ,,functia de protec?ie de frecven?? minim?/maxim? în 2 trepte, ,,func?ia de protec?ie maxim? de tensiune mediate la 10 minute. Tot în celula DI se va monta ?i un analizor pentru monitorizarea calit??ii energiei electrice, de clas? A. ,,Serviciile interne în compartimentul de racordare se vor asigura din transformatorul monofazat de 4 kVA montat în compartimentul utilizatorului, dup? întrerup?torul general (DG), spre produc?tor. Puterea activa P ,,Puterea reactiva Q ,,Tensiunea U ,,Frecventa f ,,Pozitie intreruptoare DI CEF; ,, În compartimentul utilizator, se vor instala traductoarele de putere activ?, P, putere reactiv?, Q, frecven??, f ?i tensiune U montate în compartimentul utilizator. Acestea se vor racorda în circuitele de m?sur? ale transformatoarelor de curent ?i de tensiune. Semnalele de ie?ire ale traductoarelor, împreun? cu cel de pozi?ie al dispozitivului general DG, vor fi disponibile într-un ?ir de cleme. De la ?irul de cleme pân? la UP 2020 LITE amplasat în compartimentul OD, semnalele vor fi transmise printr-un cablu special ecranat, care va face parte împreun? cu traductoarele, din instala?ia de utilizare. Lungimea cablului nu trebuie s? dep??easc? 20m. Astfel este necesara integrarea in sistemul de telecontrol/SCADA existent al Retele Electrice Muntenia si transmiterea urmatoarelor informatii aferente CEF: LES 20kV realizata cu cablu NA2XS(FL)2Y 12/20 kV, 3x1x95 mmp cu izola?ie din polietilen? reticulat? (XLPE in lungime de 9,08 km intre PC 20kV si CEF. Posturi de transformare cu putere unitara sub 2 MVA; Asigurare accesului la PC 20 kV CEF proiectat pentru OD. Priza de legare la p?mânt a PC 20 kV proiectat. | Retele Electrice Romania S.A. | 25104345 | 2025-04-23 | PRODUCATOR | ORD 59/2013; ORD 208/2018 | 2026-04-23 | VALABIL | 2025 | nu | nu | nu
31 | LEROY MERLIN ROMANIA SRL | CEF - FARA EVACUARE | BUCURESTI | 0.7 | 20 | PTS 4580 | Lucrari in afara tarifului de racordare: CEF se va racorda la nivelul de tensiune de 0,4 kV in tabloul electric general (TGD) existent al beneficiarului. Aceasta va fi comandata de un sistem de automatizare ce va limita puterea produsa, astfel incat CEF sa nu injecteze in reteaua Operatorului de Distributie. Astfel, Magazinul LEROY MERLIN ROMANIA SRL ? Soseaua Chitilei, nr. 284-286 va deveni prosumator ?fara injectie in retea? indiferent de regimul de functionare. Eventualul surplus de energie va fi blocat la nivelul de tensiune 0,4 kV prin prevederea dispozitivului de interfata si a protectiilor necesare pentru a nu injecta energia produsa in reteaua gestionata de Retele Electrice Romania. Invertorul utilizat trebuie sa corespunda cerintelor din Ordinul ANRE nr. 208/14.12.2018 pentru aprobarea ?Normei tehnice privind cerin?ele tehnice de racordare la retelele electrice de interes public pentru module generatoare, centrale formate din module generatoaresi centrale formate din module generatoare offshore (situate in larg)? si sa se regaseasca in lista actualizata a invertoarelor declarate conforme cu cerintele Ord. 208/14.12.2018 publicata pe site-ul C.N. TRANSELECTRICA S.A. Lucrari in instalatia utilizatorului necesare pentru racordarea sistemului fotovoltaic: In instalatia de utilizare (producere) se prevad: - doua trepte de protectii redundante pentru monitorizare parametrii (minima, maxima tensiune, minima, maxima frecventa) si functionare in regim insularizat ? cu decuplare automata. In compartimentul utilizator se va monta un dispozitiv general DG echipat cu intrerupator si separator si un dispozitiv de interfata DDI. Instalatia trebuie sa fie prevazuta cu dispoztiv de interfata DDI, prevazute cu sistem de protectie de interfata conform Norma Tehnica ed. 3: - protectie maximala de tensiune netemporizata; - protectie minimala de tensiune temporizata; - protectie maximala/minimala de frecventanetemporizata; - protectie de tensiune homopolara temporizata; - protectie impotriva deconectarilor de la retea (stabilite de comun acord intre RER si producator in functie de caracteristicile retelei de distributie. Nota: functia de DDI poate fi integrata in interfata invertorului, daca acesta este prevazut corespunzator. In momentul depunerii dosarului de utilizare (conf. Ordinul ANRE 51/2019) pentru punerea in functiune a CEF, se vor prezenta scheme detaliate, teste si certificate de producator care sa ateste conformitatea invertoarelor cu Ordinul ANRE 208/2018. CEF, prin protectiile interne ale invertoarelor, dar si prin dispozitivul de interfata instalat, se va deconecta in cazul lipsei tensiunii din reteaua OD, evitand astfel functionarea in regim insularizat. Testele pot fi executate de firme autorizate care vor prezenta buletinele de verificare rezultate in urma testelor. Buletinele de verificare vor fi verificate de OD si dupa aprobare va fi dat acceptul de PIF. Utilizatorul are obligatia de a asigura serviciile interne in compartimentul de racordare si accesul nelimitat al personalului EDM la echipamentele instalate in compartimentul de racordare. Realizarea lucrarilor pentru instalatiile din aval de punctul de delimitare este in responsabilitatea utilizatorului si se efectueaza pe cheltuiala acestuia. | Retele Electrice Romania S.A. | 26410088 | 2025-04-23 | prosumator | ORD 59/2013; ORD 228/2018 | 2026-04-23 | VALABIL | 2025 | nu | nu | nu
32 | POPESCU GHEORGHE | Locuinta + CEF - Anexa 1 | BUCURESTI | 0.02 | 0,4 | PTAB 3797 | Lucrari cuprinse in tariful de racordare: Pentru realizarea sporului de putere solicitat de catre beneficiar sunt necesare urmatoarele lucrari: pe bransamentul subteran existent se va inlocui BMPT-20A cu un nou BMPT-63A, tip FT-133_MAT ed. 05, echipat conform FT-124_MAT ed. 04, amplasat intr-un spatiu pus la dispozitie de catre beneficiar. Racordarea la RED a instalatiei de producere CEF se va realiza in instalatia de utilizare a clientului in tabloul general de distributie, iar debitarea in RED a energiei produse se va realiza prin instalatia de alimentare proiectata (mentionata mai sus). Contorul trifazat semidirect se va programa pentru inregistrare cu dublu sens pentru masurarea energiei electrice absorbite/evacuate din/in retea, pe instalatia de alimentare din reteaua operatorului de distributie, conform puterii avizate productie/consum. Lucrari in afara tarifului de racordare: Beneficiarul are obligatia de a dimensiona coloana de utilizare dintre contor si tabloul general de distributie consumator/producator, conform puterii avizate consumator/producator. Instalatia de producere a utilizatorului va fi prevazuta obligatoriu cu urmatoarele protectii: protectie la suprasarcina, protectie la scurtcircuit, care sa asigure deconectarea fara temporizare a instalatiei la un defect intre instalatia fotovoltaica si punctul de racord cu reteaua electrica; protectie la tensiune scazuta (sub 90%); protectie la supratensiune (peste 110%); protectie la cresterea frecventei (peste 51,5 Hz); protectie la scaderea frecventei (sub 49,5 Hz). | Retele Electrice Romania S.A. | 26503399 | 2025-04-23 | prosumator | ORD 59/2013; ORD 228/2018; ORD.19/2022 | 2026-04-23 | VALABIL | 2025 | nu | nu | nu
33 | SORIN - ALEXANDRU AVRAM | Locuinta + CEF - Anexa 1 | ILFOV | 0.00636 | 0,4 | PTA 2713 COM BERCENI | In prezent, utilizatorul este alimentat pe JT aferenta PTA 2713 , printr-un contor monofazat montat in BMPM Ir= 32 A existent conform ATR 08685091 / 13.09.2021. Pentru realizarea sporului de putere se vor utiliza instalatiile existente, iar contorul monofazat se va reprograma pentru masurarea energiei electrice absorbite/evacuate din/in retea cu dublu sens pe instalatia de alimentare din reteaua operatorului de distributie, respectiv petru noua putere solicitata . Se va monta un bloc de masura monofazat in instalatia de utilizare de catre firma executanta pe cheltuiala beneficiarului, iar in blocul de masura se va monta de catre OD un contor monofazat pentru masurarea energiei electrice produse de centrala fotovoltaica. | Retele Electrice Romania S.A. | 26512246 | 2025-04-23 | prosumator | ORD 59/2013; ORD 228/2018; ORD.19/2022 | 2026-04-23 | VALABIL | 2025 | nu | nu | nu
34 | Nicolae Rosu | LOCUINTA+CEF - ANEXA 1 | ILFOV | 0.006 | 0,4 | PTAB 5093 | In prezent, utilizatorul este alimentat pe JT aferenta PTAB 5093 , printr-un contor monofazat montat in BMPM Ir= 25 A existent conform ATR 188906634 / 07.07.2017 , avand o putere: Pabs (loc de consum)= 5 kW; Electel: 142198325 Serie contor: UAEEEDN17810015157 Pentru realizarea sporului de putere se vor utiliza instalatiile existente, iar contorul monofazat cu seria UAEEEDN17810015157 se va reprograma pentru masurarea energiei electrice absorbite/evacuate din/in retea cu dublu sens pe instalatia de alimentare din reteaua operatorului de distributie, respectiv petru noua putere solicitata . Se va monta un bloc de masura monofazat in instalatia de utilizare de catre firma executanta pe cheltuiala beneficiarului, iar in blocul de masura se va monta de catre OD un contor monofazat pentru masurarea energiei electrice produse de centrala fotovoltaica. | Retele Electrice Romania S.A. | 26520193 | 2025-04-23 | prosumator | ORD 59/2013; ORD 228/2018; ORD.19/2022 | 2026-04-23 | VALABIL | 2025 | nu | nu | nu
35 | PAN EXPRESS SERVICE S.R.L | IMOBIL+CEF - ANEXA 1 | BUCURESTI | 0.01 | 0,4 | PTS 115 | Lucrari cuprinse in tariful de racordare: CD 2169 Aleea Tibles, alimentat cu 2x3x150+95 mmp din PT 3946. Pentru realizarea sporului de putere solicitat de catre beneficiar se va alimenta pe joasa tensiune din CD 2169 Aleea Tibles printr-un bransament nou trifazat in cablu 3x50+25C, tip DC4126RO, Lc=55m (50 m trotuar domeniu public (l = 2.5m)), pana la un BMPTS1, tip FT-257_MAT ed. 01, amplasat la limita de proprietate, in proprietate, cu acces direct din domeniul public. BMPTs va fi echipat cu un complex de masura semidirecta unificata conform specificatiilor tehnice unificate DMI031006RO, compus din 3xTC 125/5 [A/A] conform DMI031055RO, matricola 530016 si CE in montaj semidirect si va fi prevazut pe intrarea generala cu un separator general de 160A si un intreruptor automat cu Ia=100A. Dupa PIF si PVR se va desfiinta bransamentul aerian trifazat existent, respectiv masura aferenta acesteia Racordarea la RED a instalatiei de producere CEF 10 kW se va realiza in instalatia de utilizare a clientului in tabloul general de distributie, iar debitarea in RED a energiei produse se va realiza prin instalatia de alimentare existenta. Contorul din noul BMPTs proiectat va fi programat pentru inregistrare cu dublu sens pentru masurarea energiei electrice absorbite/evacuate din/in retea, pe instalatia de alimentare din reteaua operatorului de distributie, conform puterii avizate productie/consum. Lucrari in afara tarifului de racordare: Beneficiarul are obligatia de a dimensiona coloana de utilizare dintre contor si tabloul general de distributie consumator/producator, conform puterii avizate consumator/producator. Utilizatorul are obligatia de a asigura serviciile interne in compartimentul de racordare si accesul nelimitat al personalului REM la echipamentele instalate in compartimentul de racordare. Realizarea lucrarilor pentru instalatiile din aval de punctul de delimitare este in responsabilitatea utilizatorului si se efectueaza pe cheltuiala acestuia. | Retele Electrice Romania S.A. | 26564859 | 2025-04-25 | prosumator | ORD 59/2013; ORD 228/2018; ORD.19/2022 | 2026-04-25 | VALABIL | 2025 | nu | nu | nu
36 | PANION PROD COM | IMOBIL+CEF - ANEXA 1 | BUCURESTI | 0.02688 | 0,4 | PTZ 1971 | Sporul de putere se va realiza prin utilizarea instalatiilor electrice existente cu montare siguranta automata Ir=50A. Racordarea la RED a instalatiei de producere CEF 26,242kW se va realiza in instalatia de utilizare a clientului in tabloul general de distributie, iar debitarea in RED a energiei produse se va realiza prin instalatia de alimentare existenta (mentionata mai sus) dupa PVR. Se va inlocui contorul seria: 13G26510110058600 cu contor smart trifazat in montaj direct pentru inregistrarea dublu sens a energiei electrice absorbite/evacuate din/in retea, pe instalatia de alimentare din reteua operatorului de distributie Lucrari in afara tarifului de racordare: Instalatia de producere a utilizatorului va fi prevazuta obligatoriu cu un bloc de masura si protectii echipata cu urmatoarele protectii : protectie la suprasarcina, protectie la scurtcircuit, care sa asigure deconectarea fara temporizare a instalatiei la un defect intre instalatia fotovoltaica si punctul de racord cu reteaua electrica; protectie la tensiune scazuta (sub 90%); protectie la supratensiune (peste 110%); protectie la cresterea frecventei (peste 51,5 Hz); protectie la scaderea frecventei (sub 49,5 Hz). Lucrari in afara tarifului de racordare: Instalatia de producere a utilizatorului va fi prevazuta obligatoriu cu un bloc de masura si protectii echipata cu urmatoarele protectii : protectie la suprasarcina, protectie la scurtcircuit, care sa asigure deconectarea fara temporizare a instalatiei la un defect intre instalatia fotovoltaica si punctul de racord cu reteaua electrica; protectie la tensiune scazuta (sub 90%); protectie la supratensiune (peste 110%); protectie la cresterea frecventei (peste 51,5 Hz); protectie la scaderea frecventei (sub 49,5 Hz). | Retele Electrice Romania S.A. | 26209028 | 2025-04-28 | prosumator | ORD 59/2013; ORD 228/2018; ORD.19/2022 | 2026-04-28 | VALABIL | 2025 | nu | nu | nu
37 | ADRIAN ALECU | Locuinta + CEF + Anexa 1 | GIURGIU | 0.0099 | 0,4 | PTA 1217 POIANA LUI STINGA | In prezent, utilizatorul este alimentat pe JT aferenta PTA 1217 , printr-un contor trifazat montat in BMPT existent. Pentru realizarea sporului de putere se vor utiliza instalatiile existente, iar contorul trifazat se va reprograma pentru masurarea energiei electrice absorbite/evacuate din/in retea cu dublu sens pe instalatia de alimentare din reteaua operatorului de distributie, respectiv petru noua putere solicitata . Se va monta un bloc de masura trifazat in instalatia de utilizare de catre firma executanta pe cheltuiala beneficiarului, iar in blocul de masura se va monta de catre OD un contor trifazat pentru masurarea energiei electrice produse de centrala fotovoltaica. | Retele Electrice Romania S.A. | 26541540 | 2025-04-28 | prosumator | ORD 59/2013; ORD 228/2018; ORD.19/2022 | 2026-04-28 | VALABIL | 2025 | nu | nu | nu
38 | ALEXANDRU CARMEN | LOCUINTA+CEF - ANEXA 1 | ILFOV | 0.01518 | 0,4 | PTA 7223 | In prezent, utilizatorul este alimentat pe JT aferenta PTA 7223 , printr-un contor trifazat montat in BMPT existent , avand o putere: Pabs (loc de consum)= 10 kW; Electel: 400766946 Serie contor: UCEUEDN18410008532 Pentru realizarea sporului de putere se vor utiliza instalatiile existente, iar contorul trifazat cu seria UCEUEDN18410008532 se va reprograma pentru masurarea energiei electrice absorbite/evacuate din/in retea cu dublu sens pe instalatia de alimentare din reteaua operatorului de distributie, respectiv petru noua putere solicitata . Se va monta un bloc de masura trifazat in instalatia de utilizare de catre firma executanta pe cheltuiala beneficiarului, iar in blocul de masura se va monta de catre OD un contor trifazat pentru masurarea energiei electrice produse de centrala fotovoltaica. | Retele Electrice Romania S.A. | 26545273 | 2025-04-28 | prosumator | ORD 59/2013; ORD 228/2018; ORD.19/2022 | 2026-04-28 | VALABIL | 2025 | nu | nu | nu
39 | VICTOR PATESAN | LOCUINTA+CEF - ANEXA 1 | ILFOV | 0.01 | 0,4 | PTA 7251 | In prezent utilizatorul este alimentat pe joasa tensiune printr-un contor trifazat montat in BMPT existent, conform ATR 07779577 / 10.05.2021. Eneltel: 400832962, Serie contor UCEUEDN18410006598, Putere avizata 25 kW. Pentru a se asigura sporul de putere sunt necesare urmatoarele lucrari: Se va intercepta LES JT langa PTA 7251 si se va monta o CS tip DS4533RO cu clemaDS4522RO in care se va racorda un cablu Al 3x150+95N in lungime de 380 m ( 375 m traseu ) protejat in tub riflat, pana la un BMPT cu masura semidirecta tip FT 257-MAT echipat cu: ansamblu TC 125/5 A/A ( 500A ), suport cabluri pentru ansamblul TC, si adaptor contor in montaj semidirect pe TC JT separator si intreruptor avand I=125 A. BMPT-ul se va monta pe un soclu de beton in fata proprietatii beneficiarului. La traversarea drumurilor cablul de JT trebuie sa fie protejat in tub de protectie din material plastic de tip ?greu? conform DS 4235/ 7 ? 8 PE(rezistenta la compresie 750 N). Conform Ordin ANRE nr. 4/2023 montarea BMPT-ului se va executa de catre Retele Electrice Romania pe cheltuiala proprie. BMPT-ul si contorul trifazat in montaj direct existente se vor demonta si preda la UO Snagov. Costul mediu pentru realizarea unui bransament trifazat din firida 0,4kV cu putere absorbita mai mica de 20KVA este de 2060 lei | Retele Electrice Romania S.A. | 26566322 | 2025-04-28 | prosumator | ORD 59/2013; ORD 228/2018; ORD.19/2022 | 2026-04-28 | VALABIL | 2025 | nu | nu | nu
40 | SWIFT GRUIU SOLAR PARK SRL | CEF + IS | ILFOV | 2.6771 | 20 | A20 NUCI-CACIULATI IF | Conform aviz CTE nr. 75/3/13.12.2024 - Varianta 1, faza studiu de solutie si anume: Lucr?ri necesare racord?rii: Conform ordinului 67/2024, cap. 3, art. 5, A, contribu?ia financiar? este definit? ca fiind aportul în numerar al beneficiarilor serviciului de distribu?ie sau al unei ter?e p?r?i (de exemplu, fonduri de la organismele interne sau interna?ionale, subven?ii, taxa de dezvoltare, tariful de racordare etc.) acordat cu titlu gratuit operatorilor de distribu?ie concesionari. Varianta 1- racord intrare iesire din LEA(LES) MT 20kV Nuci din st Caciulati intre SS nr.8065 si PT 7834* Lucr?ri pe tarif de racordare: Racord LES 20kV- sectionare LES 20kV existenta in aporpierea PT 7834* si mansonare cu LES 20kV proiectata realizata cu cablu izolatie XLPE 3x1x185 mmp in lungime de 2x20m. PC 20kV -proiectat: Punctul de conexiune 20 kV proiectat ce se va amplasa pe teren pus la dipsozitie de beneficiar cu acces din domeniul public pentru OD din exterior ce se va echipa cu: ,,doua celule de linie motorizate (LE) 24 kV, 630A, 16 kA cu separatorde sarcina in SF6 si CLP conf. Specificatiei Retele Electrice; ,,celula de masura cu separator si grup de masura format din dou? transformatoare de tensiune 20/0,1 kV, clasa de precizie 0,2 ?i dou? transformatoare de current de 50/5A, clasa de precizie 0,2S si contor electronic trifazat static (afisaj LCD), In=5(6)A , Un=3x100/57V, clasa de precizie 0,2s dotate cu curba de sarcina si interfata de comunicatie RS 232 si modul comunicatie GSM amplasat intr-o cutie de masura; cutia de masura se va amplasa intr-o nisa cu posibilitatea vizualizarii atat de catre Retele Electrice cat si de catre beneficiar. ,,montare RGDat ? 2 buc, UP 2020 LITE-1 buc, baterii acumulatori -2 buc, TSA-1 buc, router Rugged pentru comunicatii 4G - CISCO IR1101, Swich-uri rugged CISCO IE-4000-8S4G-E, dulap pentru echipamente de telecomunicatii FT-045_TLC-M - TIP B si accesoriile de conectica: Patch-cord ftp cat. 6e (lungime 1 m); Patch-cord ftp cat. 6e (lungime 10 m). Pentru alimentarea utilizatorului CEF Gruiu ca si consumator pentru puterea maxim simultan absorbita de Pa=8kW se va utiliza aceeasi cale prin care acesta debiteaza in reteaua de medie tensiune ca si producator. Celulele vor fi prevazute cu rezistenta anticondens. In spatiul punctului de conexiune va fi prevazut loc de rezerva pentru a asigura posibilitatea extinderii in viitor a tabloului de medie tensiune. In punctul de conexiuni se va realiza o instalatie interioara de legare la pamant. Aceasta se va conecta la o priza de legare la pamant exterioara, a carei rezistenta de dispersie trebuie sa fie Rp ? 4?. Pentru protectia impotriva tensiunilor de atingere si de pas, masele echipamentelor se vor conecta la instalatia de legare la pamant pe toata durata existentei acestora. Intreaga instalatie de legare la pamant este cuprinsa in lucrarile in afara tarifului de racordare, pe investitia directa a beneficiarului, care va raspunde de repararea, intretinerea si verificarea ei pe toata durata existentei. Compartimentul de racordare apartinand OD., trebuie sa fie dotat prin grija utilizatorului cu usi si inchizatori conform specificatiilor OD. Orificiile de aerisire trebuie sa comunice doar cu spatii deschise. Lucr?ri ce se realizeaz? prin grija beneficiarului: - cladirea punctului de conexiune cu doua compartimente, unul pentru instalatiile electrice din gestiunea OD si unul pentru instalatiile electrice ale utilizatorului. Gabaritul compartimentului de racordare va permite montarea a înc? unei celule de linie ?i va fi cu ac?ionare din interior ?i cu acces direct din exterior; Compartimentul de racordare va fi cu actionarea echipamentelor din interior si cu acces direct din exterior, va avea caracteristici minime echivalente cu cele prevazute in prescriptiile OD si un gabarit care sa permita montarea echipamentelor instalatiei de racordare si a inca unei celule de MT. ? LES 20 kV de Cu, 95 mmp, L? 20m între celula de m?sur? din compartimentul de racordare ?i celula cu înterup?tor din compartimentul utilizatorului ; ? Dispozitivul general -celula sosire cu intrerupator automat si separator in compartimentul utilizatorului (DG) cu urmatoarele protectii: Sistemul de protectie general (SPG) asociat dispozitivului general cuprinde: ?,,protec?ie maximal? de curent cel pu?in pe doua faze, cu trei trepte. Prima treapta se folose?te împotriva suprasarcinii, a doua pentru a permite o functionare temporizata ?i a treia pentru a permite o interven?ie rapid?; ?,,protec?ie homopolar? direc?ional? cu dou? trepte (o treapta pentru punerile la pamant simple, ?i a doua treapta pentru duble puneri la pamant); ,,protectie maximala de curent directionala homopolara; Pentru racordarea producatorului in plus fata de DG (dispozitiv general) se va prevedea un dispozitiv, denumit Dispozitiv de Interfa?? (DI) in scopul de a garanta separarea instala?iei de producere de re?eaua de distribu?ie în caz de întrerupere de la re?ea.Sistemul de protectie SPI asociat DI contine relee de frecven??, de tensiune ?i eventual de tensiune homopolar?. Sistemul de protectie de interfata (SPI) asociat dispozitivului de interfata cuprinde: 1.,,functie protectie de tensiune minima /maxima in 2 trepte; 2.,,functie protectie de frecventa minima /maxima in 2 trepte; ,,functie de protectie de maxima de tensiune mediata la 10 minute. ? serviciile interne in compartimentul de racordare se vor asigura din transformatorul 20/0,230 kV, 4 kVA, montat dup? întreruptorul general (DG), spre produc?tor. ? montare analizor pentru monitorizarea calitatii energiei electrice; ? LES 20kV +FO intre PC 20kV proiectat si PT-CEF in lungime de 0,4km ? Posturi trafo si tablouri jt aferente parcului fotovoltaic trafo <=2000kVA ? Asigurare accesului la PC 20kV proiectat pentru OD. In compartimentul utilizator, se vor instala traductoarele de putere activa P, putere reactiva Q, frecventa f si tensiune U montate in compartimentul utilizator. Acestea se vor racorda in circuitele de masura ale transformatoarelor de curent si de tensiune. Semnalele de iesire ale traductoarelor, impreuna cu cel de pozitie al dispozitivului general DG, vor fi disponibile intr-un sir de cleme. De la sirul de cleme pana la UP 2020 LITE amplasat in compartimentul OD, semnalele vor fi transmise printr-un cablu special ecranat, care va face parte impreuna cu traductoarele, din instalatia de utilizare. Lungimea cablului nu trebuie sa depaseasca 20m. Astfel este necesara integrarea in sistemul de telecontrol/SCADA existent al Retele Electrice si transmiterea urmatoarelor informatii aferente CEF: -Puterea activa P -Puterea reactiva Q -Tensiunea U -Frecventa f -pozitie intreruptoare DI CEF; Toate aceste informatii, preluate de la grupurile generatoare, se vor integra in sistemul de telecontrol/SCADA al Retele Electrice printr-un echipament al utilizatorului ce poate asigura interfatarea. ? Realizare sistem de management a puterii produse/inmagazinate a CEF+IS, care va limita puterea evacuata in sistem la 1,2MW; puterea maxim debitabila in RED 20kV este puterea produsa de CEF insumata cu puterea debitata de IS in regim de descarcare ; suplimentar sistemului de management al puterii evacuate in punctul de conexiune, compartimentul utilizatorului se va instala in mod obligatoriu cu o protectie directionata de maxima putere reglata la 1,2 MW. | Retele Electrice Romania S.A. | 18672880 | 2025-04-30 | PRODUCATOR | ORD 59/2013; ORD 208/2018 | 2026-04-30 | VALABIL | 2025 | nu | Lucrări de întărire determinate de necesitatea asi tehnice în vederea evacuării puterii aprobate pentru CEF Gruiu Realizarea lucrărilor de întărire cu caracter general pentru respectarea criteriului cu N elemente in functiune in RED 110 kV: -majorare sectiune LEA 20kV Nuci pe tronsonul cuprins intre SS 8093 si SS7094A in lung de 2,75km de la 50mmp la 70mmp -amplificare grupuri tratare neutru de pe ambele bare 20kV ale statiei Caciulati prin: montarea a doua bobine de stingere fixe 200A, IMS, 2TSI-uri si 2 TFN-uri in locul TFN-SA existente, conform specificatiilor OD | nu
41 | WAREHOUSES DE PAUW ROMANIA | Amplasare centrala fotovoltaica pe acoperis hala existenta | Ilfov | 4.1 | 20 | S20 SPICUL-CHITILA IF | Conform aviz CTE nr. 12/2/25.03.2025 faza studiu de solutie si anume: Lucrari necesare racordarii: Conform ordinului 67/2024, cap. 3, art. 5, A, contribu?ia financiar? este definit? ca fiind aportul în numerar al beneficiarilor serviciului de distribu?ie sau al unei ter?e p?r?i (de exemplu, fonduri de la organismele interne sau interna?ionale, subven?ii, taxa de dezvoltare, tariful de racordare etc.) acordat cu titlu gratuit operatorilor de distribu?ie concesionari. Solutia de racordare analizata: Conform ATR nr. 01946781/07.01.2019 , racordarea se va face prin instalatiile existente si anume: PC 5509* cu bare sectionate, racordat in statia Chitila, prin intermediul LE 20kV Spicul din st Chitila-sursa de baza si LE 20kV Dragomiresti din st 10/20kV Arcuda-sursa rezerva, respectiv LE20kV Olf din st.Chitila-sursa rezerva prin reconfigurarea instalatiei de utilizare existente si amplificarea PT 5 de la 1x1000kVA la 1x2000kVA. Lucrarile pe tarif de tarif de racordare - montare in PC 5509* a unei unitati periferice suplimentare UP nr 2 ce va fi alimentata dintr-o sursa diferita de cea din care se alimenteaza UP existent in PC Avand in vedere schema existenta prin care se alimenteaza posturile de transformare din incinta Utilizatorului, cu posibilitate de buclare si punere in paralel a celor doua statii de transformare Chitila si Arcuda si suplimentar aparitia noii CEF ce ar putea debita prin ambele celule de masura in conditiile inchiderii buclei interne mentionate, PC 5509* se va alimenta in schema normala de functionare (baza) din bara 2 a PC-ului alimentata din LE 20kV Spicul iar la abatere de la schema (rezerva) va fi alimentata din LEA 20 kV OLF din statia Chitila, respectiv LE 20kV Dragomiresti din st Arcuda. Functionarea in acest mod va fi asigurata prin telecontrol respectiv celulele de masura din PC 5509*. Lucrari ce se realizeaza prin grija beneficiarului: ,,Instalatii CEF Debitarea puterii produse in centrala fotovoltaica amplasata pe acoperisul cladirii se va realiza prin reteaua de JT a consumatorului prin transformatoarele racordate in PC 5509* in momentele in care centrala va produce o putere mai mare decat cea consumata in instalatiile proprii. Racordul centralei fotovoltaice se va realiza in tablourile electrice generale existente ale beneficiarului aflat în posturile de transformare T4, T5 si T1 alimentate din PC 5509*. In situatie existenta T5 este echipat cu un transformator 20/0.4kV 1000 kVA. Acest transformator va fi amplificat la 2000 kVA pentru montarea celor 20 invertoare ale noii CEF. Fiecare tablou TE-CEF este prevazut pe legatura cu tabloul general al halei unde se realizeaza CEF, cu un intreruptor motorizat impreuna cu un releu multifunctional care va realiza comanda (open/close) a motorului intreruptorului. Aceste intrerupatoare vor avea rol de dispozitiv de interfata, DI, si vor fi declansate prin intermediul releului multifunctional, prin urmatoarele protectii: ,,protectie maxima tensiune, valoare mediata 10 minute*: 1,1*Un/600+3 secunde; ,,protectie maxima tensiune: 1,15*Un/temporizata; ,,protectie minima tensiune : 0,85*Un/ temporizata; ,,protectie minima tensiune: 0,3*Un/ temporizata; ,,protectie maxima frecventa: 52 Hz/ temporizata; ,,protectie minima frecventa: 47,5 Hz/ temporizata. Invertoarele vor avea pe tot timpul functionarii in paralel cu reteaua de distributie activata functia de antiinsularizare, respectiv se va seta o rampa de crestere a puterii active la conectare de maxim 10% din Pmax. Nota: In cazul defectiunilor releului atasat fiecarui dispozitiv de interfata sau in cazul lipsei alimentarii acestuia va fi declansat intrerupatorul de interfata. In cazul refuzului de declansare a intrerupatorului de interfata va declansa intrerupatorul adiacent din amonte (spre reteaua de JT a consumatorului) ,,Comunicatii In fiecare TEG CEF se va monta cate un analizor de energie conform schemelor monofilare. De la analizorul instalat in TEG CEF se folosi canal de comunicatie, pentru transmiterea informatiilor de putere activa/reactiva, catre un PLC instalat intr-un dulap montat langa PC 5509*. De la PLC catre Unitatea Periferica nou montata in PC 5509*, se vor folosi ie?irile analogice 4-20mA ale acestuia. Conversia, însumarea si scalarea semnalelor de putere activa/reactiva, se va face in softul din PLC. Pentru preluarea in sistemul SCADA OD, se vor transmite de la instalatia de producere energie electrica urmatoarele informatii: ,,Putere activa, P; ,,Putere reactiva, Q, ,,Tensiune, U, ,,Frecventa, f, ,,Pozitie dispozitive de interfata, DDI, sub forma de un singur contact liber de potential. Urmatorii parametrii vor fi masurati in punctul de racord si anume celulele DG din PC 5509*: ,,Tensiune, U, ,,Frecventa, f, Toate aceste informatii vor fi transmise catre SCADA RER SA, in ambele unitati periferice, UP, din PC 5509*. Traductorul si PLC-ul vor fi montate intr-un dulap nou, montat in compartiment utilizator, langa PC 5509*. Punerea in functiune a noi centrale se va face respectand procedura in vigoare la data solicitarii de catre Utilizator a acesteia, functie de tipul centralei conform Ord 79/2016. Pentru asigurarea transmiterii marimilor aferente CEF (energie/putere produsa P,Q) utilizatorul are obligatia sa achizioneze si sa monteze o cutie/carcasa corespunzatoare, destinata exclusiv montarii contoarelor/grupurilor de masurare pentru putere/energia electrica produsa (insumata de la mai multe tablouri aferente centralei), conform art. 45 alin. 1 lit. a1 din Legea energiei electrice si a gazelor naturale nr. 123/2012, cu modificarile si completarile ulterioare. Contoarele se vor procura si monta prin grija operatorului de distributie. Punerea in functiune a noi centrale se va face respectand ?PROCEDUR? din 17 aprilie 2019 de notificare pentru racordare a unit??ilor generatoare ?i de verificare a conformit??ii unit??ilor generatoare cu cerin?ele tehnice privind racordarea unit??ilor generatoare la re?elele electrice de interes public. | Retele Electrice Romania S.A. | 25167201 | 2025-04-30 | prosumator | ORD 59/2013; ORD 228/2018 | 2026-04-30 | VALABIL | 2025 | nu | nu | nu
42 | MIHAIL POPA | Locuinta + CEF - Anexa 1 | BUCURESTI | 0.02 | 0,4 | PTAB 4413 | Sporul de putere se va realiza prin utilizare bransament electric existent, cu reprogramare contor inteligent trifazat existent in BMPT pentru puterea avizata. ,,CEF existenta se mentine conectata in tabloul general de distributie JT al clientului, iar debitarea in RED a energiei produse se va realiza prin instalatia de alimentare existenta. ,,Lucrari in afara tarifului de racordare, executate de operatorul de retea conform Ordin ANRE nr. 160/2020: ,,Inlocuire siguranta trifazata existenta in BMPT cu o siguranta automata trifazata noua de 40A conform FT 178 MAT (protectie la suprasarcina si scurtcircuit). Lucrari in afara tarifului de racordare: Beneficiarul are obligatia de a dimensiona coloana de utilizare dintre contor si tabloul general de distributie consumator/producator, conform puterii avizate consumator/producator. | Retele Electrice Romania S.A. | 26519161 | 2025-04-30 | prosumator | ORD 59/2013; ORD 228/2018; ORD.19/2022 | 2026-04-30 | VALABIL | 2025 | nu | nu | nu
43 | IOAN STETCO | LOCUINTA+CEF - ANEXA 1 | ILFOV | 0.003 | 0,4 | PTAB 2316 | In prezent, utilizatorul este alimentat pe JT aferenta PTAB 2316 , printr-un contor monofazat montat in BMPM Ir= 25 A existent conform ATR 05995671 / 09.07.2020. Pentru realizarea sporului de putere se vor utiliza instalatiile existente, iar contorul monofazat se va reprograma pentru masurarea energiei electrice absorbite/evacuate din/in retea cu dublu sens pe instalatia de alimentare din reteaua operatorului de distributie, respectiv petru noua putere solicitata . | Retele Electrice Romania S.A. | 26563144 | 2025-04-30 | prosumator | ORD 59/2013; ORD 228/2018; ORD.19/2022 | 2026-04-30 | VALABIL | 2025 | nu | nu | nu
44 | AL-JIZAWI AMIRA | Imobil + CEF + Anexa 1 | ILFOV | 0.00999 | 0,4 | PTAB 1737 | In prezent, utilizatorul este alimentat pe JT aferenta PTAB 1737 , printr-un contor trifazat montat in BMPT Ir= 16 A existent conform ATR 168599082 /17.10.2016. Se vor utiliza instalatiile existente si se va monta un contor electronic inteligent trifazat programat cu dublu sens pentru masurarea energiei electrice absorbite/evacuate din/in retea, pe instalatia de alimentare din reteua operatorului de distributie, inlocuindu-se cel existent. Contorul trifazat existent se va demonta si se va preda catre UTR ILFOV. Se va monta un bloc de masura trifazat in instalatia de utilizare de catre firma executanta pe cheltuiala beneficiarului, iar in blocul de masura se va monta de catre OD un contor trifazat pentru masurarea energiei electrice produse de centrala fotovoltaica. | Retele Electrice Romania S.A. | 26572097 | 2025-04-30 | prosumator | ORD 59/2013; ORD 228/2018; ORD.19/2022 | 2026-04-30 | VALABIL | 2025 | nu | nu | nu
45 | CATALINA DIANA RUSU | Locuinta + CEF - Anexa 1 | ILFOV | 0.015 | 0,4 | PTA 5257 | In prezent, utilizatorul este alimentat pe JT aferenta PTA 5257 , printr-un contor trifazat montat in BMPT Ir= 16 A existent conform ATR 26384915 /26.03.2025. Pentru realizarea sporului de putere se vor utiliza instalatiile e existente, iar contorul trifazat se va reprograma pentru masurarea energiei electrice absorbite/evacuate din/in retea cu dublu sens pe instalatia de alimentare din reteaua operatorului de distributie, respectiv petru noua putere solicitata . | Retele Electrice Romania S.A. | 26583923 | 2025-04-30 | prosumator | ORD 59/2013; ORD 228/2018; ORD.19/2022 | 2026-04-30 | VALABIL | 2025 | nu | nu | nu
46 | ROSU ILIE | CASA+CEF - ANEXA 1 | ILFOV | 0.00783 | 0,4 | PTA 2352 INSTITUT DARVARI | In prezent, utilizatorul este alimentat pe JT aferenta PTA 2352 , printr-un contor monofazat montat in BMPM Ir= 32 A existent. Pentru realizarea sporului de putere se vor utiliza instalatiile existente, iar contorul monofazat se va reprograma pentru masurarea energiei electrice absorbite/evacuate din/in retea cu dublu sens pe instalatia de alimentare din reteaua operatorului de distributie, respectiv petru noua putere solicitata . | Retele Electrice Romania S.A. | 26586771 | 2025-04-30 | prosumator | ORD 59/2013; ORD 228/2018; ORD.19/2022 | 2026-04-30 | VALABIL | 2025 | nu | nu | nu
47 | DRAGOMIR-ZDANOVSCHI RAZVAN ALEXANDRU | Locuinta + CEF - Anexa 1 | ILFOV | 0.008 | 0,4 | PTAB 2902 | In prezent, utilizatorul este alimentat pe JT aferenta PTAB 2902 , printr-un contor monofazat montat in FDCP Ir= 32 A existent conform ATR 08660535 / 26.08.2021. Pentru realizarea sporului de putere se vor utiliza instalatiile existente, iar contorul monofazat se va reprograma pentru masurarea energiei electrice absorbite/evacuate din/in retea cu dublu sens pe instalatia de alimentare din reteaua operatorului de distributie, respectiv petru noua putere solicitata . Se va monta un bloc de masura monofazat in instalatia de utilizare de catre firma executanta pe cheltuiala beneficiarului, iar in blocul de masura se va monta de catre OD un contor monofazat pentru masurarea energiei electrice produse de centrala fotovoltaica. | Retele Electrice Romania S.A. | 26588469 | 2025-04-30 | prosumator | ORD 59/2013; ORD 228/2018; ORD.19/2022 | 2026-04-30 | VALABIL | 2025 | nu | nu | nu
48 | ELENA ROSTOSCHI | Locuinta + CEF + Anexa 1 | ILFOV | 0.01 | 0,4 | PTAB 4322 ORECO CAPITAL | In prezent, utilizatorul este alimentat pe JT aferenta PTAB 4322 , printr-un contor trifazat montat in BMPT Ir= 16 A existent. Pentru realizarea sporului de putere se vor utiliza instalatiile existente, iar contorul trifazat se va reprograma pentru masurarea energiei electrice absorbite/evacuate din/in retea cu dublu sens pe instalatia de alimentare din reteaua operatorului de distributie, respectiv petru noua putere solicitata . | Retele Electrice Romania S.A. | 26593391 | 2025-04-30 | prosumator | ORD 59/2013; ORD 228/2018; ORD.19/2022 | 2026-04-30 | VALABIL | 2025 | nu | nu | nu
49 | DULUGEAC CHRIS ANN | LOCUINTA+CEF - ANEXA 1 | ILFOV | 0.01 | 0,4 | PTAB 2316 | In prezent, utilizatorul este alimentat pe JT aferenta PTAB 2316, printr-un contor trifazat montat in BMPT Ir= 25 A existent conform ATR 43450976 /12.11.2012. Pentru realizarea sporului de putere se vor utiliza instalatiile existente, iar contorul trifazat se va reprograma pentru masurarea energiei electrice absorbite/evacuate din/in retea cu dublu sens pe instalatia de alimentare din reteaua operatorului de distributie, respectiv petru noua putere solicitata . Se va monta un bloc de masura trifazat in instalatia de utilizare de catre firma executanta pe cheltuiala beneficiarului, iar in blocul de masura se va monta de catre OD un contor trifazat pentru masurarea energiei electrice produse de centrala fotovoltaica. | Retele Electrice Romania S.A. | 26593991 | 2025-04-30 | prosumator | ORD 59/2013; ORD 228/2018; ORD.19/2022 | 2026-04-30 | VALABIL | 2025 | nu | nu | nu
50 | MAINESCU ANDREI | Locuinta + CEF - Anexa 1 | GIURGIU | 0.0104 | 0,4 | PTA 682 | In prezent, utilizatorul este alimentat pe JT aferenta PTA 682 , printr-un contor trifazat montat in BMPT Ir= 40 A existent conform ATR 09811866 /06.04.2022. Pentru realizarea sporului de putere se vor utiliza instalatiile e existente, iar contorul trifazat se va reprograma pentru masurarea energiei electrice absorbite/evacuate din/in retea cu dublu sens pe instalatia de alimentare din reteaua operatorului de distributie, respectiv petru noua putere solicitata . | Retele Electrice Romania S.A. | 26599038 | 2025-04-30 | prosumator | ORD 59/2013; ORD 228/2018; ORD.19/2022 | 2026-04-30 | VALABIL | 2025 | nu | nu | nu
51 | DOBRIN PUIU | LOCUINTA+CEF - ANEXA 1 | ILFOV | 0.015 | 0,4 | PTAB 4149 | In prezent, utilizatorul este alimentat pe JT aferenta PTAB 4149 , printr-un contor trifazat montat in BMPT Ir= 16 A existent conform ATR 6959234 /09.02.2011. Pentru realizarea sporului de putere se vor utiliza instalatiile existente, iar contorul trifazat se va reprograma pentru masurarea energiei electrice absorbite/evacuate din/in retea cu dublu sens pe instalatia de alimentare din reteaua operatorului de distributie, respectiv petru noua putere solicitata . Se va monta un bloc de masura trifazat in instalatia de utilizare de catre firma executanta pe cheltuiala beneficiarului, iar in blocul de masura se va monta de catre OD un contor trifazat pentru masurarea energiei electrice produse de centrala fotovoltaica. | Retele Electrice Romania S.A. | 26619326 | 2025-04-30 | prosumator | ORD 59/2013; ORD 228/2018; ORD.19/2022 | 2026-04-30 | VALABIL | 2025 | nu | nu | nu
52 | SECTORUL 5 AL MUNICIPIULUI BUCURESTI | GRADINITA 268+CEF+Anexa 4 | BUCURESTI | 0.03 | 0,4 | PTZ 3364 | Racordarea la RED a instalatiei de producere CEF se va realiza in instalatia de utilizare a clientului in tabloul general de distributie, iar debitarea in RED a energiei produse se va realiza prin instalatia de alimentare mentionata mai sus. Contorul se va inlocui/reprograma cu un contor electronic inteligent programat cu dublu sens pentru masurarea energiei electrice absorbite/evacuate din/in retea, pe instalatia de alimentare din reteua operatorului de distributie. | Retele Electrice Romania S.A. | 26698160 | 2025-04-30 | prosumator | ORD 59/2013; ORD 228/2018; ORD.19/2022 | 2026-04-30 | VALABIL | 2025 | nu | nu | nu
53 | IOANA VLAD | Locuinta + CEF - Anexa 1 | ILFOV | 0.008 | 0,4 | PTA 2379 COM.CHITILA | Pentru realizarea sporului de putere se vor utiliza instalatiile existente,iar contorul trifazat se va reprograma pentru masurarea energiei electrice absorbite/evacuate din/in retea cu dublu sens pe instalatia de alimentare din reteaua operatorului de distributie, respectiv petru noua putere solicitata. Se va monta un bloc de masura trifazata in instalatia de utilizare de catre firma executanta pe cheltuiala beneficiarului, iar in blocul de masura se va monta de catre OD un contor trifazat pentru masurarea energiei electrice produse de centrala fotovoltaica. | Retele Electrice Romania S.A. | 26037622 | 2025-03-03 | prosumator | ORD 59/2013; ORD 228/2018; ORD.19/2022 | 2026-03-03 | VALABIL | 2025 | nu | nu | nu
54 | ASOCIATIA DE PROPRIETARI BL. M36A SC.B | Imobil + CEF - Anexa 1 | BUCURESTI | 0.03 | 0,4 | PTS 1385 | Sporul de putere se va realiza prin utilizarea instalatiei electrice existente. Racordarea la RED a instalatiei de producere CEF se va realiza in instalatia de utilizare a clientului in tabloul general de distributie, iar debitarea in RED a energiei produse se va realiza prin instalatia de alimentare existenta. Se va inlocui contorul trifazat existent in nisa cu un contor inteligent trifazat nou, programat pentru inregistrare cu dublu sens pentru masurarea energiei electrice absorbite/evacuate din/in retea, pe instalatia de alimentare din reteaua operatorului de distributie, conform puterii avizate productie/consum. | Retele Electrice Romania S.A. | 25855200 | 2025-03-07 | prosumator | ORD 59/2013; ORD 228/2018; ORD.19/2022 | 2026-03-07 | VALABIL | 2025 | nu | nu | nu
55 | IBB-HIB LOGISTICS S.R.L. | Imobil + CEF + Anexa 4 | ILFOV | 0.4 | 20 | S20 CREAM LINE-IFA IF | Se vor utiliza instalatiile existente, iar contorul se va reprograma conform puterilor solicitate pentru masurarea energiei absorbite si injectate in retea. | Retele Electrice Romania S.A. | 25232384 | 2025-03-10 | prosumator | ORD 59/2013; ORD 228/2018; ORD.19/2022 | 2026-03-10 | VALABIL | 2025 | nu | nu | nu
56 | INSTIT.NATIONAL DE CERCETARE SI DEZVOLT. | Imobil + CEF + Anexa 4 | ILFOV | 0.02666 | 0,4 | PTAB 2232 | Se vor utiliza instalatiile existente, si se va inlocui contorul trifazat existent cu un contor trifazat inteligent ce se va programa cu dublu sens pentru masurarea energiei electrice absorbite/evacuate din/in retea, pe instalatia de alimentare din reteua operatorului de distributie.In instalatia de utilizare la iesirea din invertor catre TG client se va monta de catre OD un contor trifazat, de masurare a energiei electrice produse de centrala, inclusiv sistemul de comunicatie aferent acestui contor. Blocul de masura pentru contorul de masurare a energiei electrice produse se va monta de firma executanta, pe cheltuiala beneficiarului. | Retele Electrice Romania S.A. | 26149134 | 2025-03-11 | prosumator | ORD 59/2013; ORD 228/2018; ORD.19/2022 | 2026-03-11 | VALABIL | 2025 | nu | nu | nu
57 | SC PARMALAT ROMANIA SA | FABRICA DE SUCURI + SISTEM FOTOVOLTAIC - fara evacuare | ILFOV | 0.5 | 20 | S20 PHILIP MORRIS-CACIULATI IF | Lucrari in afara tarifului de racordare: Pentru transmiterea datelor si integrarea in sistemul de telecontrol RER este necesar a se monta, in interiorul postului de transformare PCZ 3140, urmatoarele echipamente: -,,montare celula de tip TMA DY803/ 7, pentru asigurarea serviciilor de telecontrol; -,,tablou JT de servicii auxiliare tip DY3016/3RO -,,UP LITE 2020 -,, antenta omni, conf. DN760RO; -,, acumulatori 12V, conf. (GSCB001) DY815RO -,,RGDAT Se vor utiliza instalatiile existente, iar contorul electronic inteligent trifazat existent se va programa cu dublu sens pentru masurarea energiei electrice absorbite/evacuate din/in retea, pe instalatia de alimentare din reteua operatorului de distributie. Daca contorul existent nu se poate reprograma, atunci se va schimba cu contor electronic trifazat de enrgie activa si reactiva, dublu sens, cu inregistrare orara, curba de sarcina, interfata de comunicatie si cutie de teletransmisie date, in montaj indirect, prin TC 40/5A si TT 20/0.1kV montat in celula de masura. a),,Date despre CEF: Beneficiarul SC Parmalat Romania SA, doreste sa devina prosumator fara injectie in retea, prin realizarea unei Centrale electrice fotovoltaica, avand o putere instalata de 545,24 kWcc, rezultand o putere instalata 545,24 kWca, formata dintr-un numar de 1268 panouri fotovoltaice de tip Solarwatt AM2.5-430 Wp pentru a converti energia solara in energie electrica, in curent continuu, fiecare panou avand o putere de 0,430 kW. Conform datelor primite de la beneficiar, CEF este prevazuta cu 5 invertoare de tip Huawei SUN 2000-100KTL-M2 pentru a converti energia produsa de panourile fotovoltaice in curent alternativ. Invertoarele utilizate trebuie sa corespunda cerintelor din Ordinul ANRE nr. 208/ 14.12.2018 pentru aprobarea ?Normei tehnice privind cerin?ele tehnice de racordare la retelele electrice de interes public pentru module generatoare, centrale formate din module generatoare si centrale formate din module generatoare offshore (situate in larg)? si sa se regaseasca in lista actualizata a invertoarelor declarate conforme cu cerintele Ord. 208/ 14.12.2018 publicata pe site-ul C.N. TRANSELECTRICA S.A. cu toate modific?rile ?i complet?rile ulterioare. Factor de putere mediu ( cos ?) la care va functiona consumatorul este 0,9. b),,Lucrari in instalatia utilizatorului necesare pentru racordarea sistemului fotovoltaic: ,,Racordarea la RED a instalatiei de producere CEF se va realiza in instalatia de utilizare a clientului si sunt necesare urmatoarele lucrari : Sistemul de protectie trebuie sa asigure urmatoarele protectii: - întrerup?tor tip DG cu protec?ii împotriva defectelor monofazate/trifazate, imediat în aval de punctul de delimitare cu OD; - montare întrerup?tor tip DI cu protec?ii de interfa?? pe partea de joasa tensiune în punctul de delimitare între instala?ia de consum ?i instala?ia de producere<(>,<)> cu rol de separare ainstala?iei de producere în cazul abaterii valorilor de tensiune ?i/sau frecven?? conform Ord 132/2020 Tabelul 2P; Releul aferent DI va trebui sa realizeze urmatoarele functii: antiinsularizare, protectie maximala de tensiune mediata, protectie maximala de tensiune, protectie minima de tensiune, protectii de minima si maxima frecventa. - sa asigure protec?ie de putere invers? sau sistem de management a puterii produse astfel încât puterea maxim? injectat? în punctul de delimitare cu OD s? fie de maxim 0,1kW. Modalitatea tehnic? pentru îndeplinirea acestei condi?ii se va face in conformitate cu cerintele OD, iar verificarea func?ionalit??ii se va face înaintea valid?rii dosarului instala?iei de utilizare. Se accept? ca aceast? limitare s? fie realizat? printr-o setare a invertorului sau printr-un sistem dedicat, extern invertorului. Modalitatea de limitare se va mentiona în Porcesul Verbal de punere in functiune (PV PIF) al CEF, emis în prealabil emiterii/actualiz?rii CER; - va asigura echipamentele necesare pentru comutatia si integrarea in telecontrol OD pentru monitorizarea puterii active produse, pozi?ii DI si DG. - in conformitate cu ORD ANRE 15/2022 este necesara montarea unui BMP semidirect cu ansamblu de TC 300/5 in cadrul instalatiei de utilizare intre iesirea din echipamentul de productie si intrarea din TG client in care OD va monta un contor de energie electrica in montaj semidirect in vederea masurarii energiei electrice produse din CEF. - Monatrea BMP-ului intra in grija utilizatorului. | Retele Electrice Romania S.A. | 25844223 | 2025-03-12 | prosumator | ORD 59/2013; ORD 228/2018 | 2026-03-12 | VALABIL | 2025 | nu | nu | nu
58 | INSTIT.NATIONAL DE CERCETARE SI DEZVOLT. | Imobil + CEF + Anexa 4 | ILFOV | 0.03784 | 0,4 | PCZ 2247 BL. MAGURELE | Retea de joasa tensiune aferenta PCZ 2247 In prezent utilizatorul este alimentat pe joasa tensiune printr-un contor trifazat existent . Se vor utiliza instalatiile existente, contorul inteligent ce se va programa cu dublu sens pentru masurarea energiei electrice absorbite/evacuate din/in retea, pe instalatia de alimentare din reteua operatorului de distributie.In instalatia de utilizare la iesirea din invertor catre TG client se va monta de catre OD un contor trifazat, de masurare a energiei electrice produse de centrala, inclusiv sistemul de comunicatie aferent acestui contor. Blocul de masura pentru contorul de masurare a energiei electrice produse se va monta de firma executanta, pe cheltuiala beneficiarului. | Retele Electrice Romania S.A. | 26078093 | 2025-03-12 | prosumator | ORD 59/2013; ORD 228/2018; ORD.19/2022 | 2026-03-12 | VALABIL | 2025 | nu | nu | nu
59 | INSTIT.NATIONAL DE CERCETARE SI DEZVOLT. | Imobil + CEF + Anexa 4 | ILFOV | 0.15 | 0,4 | PCZ 2658 BLOCURI IFA | Retea de joasa tensiune aferenta PCZ 2658 In prezent utilizatorul este alimentat pe joasa tensiune printr-un contor trifazat semidirect existent. Se vor utiliza instalatiile existente, contorul inteligent ce se va programa cu dublu sens pentru masurarea energiei electrice absorbite/evacuate din/in retea, pe instalatia de alimentare din reteua operatorului de distributie.In instalatia de utilizare la iesirea din invertor catre TG client se va monta de catre OD un contor trifazat, de masurare a energiei electrice produse de centrala, inclusiv sistemul de comunicatie aferent acestui contor. Blocul de masura pentru contorul de masurare a energiei electrice produse se va monta de firma executanta, pe cheltuiala beneficiarului. | Retele Electrice Romania S.A. | 26078316 | 2025-03-12 | prosumator | ORD 59/2013; ORD 228/2018; ORD.19/2022 | 2026-03-12 | VALABIL | 2025 | nu | nu | nu
60 | PPC Renewables Romania S.R.L. | CEF+ stocare | GIURGIU | 6.4486 | 20 | S20 CFV FUTURE SOLAR-COLIBASI GR | Lucrari pe tarif de racordare Nu e cazul, se pastreaza solutia emisa conf CER RO001E131335990/2 din data 09.02.2015 , emis in baza ATR 51/11.02.2023 actualizat in datat de 09.10.2012 Lucrari in afara tarifului de racordare: Conform solicitarii beneficiarului , in instalatia de utilizare se vor aduce modificari de natura tehnica, fara depasirea puterii maxime simultane evacuata aprobata conf . CER RO001E131335990/2 din 09.02.2015 . Aceste modificari constau in adaugarea unui Sistem de Stocare a Energiei Electrica de tip BESS ( Li-Ion Fosfat LFP echipate cu 1 invertor de tip Freemaq PCSK 645V- FP4105K) , avand urmatoarele caracteristici: -,,Pi = 8,00 MWh avand capacitatea de stocare de 4,00 MWh x 2buc = 8,00 MWh; -,,Pi invertor baterii = 1x4,105 MW, avand capacitatea de evacuare de Pmax_evac_IS = 4,00 MW; -,,Pmax_abs_retea IS = 150,00 kW -,,Rezultand : -,,Puterea totala instalata in grupuri _Pi = 10,696 MW din care(6,5916 MW_fotovoltaic+ 4,105 MW_instalatie stocare) -,,Puterea totala maxima ce poate fi evacuata (Parc Fotovoltaic + Instalatie Stocare Colibasi) = 6,462 MW (fara depasirea puterii aprobate prin CER RO001E131335990/2 din 09.02.2015). -,,Puterea maxima simultana ce poate fi absorbita din retea este de 50kW aprobata prin CER RO001E131335990/2 din data 09.02.2015 Prin adaugarea noii surse de energie regenerabila, se depaseste puterea maxima simultana ce poate fi absorbita din retea cu (P absorbit retea IS = 150 kW), astfel se aproba o putere maxim simultana absorbita din retea de Pabs retea = 200kW. Avand in vedere ca puterea instalata (productie+stocare) va fi mai mare fata de cea evacuata, pentru a se preveni evacuarea unei puteri peste cea solicitata se vor realiza urmatoarele: -,,Realizarea unui sistem de management al energiei produse de catre CEF+IS pentru limitarea puterii evacuate in punctul de delimitare la 6 ,462 MW /7,024 MVA. -,,Instalarea pe DG a unui releu cu functia de putere care va deschide (declansa) DI in cazul depasirii puterii aprobate 6,462 MW /7,024 MVA. Punctul de racordare, masura si delimitare se mentin conform CER RO001E131335990/2 din data 09.02.2015 , emis in baza ATR 51/11.02.2023 actualizat in datat de 09.10.2012 | Retele Electrice Romania S.A. | 26183454 | 2025-03-17 | PRODUCATOR | ORD 59/2013; ORD 208/2018 | 2026-03-17 | VALABIL | 2025 | nu | nu | nu
61 | UM 02384 BUCURESTI | Imobil + CEF + Anexa 1 | ILFOV | 0.25 | 0,4 | PCZ 3460 | Din tabloul de joasa existent afferent PTAB 3460/400 kVA se va poza un cablu jt de 3x240+150 N, pe un traseu de 240 M pana la un pana la un BMPT 400 A, tip FT-257_MAT, echipat cu intrerupator de 400 A si ansamblu TC 300/5 A. -,,Un ansamblu de transformatoare de current 300/5 [A/A] -,,Adaptor pentru instalarea contorului AEM -,,Un intrerupator de joasa tensiune Ir=400A Se vor utiliza si retelele existente pentru a putea sustine puterea totala. In instalatia de utilizare la iesirea din invertor catre TG client se va monta de catre OD un contor trifazat, de masurare a energiei electrice produse de centrala, inclusiv sistemul de comunicatie aferent acestui contor. Blocul de masura pentru contorul de masurare a energiei electrice produse se va monta de firma executanta, pe cheltuiala beneficiarului. Lucrari prin grija Retele Electrice Muntenia: Se va inlocui grupul de masura existent cu un BMPT 400 a tip FT 257 MAT semidirect nou proiectat (echipat cu ansamblu tc 300/5/A) in care se va monta un nou contor trifazat (smart meter). Contorul electronic trifazat se va programa cu dublu sens pentru masurarea energiei electrice absorbite/evacuate din/in retea, pe instalatia de alimentare din reteua operatorului de distributie. | Retele Electrice Romania S.A. | 26143470 | 2025-03-21 | prosumator | ORD 59/2013; ORD 228/2018; ORD.19/2022 | 2026-03-21 | VALABIL | 2025 | nu | nu | nu
62 | TINMAR GREEN ENERGY S.R.L. | CEFD UIESTI 1 +IS | GIURGIU | 9.9898 | 20 | S20 CFE TIN MAR-MARSA GR | Lucrari pe tarif de racordare: Nu e cazul, se pastreaza solutia emisa conf. CER RO001E131329410 / 06.05.2015. Lucrari in afara tarifului de racordare: Conform solicitarii beneficiarului, in instalatia de utilizare se vor aduce modificari de natura tehnica, fara depasirea puterii maxime simultane evacuate aprobata conform CER RO001E131329410 / 06.05.2015. Aceste modificari constau in adaugarea unui Sistem de Stocare a Energiei Electrica de tip BESS ( LiFePO4 echipate cu 30 invertorare de tip LUNA2000-200KTL-H1) , avand urmatoarele caracteristici: - Pi = 6,00 MWh, avand capacitatea de stocare de 1,00 MWh x 6buc = 6,00 MWh; - Pa_max iesire invertor = 30x240kW , avand capacitatea de evacuare de Pmax_evac_IS = 5686,2 MW; - Pmax_abs_retea IS = 145,32 kW - Pmax_abs_servicii_interne = 40 kW Rezultand : - Puterea totala instalata in grupuri Pi = 15,989 MW din care(9,989 MW_fotovoltaic + 6,00 MW_instalatie stocare) - Puterea totala maxima ce poate fi evacuata (Parc Fotovoltaic + Instalatie Stocare UIESTI 1) = 8,990 MW (fara depasirea puterii aprobate prin CER RO001E131329410 / 06.05.2015). - Puterea maxima simultana ce poate fi absorbita din retea este de 40kW , aprobata prin CER RO001E131329410 / 06.05.2015. Prin adaugarea noii surse de energie regenerabila, se depaseste puterea maxima simultana ce poate fi absorbita din retea pentru alte receptoare cu 145,32 kW. Avand in vedere ca puterea instalata (productie+stocare) va fi mai mare fata de cea evacuata, pentru a se preveni evacuarea unei puteri peste cea solicitata se vor realiza urmatoarele: -,,Realizarea unui sistem de management al energiei produse de catre CEF+IS pentru limitarea puterii evacuate in punctul de delimitare la 8,990 MW /9,988 MVA. -,,Instalarea pe DG a unui releu cu functia de putere care va deschide (declansa) DI in cazul depasirii puterii aprobate 8,990 MW /9,988 MVA. Punctul de racordare, masura si delimitare se mentin conform CER RO001E131329410 / 06.05.2015. | Retele Electrice Romania S.A. | 26027347 | 2025-03-24 | PRODUCATOR | ORD 59/2013; ORD 208/2018 | 2026-03-24 | VALABIL | 2025 | nu | nu | nu
63 | MAR-TIN SOLAR ENERGY S.R.L. | CEFD UIESTI 2 +IS | GIURGIU | 8.4797 | 20 | S20 CFE MAR TIN-PA MARSA CFE GR | Lucrari pe tarif de racordare: Nu e cazul, se pastreaza solutia emisa conf CER RO001E131329498/1 din 05.05.2015. Lucrari in afara tarifului de racordare: Conform solicitarii beneficiarului , in instalatia de utilizare se vor aduce modificari de natura tehnica, fara depasirea puterii maxime simultane evacuate aprobata conf . CER RO001E131329498/1 din 05.05.2015. Aceste modificari constau in adaugarea unui sistem de stocare a energiei electrice de tip BESS( LiFePO4 echipate cu invertoare din care:4 containere de 2 MWh, tip LUNA2000-2.0MVH-2H1 si un container de 1 MWh tip LUNA2000-2.0MVH-1H1), avand urmatoarele caracteristici: - Pi = 5,00 MWh (baterii LiFePO4), P_evac=4,7385 MW; - Pa_max iesire invertor = 25x240 kW, avand capacitatea de evacuare de Pmax_evac_IS = 4,7385 MW; - Pmax_abs_retea = 125,63 kW; Pmax_abs_serv_interne = 40kW Rezultand : -,,Puterea totala instalata in grupuri Pi = 13030 kW din care(8030 kW_fotovoltaic + 5000 kW_instalatie stocare) -,,Puterea totala maxima ce poate fi evacuata (Parc Fotovoltaic + Instalatie Stocare) = 7630 kW (fara depasirea puterii aprobate prin CER RO001E131329498/1 din 05.05.2015). -,,Puterea maxima simultana ce poate fi absorbita din retea este de 30kW aprobata prin CER RO001E131329498/1 din 05.05.2015). Prin adaugarea noii surse de energie regenerabila, se depaseste puterea maxima simultana ce poate fi absorbita din retea prin alte receptoare cu 125,63 kW. Puterea necesara pentru servicii interne se suplimenteaza de la 30 kW la 40kW. Avand in vedere ca puterea instalata (productie+stocare) va fi mai mare fata de cea evacuata, pentru a se preveni evacuarea unei puteri peste cea solicitata se vor realiza urmatoarele: - Realizarea unui sistem de management al energiei produse de catre CEF+IS pentru limitarea puterii evacuate in punctul de delimitare la 7630 KW /8030 kVA. - Instalarea pe DG a unui releu cu functia de putere care va deschide (declansa) DI in cazul depasirii puterii aprobate 7630 KW /8030 kVA. Punctul de racordare, masura si delimitare se mentin conform CER RO001E131329498/1 din 05.05.2015. | Retele Electrice Romania S.A. | 26027071 | 2025-03-24 | PRODUCATOR | ORD 59/2013; ORD 208/2018 | 2026-03-24 | VALABIL | 2025 | nu | nu | nu
64 | IKEA ROMANIA SA | CEF Carport Ikea Pallady -FARA EVACUARE | BUCURESTI | 1.5 | 20 | S20 T5187-DUDESTI CEL 8 BUC | Lucrari in afara tarifului de racordare: a),,Date despre CEF: Beneficiarul IKEA ROMANIA SA, doreste extindere CEF cu spor de putere pe instalatia de producere si fara injectie in retea, prin extinderea Centralei electrice fotovoltaice rezultand o putere instalata 1500 kWca, formata dintr-un numar total de 3.739 panouri fotovoltaice de tip LONGI SOLAR pentru a converti energia solara in energie electrica, in curent continuu dintre care: -,,1752 panouri fotovoltaice, fiecare panou avand o putere de 0,375 kW, existente in instalatia beneficiarului; -,,552 panouri fotovoltaice, fiecare panou avand o putere de 0,435 kW, existente in instalatia beneficiarului; -,,1435 panouri fotovoltaice, fiecare panou avand o putere de 0,525 kW, nou montate in instalatia beneficiarului. Conform datelor primite de la beneficiar, CEF este prevazuta cu 15 invertoare de tip Fimer PVS-100-TL, dintre care 8 invertoare existente pentru a converti energia produsa de panourile fotovoltaice in curent alternativ. Invertoarele utilizate trebuie sa corespunda cerintelor din Ordinul ANRE nr. 208/ 14.12.2018 pentru aprobarea ?Normei tehnice privind cerin?ele tehnice de racordare la retelele electrice de interes public pentru module generatoare, centrale formate din module generatoare si centrale formate din module generatoare offshore (situate in larg)? si sa se regaseasca in lista actualizata a invertoarelor declarate conforme cu cerintele Ord. 208/ 14.12.2018 publicata pe site-ul C.N. TRANSELECTRICA S.A. cu toate modific?rile ?i complet?rile ulterioare. Factor de putere mediu ( cos ?) la care va functiona consumatorul este 0,9. b),,Lucrari in instalatia utilizatorului necesare pentru racordarea sistemului fotovoltaic: ,,Racordarea la RED a instalatiei de producere CEF se va realiza in instalatia de utilizare a clientului si sunt necesare urmatoarele lucrari : Sistemul de protectie trebuie sa asigure urmatoarele protectii: - întrerup?tor tip DG cu protec?ii împotriva defectelor monofazate/trifazate, imediat în aval de punctul de delimitare cu OD - montare întrerup?tor tip DI cu protec?ii de interfa?? pe partea de joasa tensiune în punctul de delimitare între instala?ia de consum ?i instala?ia de producere cu rol de separare a instala?iei de producere în cazul abaterii valorilor de tensiune ?i/sau frecven?? conform Ord 132/2020 Tabelul 2P; Releul aferent DI va trebui sa realizeze urmatoarele functii: antiinsularizare, protectie maximala de tensiune mediata, protectie maximala de tensiune, protectie minima de tensiune, protectii de minima si maxima frecventa. - sa asigure protec?ie de putere invers? sau sistem de management a puterii produse astfel încât puterea maxim? injectat? în punctul de delimitare cu OD s? fie de maxim 0,1kW. Modalitatea tehnic? pentru îndeplinirea acestei condi?ii se va face in conformitate cu cerintele OD, iar verificarea func?ionalit??ii de catre OD se va face înaintea valid?rii dosarului instala?iei de utilizare. Se accept? ca aceast? limitare s? fie realizat? printr-o setare a invertorului. Modalitatea de limitare se va mentiona în Porcesul Verbal de punere in functiune (PV PIF) al CEF, emis în prealabil emiterii/actualiz?rii CER; - va asigura echipamentele necesare pentru comutatia si integrarea in SCADA OD pentru monitorizarea puterii reactive (Q), puterii active produse (P) tensiunii (U) si frecventa (f) , pozi?ie DI, pozitie DG; - in conformitate cu ORD ANRE 15/2022 este necesara montarea unui BMP in cadrul instalatiei de utilizare intre iesirea din echipamentul de productie si intrarea din TG client in care OD va monta un contor de energie electrica in montaj semidirect in vederea masurarii energiei electrice produse din CEF. - Monatrea BMP-ului intra in grija utilizatorului. | Retele Electrice Romania S.A. | 26152512 | 2025-03-24 | prosumator | ORD 59/2013; ORD 228/2018 | 2026-03-24 | VALABIL | 2025 | nu | nu | nu
65 | DIRECTIA GENERALA DE ASISTENTA SOCIALA A MUNICIPIULUI BUCURESTI | Imobil + CEF + Anexa 4 | BUCURESTI | 0.09632 | 0,4 | PTZ 1499 | Sporul de putere se va realiza utilizand instalatiile existente si montare contor trifazat in montaj semidirect tip SMART METER Racordarea la RED a instalatiei de producere CEF conform cerere kW se va realiza in instalatia de utilizare a clientului in tabloul general de distributie, iar debitarea in RED a energiei produse se va realiza prin instalatia de alimentare mentionata mai sus. Contorul existent, se va inlocui cu un contor electronic inteligent programat cu dublu sens pentru masurarea energiei electrice absorbite/evacuate din/in retea, pe instalatia de alimentare din reteua operatorului de distributie. | Retele Electrice Romania S.A. | 26194536 | 2025-03-24 | prosumator | ORD 59/2013; ORD 228/2018; ORD.19/2022 | 2026-03-24 | VALABIL | 2025 | nu | nu | nu
66 | ROSOGA MARIN | CASA+CEF - ANEXA 1 | ILFOV | 0.00816 | 0,4 | PTAB 4473 | In prezent, utilizatorul este alimentat pe JT aferenta PTAB 4473, printr-un bransament monofazat pana la un BMPM Ir=32 A existent. ,,Pentru realizarea sporului de putere se vor utiliza instalatiile existente<(>,<)> iar contorul monofazat ,,se va reprograma pentru masurarea energiei electrice absorbite/evacuate din/in retea cu dublu sens pe instalatia de alimentare din reteaua operatorului de distributie, respectiv petru noua putere solicitata (Pabs=8,00 kW). Se va monta un bloc de masura monofazat in instalatia de utilizare de catre firma executanta pe cheltuiala beneficiarului, iar in blocul de masura se va monta de catre OD un contor monofazat pentru masurarea energiei electrice produse de centrala fotovoltaica. | Retele Electrice Romania S.A. | 26309519 | 2025-03-25 | prosumator | ORD 59/2013; ORD 228/2018; ORD.19/2022 | 2026-03-25 | VALABIL | 2025 | nu | nu | nu
67 | DROASCA STEFAN NICOLAE | Locuinta + CEF - Anexa 1 | ILFOV | 0.006 | 0,4 | PTAB 4609 | ,,Lucrari in afara tarifului de racordare, executate de operatorul de retea, conform ord. ANRE nr. 11/2014, modificat prin ordinul nr. 87 / 24.09.2014 se va inlocui intrerupatorul automat trifazat existent de 16A cu unul nou de 50A. Racordarea la RED a instalatiei de producere CEF 6,76 kW se va realiza in instalatia de utilizare a clientului in tabloul general de distributie, iar debitarea in RED a energiei produse se va realiza prin instalatia de alimentare existenta (mentionata mai sus). In BMPT existent se va programa contorul, programat cu dublu sens pentru masurarea energiei electrice absorbite/evacuate din/in retea, pe instalatia de alimentare din reteua operatorului de distributie; Lucrari in afara tarifului de racordare: Instalatia de producere a utilizatorului va fi prevazuta obligatoriu cu un bloc de masura si protectii echipata cu urmatoarele protectii : protectie la suprasarcina, protectie la scurtcircuit, care sa asigure deconectarea fara temporizare a instalatiei la un defect intre instalatia fotovoltaica si punctul de racord cu reteaua electrica; protectie la tensiune scazuta (sub 90%); protectie la supratensiune (peste 110%); protectie la cresterea frecventei (peste 51,5 Hz); protectie la scaderea frecventei (sub 49,5 Hz). | Retele Electrice Romania S.A. | 26326139 | 2025-03-25 | prosumator | ORD 59/2013; ORD 228/2018; ORD.19/2022 | 2026-03-25 | VALABIL | 2025 | nu | nu | nu
68 | IONESCU RALUCA-ECATERINA | LOCUINTA+CEF - ANEXA 1 | ILFOV | 0.008 | 0,4 | PTAB 2907 | In prezent, utilizatorul este alimentat pe JT aferenta PTAB 2907, printr-un bransament monofazat pana la un BMPM Ir=16 A existent conform ATR 174940240/ 10.01.2017, avand o putere: Pabs (loc de consum)= 6.5 kW P Instalata produsa= kW P Evacuata= kW Certificat de racordare: RO001E142117416 Serie contor: UAEEEDN19810231964 ,,Pentru realizarea sporului de putere se vor utiliza instalatiile existente<(>,<)> iar contorul monofazat cu seria UAEEEDN19810231964 ,,se va reprograma pentru masurarea energiei electrice absorbite/evacuate din/in retea cu dublu sens pe instalatia de alimentare din reteaua operatorului de distributie, respectiv petru noua putere solicitata (Pabs=8,00 kW). Se va monta un bloc de masura monofazat in instalatia de utilizare de catre firma executanta pe cheltuiala beneficiarului, iar in blocul de masura se va monta de catre OD un contor monofazat pentru masurarea energiei electrice produse de centrala fotovoltaica. | Retele Electrice Romania S.A. | 26250589 | 2025-03-26 | prosumator | ORD 59/2013; ORD 228/2018; ORD.19/2022 | 2026-03-26 | VALABIL | 2025 | nu | nu | nu
69 | DIRECTIA GENERALA DE ASISTENTA SOCIALA A MUNICIPIULUI BUCURESTI | Imobil + CEF + Anexa 4 | BUCURESTI | 0.08944 | 6 | S6 T4904-PA2190 CEL 6 BUC | Racordarea la RED a instalatiei de producere CEF se va realiza prin instalatia de utilizare a clientului in tabloul general de distributie de joasa tensiune. In instalatia electrica existenta contorul electronic trifazat se va reprograma pentru inregistrare cu dublu sens pentru masurarea energiei electrice absorbite/evacuate din/in retea, conform puterii avizate productie/consum, sau se va inlocui contorul existent cu un contor inteligent trifazat nou, programat pentru inregistrare cu dublu sens pentru masurarea energiei electrice absorbite/evacuate din/in retea, conform puterii avizate productie/consum. Lucrari in afara tarifului de racordare: CEF se va racorda in tabloul electric general (TGD) existent al beneficiarului. Conform declaratie beneficiar, CEF este formata din 208 panouri, montate pe acoperisul imobilului si conectate la 1 invertor. Invertoarele utilizate trebuie sa corespunda cerintelor din Ordinul ANREnr. 208/14.12.2018 pentru aprobarea ?Normei tehnice privind cerin?ele tehnice de racordare la retelele electrice de interes public pentru module generatoare, centrale formate din module generatoare si centrale formate din module generatoare offshore (situate in larg)? si sa se regaseasca in lista actualizata a invertoarelor declarate conforme cu cerintele Ord. 208/ 14.12.2018 publicata pe site-ul C.N. TRANSELECTRICA S.A. Lucrari in instalatia utilizatorului necesare pentru racordarea sistemului fotovoltaic: In instalatia de utilizare (producere) se prevad: - doua trepte de protectii redundante pentru monitorizare parametrii (minima, maxima tensiune, minima, maxima frecventa) si functionare in regim insularizat ? cu decuplare automata. In compartimentul utilizator se va monta un dispozitiv general DG echipat cu intrerupator si separator si un dispozitiv de interfata DDI. Instalatia trebuie sa fie prevazuta cu dispoztiv de interfata DDI , prevazute cu sistem de protectie de interfata conform Norma Tehnica ed.3: - protectie maximala de tensiune netemporizata; - protectie minimala de tensiune temporizata; - protectie maximala/minimala de frecventa netemporizata; - protectie de tensiune homopolara temporizata; - protectie impotriva deconectarilor de la retea (stabilite de comun acord intre REM si producator in functie de caracteristicile retelei de distributie. Nota: functia de DDI poate fi integrata in interfata invertorului, daca acesta este prevazut corespunzator. In momentul depunerii dosarului de utilizare (conf. Ordinul ANRE 51/2019) pentru punerea in functiune a CEF, se vor prezenta scheme detaliate, teste si certificate de producator care sa ateste conformitatea invertoarelor cu Ordinul ANRE 208/2018. CEF, prin protectiile interne ale invertoarelor, dar si prin dispozitivul de interfata instalat, se va deconecta in cazul lipsei tensiunii din reteaua OD, evitand astfel functionarea in regim insularizat. Testele pot fi executate de firme autorizate care vor prezenta buletinele de verificare rezultate in urma testelor. Buletinele de verificare vor fi verificate de OD si dupa aprobare va fi dat acceptul de PIF. Utilizatorul are obligatia de a asigura serviciile interne in compartimentul de racordare si accesul nelimitat al personalului RE la echipamentele instalate in compartimentul de racordare. Realizarea lucrarilor pentru instalatiile din aval de punctul de delimitare este in responsabilitatea utilizatorului si se efectueaza pe cheltuiala acestuia. | Retele Electrice Romania S.A. | 26194638 | 2025-03-27 | prosumator | ORD 59/2013; ORD 228/2018; ORD.19/2022 | 2026-03-27 | VALABIL | 2025 | nu | nu | nu
70 | UNITATEA MILITARA 0490 | Imobil + CEF + Anexa 4 | ILFOV | 0.4 | 0,4 | PTA 7011 | Lucr?ri pe tarif de racordare: Pentru transmiterea datelor ?i integrarea în telecontrol este necesar a se monta, în exteriorul postului de transformare PTA 7011, urm?toarele echipamente: - dulap de tip OS-UP de exterior, conf. GSCTR001, matricola 510008; - UP lite 2020 pentru exterior, conf. GSCTR002, matricola 510020; - anten? omni, conf. DN760RO, matricola 519520; - acumulatori 12V, conf. (GSCB001) DY815RO, matricola 162068. Se vor utiliza instala?iile existente, iar contorul electronic inteligent trifazat existent se va programa cu dublu sens pentru m?surarea energiei electrice absorbite/evacuate din/în re?ea, pe instala?ia de alimentare din re?eaua operatorului de distribu?ie, acest contor este în montaj semidirect pana la un BMPT?S cu ansamblu TC 400/5. Lucr?ri în afara tarifului de racordare: a),,Date despre CEF: Beneficiarul UNITATEA MILITARA 0490, dore?te racordare la locul de consum existent a unui loc de producere nou, f?r? injec?ie în re?ea, f?r? dep??irea puterii aprobate anterior extindere, prin realizarea unei Centrale electrice fotovoltaica, având o putere instalat? de 400,4 kW cc formata dintr-un num?r total de 728 panouri fotovoltaice de tip Sunpro SP550-144M10 pentru a converti energia solara in energie electrica, in curent continuu. Conform datelor primite de la beneficiar, CEF este prev?zut? cu 8 invertoare de tip Huawei SUN2000-50KTL-M3, pentru a converti energia produsa de panourile fotovoltaice in curent alternativ. Invertoarele utilizate trebuie s? corespund? cerin?elor din Ordinul ANRE nr. 208/ 14.12.2018 pentru aprobarea ?Normei tehnice privind cerin?ele tehnice de racordare la re?elele electrice de interes public pentru module generatoare, centrale formate din module generatoare ?i centrale formate din module generatoare offshore (situate în larg)? ?i s? se reg?seasc? în lista actualizata a invertoarelor declarate conforme cu cerin?ele Ord. 208/ 14.12.2018 publicat pe site-ul C.N. TRANSELECTRICA S.A. cu toate modific?rile ?i complet?rile ulterioare.Factor de putere mediu ( cos ?) la care va func?iona consumatorul este 0,9. Instala?ia de utilizare va fi dotat? cu: - întrerup?tor tip DG pe JT cu protec?ii împotriva defectelor monofazate/trifazate, imediat în aval de punctul de delimitare cu OD; - întrerup?tor tip DI cu protec?ii de interfa?? pe partea de joasa tensiune în punctul de delimitare între instala?ia de consum ?i instala?ia de producere cu rol de separare a instala?iei de producere în cazul abaterii valorilor de tensiune ?i/sau frecven??; - protec?ie de putere invers? sau sistem de management a puterii produse astfel încât puterea maxim? injectat? în punctul de delimitare cu OD s? fie de maxim 0,1 kW. Modalitatea tehnic? pentru îndeplinirea acestei condi?ii se convine cu OD, se detaliaz? în fi?a de solu?ie, iar verificarea de c?tre OD a func?ionalit??ii se face înaintea valid?rii dosarului instala?iei de utilizare. Se accept? ca aceast? limitare s? fie realizat? printr- o setare a invertorului, iar acest lucru se va înscrie în PV PIF CEF, emis în prealabil emiterii/actualiz?rii CER; - integrare în telecontrol OD putere activa produsa, pozi?ii DG/DI prin UP, doar daca postul de transformare existent este introdus în sistemul de telecontrol. Echipamentele necesare integr?rii în telecontrol OD sunt prezentate în Anexa 1; - contor smart pe partea de produc?ie, pus la dispozi?ie de OD, integrat în sistemele proprii de m?surare, montat în BMP instalat prin grija utilizatorului. b),,Lucr?ri în instala?ia utilizatorului necesare pentru racordarea sistemului fotovoltaic: ,,Racordarea la RED a instala?iei de producere CEF seva realiza în instala?ia de utilizare a clientului ?i sunt necesare urm?toarele lucr?ri : Sistemul de protec?ie trebuie s? asigure urm?toarele protec?ii: - montare întrerup?tor tip DI cu protec?ii de interfa?? pe partea de joasa tensiune în punctul de delimitare între instala?ia de consum ?i instala?ia de producere, cu rol de separare a instala?iei de producere în cazul abaterii valorilor de tensiune ?i/sau frecven?? conform Ord 132/2020 Tabelul 2P; Releul aferent DI va trebui sa realizeze urm?toarele func?ii: antiinsularizare, protec?ie maximal? de tensiune mediat?, protec?ie maximal? de tensiune, protec?ie minim? de tensiune, protec?ii de minim? ?i maxim? frecven??. - s? asigure protec?ie de putere invers? sau sistem de management a puterii produse astfel încât puterea maxim? injectat? în punctul de delimitare cu OD s? fie de maxim 0,1 kW. Modalitatea tehnic? pentru îndeplinirea acestei condi?ii se va face in conformitate cu cerin?ele OD, iar verificarea func?ionalit??ii se va face înaintea valid?rii dosarului instala?iei de utilizare. Se accept? ca aceast? limitare s? fie realizat? printr-o setare a invertorului sau printr-un sistem dedicat, extern invertorului. Modalitatea de limitare se va men?iona în Procesul Verbal de punere în func?iune (PV PIF) al CEF, emis în prealabil emiterii/actualiz?rii CER; - va asigura echipamentele necesare pentru comuta?ia ?i integrarea în telecontrolul OD pentru monitorizarea puterii active produse (P), tensiunii (U) ?i frecven?a (f) ?i pozi?ii DI. - în conformitate cu ORD ANRE 15/2022 este necesar? montarea unui BMP în cadrul instala?iei de utilizare între ie?irea din echipamentul de produc?ie ?i intrarea din TG client în care OD va monta un contor de energie electrica în montaj semidirect în vederea m?sur?rii energiei electrice produse din CEF. - Montarea BMP-ului intra în grija utilizatorului. | Retele Electrice Romania S.A. | 26230543 | 2025-03-27 | prosumator | ORD 59/2013; ORD 228/2018; ORD.19/2022 | 2026-03-27 | VALABIL | 2025 | nu | nu | nu
71 | INSTITUTUL GEOLOGIC AL ROMANIEI | Imobil + CEF + Anexa 4 | BUCURESTI | 0.09976 | 0,4 | PTZ 2046 | Lucrari cuprinse in tariful de racordare Racordarea la RED a instalatiei de producere CEF se va realiza in instalatia de utilizare a clientului in tabloul general de distributie, iar debitarea in RED a energiei produse se va realiza prin instalatia de alimentare proiectata (mentionata mai sus). Contorul trifazat se va programa pentru inregistrare cu dublu sens pentru masurarea energiei electrice absorbite/evacuate din/in retea, pe instalatia de alimentare din reteaua operatorului de distributie, conform puterii avizate productie/consum. Lucrari in afara tarifului de racordare: Beneficiarul are obligatia de a dimensiona coloana de utilizare dintre contor si tabloul general de distributie consumator/producator, conform puterii avizate consumator/producator. Instalatia de producere a utilizatorului va fi prevazuta obligatoriu cu urmatoarele protectii: protectie la suprasarcina, protectie la scurtcircuit, care sa asigure deconectarea fara temporizare a instalatiei la un defect intre instalatia fotovoltaica si punctul de racord cu reteaua electrica; protectie la tensiune scazuta (sub 90%); protectie la supratensiune (peste 110%); protectie la cresterea frecventei (peste 51,5 Hz); protectie la scaderea frecventei (sub 49,5 Hz). | Retele Electrice Romania S.A. | 26371565 | 2025-03-31 | prosumator | ORD 59/2013; ORD 228/2018; ORD.19/2022 | 2026-03-31 | VALABIL | 2025 | nu | nu | nu
72 | INSTITUTUL GEOLOGIC AL ROMANIEI | Imobil + CEF + Anexa 4 | BUCURESTI | 0.07482 | 0,4 | PTZ 2046 | ,,Lucrari cuprinse in tariful de racordare Racordarea la RED a instalatiei de producere CEF se va realiza in instalatia de utilizare a clientului in tabloul general de distributie, iar debitarea in RED a energiei produse se va realiza prin instalatia de alimentare proiectata (mentionata mai sus). Contorul trifazat se va programa pentru inregistrare cu dublu sens pentru masurarea energiei electrice absorbite/evacuate din/in retea, pe instalatia de alimentare din reteaua operatorului de distributie, conform puterii avizate productie/consum. Lucrari in afara tarifului de racordare: Beneficiarul are obligatia de a dimensiona coloana de utilizare dintre contor si tabloul general de distributie consumator/producator, conform puterii avizate consumator/producator. Instalatia de producere a utilizatorului va fi prevazuta obligatoriu cu urmatoarele protectii: protectie la suprasarcina, protectie la scurtcircuit, care sa asigure deconectarea fara temporizare a instalatiei la un defect intre instalatia fotovoltaica si punctul de racord cu reteaua electrica; protectie la tensiune scazuta (sub 90%); protectie la supratensiune (peste 110%); protectie la cresterea frecventei (peste 51,5 Hz); protectie la scaderea frecventei (sub 49,5 Hz). | Retele Electrice Romania S.A. | 26371690 | 2025-03-31 | prosumator | ORD 59/2013; ORD 228/2018; ORD.19/2022 | 2026-03-31 | VALABIL | 2025 | nu | nu | nu
73 | UNITED BRANDS OF BALKANS | HALA PRODUCTIE + CEF + Anexa 1 | ILFOV | 0.02457 | 0,4 | PTA 7582 PETRECHIOAIA | 'Se vor utiliza instalatiile existente, si se va inlocui disjunctorul trifazat existent 32A cu un disjunctor nou de 50A trifazat si separatorul cu unul de 63A, iar contorul trifazat inteligent se va programa cu dublu sens pentru masurarea energiei electrice absorbite/evacuate din/in retea, pe instalatia de alimentare din reteua operatorului de distributie.In instalatia de utilizare la iesirea din invertor catre TG Client se va monta de catre instalatorul autorizat ANRE pe cheltuiala beneficiarului un bloc de masura si protectie sigilabil, cu protectie separabila vizibila in cadrul blocului de masura/aval BMP catre TEG client dimensionata in functie de puterea instalata din cadrul grupului generator, in care OD va monta un contor electronic inteligent trifazat programat cu dublu sens pentru masurarea energiei electrice absorbite/evacuate. | Retele Electrice Romania S.A. | 26469374 | 2025-03-31 | prosumator | ORD 59/2013; ORD 228/2018; ORD.19/2022 | 2026-03-31 | VALABIL | 2025 | nu | nu | nu
74 | HENKEL ROMANIA OPERATIONS S.R.L. | Imobil + CEF + Anexa 1 | ILFOV | 0.2 | 20 | S20 AVICOLA VOLUNTARI-AFUMATI IF | Lucrari pe tarif de racordare: Solutia de alimentare existenta a consumatorului cat si configuratia CEF se mentin neschimbate si se respecta toate conditiile impuse. Lucrari in afara tarifului de racordare: Pentru acordarea sporului de putere pentru consum de la 848,5 kW la 1260kW se vor monta urmatoarele echipamente: -,, o anvelopa de beton, amplasata la mai putin de 20m de PCZ 4393* in care, in compartimentul abonatului se va monta o celula Dispozitiv General (DG) echipata cu separator de bare, intrerupator si CLP, transformatoare de curent TC 300/5A, tor homopolar TCH de 100/1A, sistem de protectie generala (PG), bobina de declansare conform specificatiilor RER. -,,cablu de legatura 20 kV XLPE 3x(1x185/25 mmp) intre celula de masura din compartimentul OD si celula de dispozitiv general; -,,celule, transformator de putere in concordanta cu puterea suplimentara solicitata,1x630kVA ( corespunzator cererii / chestionar depusa de beneficiar). -,,Realizare priza de punere la pamnat Rp ? 1?. NOTA: -,, Legatura intre instalatia de racordare si instalatia de utilizare se va realiza cu un cablu de legatura, de 20 kV, Al, XLPE<(>,<)> 3x(1x185 mmp); -,, În func?ie de contribu?ia capacitiv? furnizat? de defectul monofazat al re?elei Utilizatorului, prima treapta de functionare în vederea protec?iei maxime de curent homopolar trebuie înlocuita cu o protec?ie homopolar? direc?ional?, bazat? pe dep??irea valorilor de tensiune ?i curent homopolar, precum ?i a unghiului de faz? între current ?i tensiunea homopolar?, tip 67N. La rândul s?u, acest tip de protec?ie maximal? homopolar? direc?ional? trebuie s? prevad? dou? trepte de functionare: ·,,o prima treapta, în vederea semnaliz?rii defectelor monofazate pe durata func?ion?rii în regim de neutru izolat tip 67N. ·,,o a doua treapta, în vederea semnaliz?rii defectelor monofazate pedurata func?ion?rii în regim de neutru compensat, tip 67N. -,, În func?ie de necesitatea de protec?ie, este necesara completarea schemei cu trei TT (10/. Daca cele trei TT sunt conectate la barele de MT în amonte de întreruptorul automat sau de TC, acestea vor trebui protejate pe partea de MT, cu un IMS combinat cu fuzibili pentru protec?ia primarului TT; daca cele trei TT sunt conectate în aval de DG ?i TC, nu sunt restric?ii privind protec?ia circuitului primar a acestor TT. Indiferent de modul de montare a celor trei TT, interven?ia fuzibilelor IMS ?i/sau a protec?iilor din circuitele secundare, trebuie, in fiecare caz sa determine declansarea DG sau comutarea func?iilor protec?iei 67N (protec?ie direc?ional? homopolar?) în 51N (protec?ie de current homopolar), men?inând valorile setate în func?ie de treapta de interven?ie a curentului homopolar. -,,IMS va trebui s? fie prev?zut cu mecanism care s? asigure deschiderea celor trei poli chiar ?i în caz de interven?ie a unei singuran?e fuzibile; în plus mai trebuie s? fie dotat? cu un contact auxiliar în m?sur? s? provoace comutarea de la protec?ia 67N la 51N. IMS poate s? fie omis dac? protec?ia e în m?sur? s? comute de la 67N la 51N efectuând constant cel pu?in controlul lipsei a una sau mai multe tensiuni secundare a TT. | Retele Electrice Romania S.A. | 24815909 | 2025-02-03 | prosumator | ORD 59/2013; ORD 228/2018; ORD.19/2022 | 2026-02-03 | VALABIL | 2025 | nu | nu | nu
75 | PIRAMID INTERNATIONAL SA | Imobil + CEF + Anexa 1 | ILFOV | 0.38 | 20 | S20 CREAM LINE-IFA IF | Situatie existenta In prezent consumatorul este racordat pe joasa tensiune din PCZ 2794/630 kVA, printr-un racord trifazata alimentat din bara de jt cu cablu 3x240+95N, pana la un BMPT in montaj semidirect cu TC=150/5 A/A, amplasat langa PCZ 2794, pe peretele acestuia. Nota: Se va dezafecta bransamentul existent. Contorul semidirect se va demonta si preda catre UT. Solutia propusa Se propune realizarea unui punct de conexiune prefabricat in anvelopa de beton, amplasat pe proprietatea beneficiarului, conform Reguli Tehnice de Racordare Utilizatori, cu delimitarea si masura energiei, la medie tensiune. Amplasarea punctului de conexiune se va face cu respectarea zonelor de protectie si de siguranta conform Ordinului ANRE nr.4/2007, modificat si completat cu ordinul ANRE nr.49/2007. Lucrari pe tarif de racordare: ,,Montare racord electric subteran 20 kV Racordarea se poate face in sistem intrare-iesire din L20 kV CREAM LINE ? PCZ 2794/630 kVA+1000 kVA si PCZ 2792/400 kVA, cu doua racorduri subterane, cu cablu 20 kV, de Al, XLPE, 3X(1X185 mmp), tip DC 4385 RO, protejate in tub tip DS 4247 pentru pozarea in trotuare si DS 4235 pentru subtraversari, cu o lungime totala de aprox. L=2x185=370 m. ,,Montare punct de conexiune in anvelopa de beton: Se va achizitiona de catre utilizator o anvelopa de beton prefabricata, si se va monta suprateran pe terenul acestuia, cu acces din exterior. Anvelopa va avea dimensiuni care sa permita in viitor montarea unei noi celule tip LE, va fi compartimentata conform ?NORMA TEHNICA ed.3 ? REGULI TEHNICE DE RACORDARE UTILIZATORI? si va avea trei compartimente distincte. Aceasta anvelopa NU este inclusa in tariful de racordare. - Compartiment de racordare in care se vor amplasa celulele de medie tensiune si in care va avea acces numai personalul S.C. Retele Electrice; - Compartiment/nisa pentru masura energiei electrice consumate la care va avea acces atat personalul S.C. Retele Electrice cat si beneficiarul; - Compartimentul utilizatorului in care se vor amplasa celulele de medie ale acestuia: celula cu Dispozitiv General (DG). Nota: Anvelopa proiectata va fi dimensionata astfel incat sa se mai poata monta ulterior inca o celula de LE, tip DY 803/2. C. Echipare compartiment racordare in PC nou prefabricat in anvelopa de beton Compartimentul de racordare va fi echipat cu un grup de celule de MT cu izolatia in aer si stingerea arcului electric in SF6: - 1 celule de linie tip DY 803/2 (intrare) - 1 celule de linie tip DY 800/116 (iesire) - 1 celula de masura unificata, UTM, tip DY 803/4 utilizate pentru masurarea energiei electrice; Nota: Celulele de LE tip 800/116 proiectate vor fi prevazute cu RGDM, conform specificatiei tehnice GSTP011 si terminale SMART, conform specificatiei tehice GSCC012. Celulele DY 803 si DY 800 vor fi prevazute cu rezistente anticondens. ,, Pentru asigurarea telecontrolului, celulele de linie vor fi echipate cu dispozitive RGDAT ? DY 859 RO, iar in interiorul PC-ului se vor monta: ,,tablou JT servicii auxiliare DY3016/1; ,,UP standard, conform specificatie tehnica DX 1215 (16) cu 2 acumulatori 12V, conform specificatie tehnica DY 815 ,,modul GSM, conform specificatie tehnica DX 1226; ,,antena conform specificatie tehnica DN 760; Echipamentele necesare telecontrolului se vor monta intr-un dulap tip RACK, conf DY3005. Alimentarea tabloului de servicii auxiliare va fi asigurata din instalatia de joasa tensiune a utilizatorului. Celulele de linie vor fi prevazute cu rezistente anticondens. In punctul de conexiuni se va realiza o instalatie interioara de legare la pamant. Aceasta se va conecta la o priza de legare la pamant exterioara, a carei rezistenta de dispersie trebuie sa fie Rp ? 1?, cuprinsa in lucrarile in afara tarifului de racordare, pe investitia directa a beneficiarului. Lucrari in afara tarifului de racordare ,,Echipare compartiment pentru instalatia de utilizare - 1 celula cu separator si intrerupator (DG - dispozitiv general) prevazut cu sistem de protectie generala, transformatoare de curent TC 300/5 A pe faze + 1 tor homopolar 100/1 A si bobina de minima tensiune; - 1 celula de transformator echipata cu protectiile aferente; - 1 transformator de putere, trifazat, conform putere solicitata, 20/0,4 kV (se propune trafo de 630 kVA); - 1 tablou de joasa tensiune + 1 tablou de servicii auxiliare si iluminat. Legatura intre instalatia de racordare si instalatia de utilizare se va realiza cu un cablu de legatura, de 20 kV, Al, XLPE, 3x(1x185 mmp). Instalatia de utilizare poate avea si alta configuratie daca respecta specificatiile stabilite in Reguli Tehnice de Racordare Utilizatori, ed.3. Racordarea la RER a instalatiei de producere CEF se va realiza in instalatia de utilizare a clientului in tabloul general de distributie, iar debitarea in RER a energiei produse se va realiza prin instalatia de alimentare existenta (mentionata mai sus). Contorul se va programa pentru inregistrarea dublu sens a energiei electrice absorbite/evacuate din/in retea,pe instalatia de alimentare din reteua operatorului de distributie. In instalatia de utilizare la iesirea din invertorl catre TG Client se va monta un contor trifazat in montaj semidirect cu TC 300/5 pentru masurarea energiei electrice produse de centrala, inclusiv sistemul de comunicatie aferent acestui contor. Blocul de masura pentru contorul de masurare a energiei electrice produse se va monta de firma executanta. NOTA:La traversarea drumurilor de orice fel cablurile de JT/MT sa fie protejate in tub de protectie din material plastic de tip ?greu? conform DS 4235/1 ? 6 PVC(rezistenta la compresie 1250 N) respectiv DS 4235/ 7 ? 8 PE(rezistenta la compresie 750N). Daca Primaria nu isi da acordul pentru spargere si refacere pavaj , lucrarea se vaface cu subtraversare , iar valoarea avizului va ramane neschimbata. | Retele Electrice Romania S.A. | 25770400 | 2025-02-04 | prosumator | ORD 59/2013; ORD 228/2018; ORD.19/2022 | 2026-02-04 | VALABIL | 2025 | nu | nu | nu
76 | TRANSPARENT DESIGN SRL | Imobil + CEF + Anexa 4 | ILFOV | 0.386 | 20 | S20 PORCINE 2-POP LEORDENI IF | Se vor utiliza instalatiile electrice existente realizate. Se va utiliza si instalatia de utilizare prevazuta cu transformator de putere de 1000kVA. In instalatia de utilizare la iesirea din invertor catre TG client se va monta de catre OD un contor electronic trifazat in montaj semidirect prevazut cu ansamblu de transformatoare de curent de 300/5 A/A, de masurare a energiei electrice produse de centrala, inclusiv sistemul de comunicatie aferent acestui contor. Blocul de masura pentru contorul de masurare a energiei electrice produse se va monta de firma executanta, pe cheltuiala beneficiarului. Sistemul va avea in componenta baterii de stocare cu PI=1806 kW In conformitate cu ORD ANRE 15/2022 este necesara montarea unui BMP in cadrul instalatiei de utilizare intre iesirea invertorului si intrarea din TG client in care OD va monta un contor de energie electricain montaj semi direct in vederea masurarii energie electrice produse din centrala fotovoltaica. | Retele Electrice Romania S.A. | 25477578 | 2025-02-05 | prosumator | ORD 59/2013; ORD 228/2018; ORD.19/2022 | 2026-02-05 | VALABIL | 2025 | nu | nu | nu
77 | STANDARD SPORT INTERNATIONAL SRL | IMOBIL+CEF - ANEXA 1 | GIURGIU | 0.0198 | 0,4 | PTA 1339 | Alimentarea cu energie electrica se va realiza din bornele de j.t. ale transformatorului aferent PTA 1339, 1*250 kVA, 20/0,4 kV, folosind cablu conf.specificatiei 4141/6 RO, 4*1*150 mmp, L= 8m, pana la un intrerupator tetrapolar automat j.t de 250A tip DY 3101 RO proiectat montat in cutie de rasina existenta pe stalpul PTA pe pozitia circuitului ?Peco?. Din intrerupatorul proiectat se va pleca folosind cablu electric de jt tetrapolar conform specificatiei tehnice DC 4126, 3x150+95N; L= 9m, protejat pe stalp cu tub din PVC cu Ø 110 mmp si manson termocontractabil, in canalizatie de tip A pamant L= 1m, in tub de protectie pliabil cu Ø 125 mmp conform DS 4247 RO pana la o clema de separare cu 4 cai conform specificatiei tehnice DS 4533 RO, montata in cutie de rasina conform specificatiei tehnice DS 4549 RO, pe soclu din rasina conform specificatiei tehnice DS 4548 RO amplasata langa post in care se va prelua circuitul existent. Din CS-ul proiectat se va pleca cu cablu conf.specificatiei DC 4126, 3x150+95N mmp, L= 144m, in canalizatie de tip A , L= 140m (sapatura pamant- L= 90m; beton- L=25m; pavele- L=5m; foraj mecanizat ghidat- L= 20m), in tub de protectie pliabil cu Ø 125 mmp pana la un un contor electronic in montaj semidirect cu montare BMPT PAFS FT_257 matricola 651251 cu NUL-ul legat la p.p. , echipat cu un complex de transformatoare de curent de jt, conf. DMI 031055RO, pentru grupuri de masura in montaj semidirect prin TC 125/5A si un intrerupator in aval de TC-uri cu raglaj Ir= 150A, amplasat pe soclu de beton, la limita de proprietate pe domeniul public. Conf ord.4 valoarea BMP-ului va fi suportata de catre OD. NOTA: La traversarea drumurilor de orice fel cablurile de JT/MT sa fie protejate in tub de protectie din material plastic de tip ?greu? conform DS 4235/1 ? 6 PVC(rezistenta la compresie 1250 N) respectiv DS 4235/ 7 ? 8 PE(rezistenta la compresie 750 N). - Racordarea in reteaua de joasa tensiune aeriana, pe cablu de NUL, se va realiza cu doua legaturi distincte (doua cleme). - Daca Primaria nu isi da acordul pentru spargere si refacere pavaj , lucrarea se va face cu subtraversare , iar valoarea avizului va ramane neschimbata. -Executia bransamentelor in cablu cu nul concentric , cu punct de racord din LEA, se va respecta tehnologia de executie conform ghid bransamente si linii scurte, prin montarea terminalului jt compus din tub termocontractibil si calota cu 2 sau 4 iesiri , la capatul cablului montat pe stalp. -Elementele de retea rezultate in urma modificarii tehnice vor fi demontate/dezafectate si predate catre UT. Racordarea la RED a instalatiei de producere CEF se va realiza in instalatia de utilizare a clientului in tabloul general de distributie, iar debitarea in RED a energiei produse se va realiza prin instalatia de alimentare proiectata (mentionata mai sus). Contorul din BMPTs-ul semidirect se va programa pentru inregistrarea cu dublusens a energiei electrice absorbite/evacuate din/in retea, pe instalatia de alimentare din reteua operatorului de distributie. In instalatia de utilizare la iesirea din invertor catre TG client se va monta de catre OD un contor direct pentru masurarea energiei electrice produse de centrala, inclusiv sistemul de comunicatie aferent acestui contor. Blocul de masura pentru contorul de masurare a energiei electrice produse se va monta de firma executanta, pe cheltuiala beneficiarului. | Retele Electrice Romania S.A. | 25783631 | 2025-02-06 | prosumator | ORD 59/2013; ORD 228/2018; ORD.19/2022 | 2026-02-06 | VALABIL | 2025 | nu | nu | nu
78 | RENEWABLE ENERGY HOLDING S.A. | Capacitate de producere energie electric? din surse solare - PARC FOTOVOLTAIC REH 1 POPE?TI ? LEORDENI, PUTERE INSTALATA 2400 KW ( 2,4 MW ) | ILFOV | 2.4 | 20 | S20 BERNA THEODOR-POP LEORDENI IF | Conform ordin 169/2018, cap. 3, art 5, contribu?ia financiar? este definit? ca fiind aportul în numerar al beneficiarilor serviciului de distribu?ie sau al unei ter?e p?r?i (de exemplu, fonduri de la organismele interne sau interna?ionale, subven?ii, taxa de dezvoltare, tariful de racordare etc.) dat cu titlu gratuit operatorilor de distribu?ie. Conform aviz CTE nr. 1/1/08.01.2025 - Varianta 1, faza studiu de solutie si anume: Varianta 1 - Racordarea in sistem intrare-iesire in L 20 kV Theodor Berna din statia 110/20kV Popesti Leordeni prin realizarea unui PC 20kV conform standardelor OD Lucr?ri pe tarif de racordare: LES 20kV racord: -sectionare L 20 kV Theodor Berna din statia 110/20kV Popesti tronsonu cuprins intre PTAB 5791 si PTAB 5769 -mansonare LES 20kV existenta cu LES 20kV noua realizata cu cablu de medie tensiune tripolar, ARE4H5EX, noi, cu elice vizibila, izolatie XLPE, sectiune 3x(1x185 mm2) Al in lungime de 2x5m; PC 20kV -proiectat: Punctul de conexiune 20 kV proiectat ce se va amplasa pe teren pus la dipsozitie de beneficiar cu acces din domeniul public pentru Retele Electrice Romania din exterior ce se va echipa cu: ,,celula de linie motorizata (LE) cu separator plecare spre PTAB 5791 ,,celula de linie motorizata (LE) cu cu separator plecare spre PTAB 5769 ,,celula de masura cu separator si grup de masura format din dou? transformatoare de tensiune 20/0,1 kV, clasa de precizie 0,2 ?i dou? transformatoare de curent de 400/5A, clasa de precizie 0,2S si contor electronic trifazat static (afisaj LCD), In=5(6)A, Un=3x100/57V, clasa de precizie 0,2s dotate cu curba de sarcina si interfata de comunicatie RS 232 si modul comunicatie GSM amplasat intr-o cutie de masura; cutia de masura se va amplasa intr-o nisa cu posibilitatea vizualizarii atat de catre Retele Electrice Romania cat si de catre beneficiar. ,,Integrarea în telecontrol a celulelor de linie ?i m?sur? din PC 20 kV proiectat, prin montarea de RGDAT- 2 buc, UP 2020 LITE-1 buc, baterii acumulatori -2 buc, TSA-1 buc, Routerrugged pentru comunica?ii 4G ? CISCO IR1101, Swich-uri rugged CISCO IE-4000-8S4G-E, dulap pentru echipamente de telecomunica?ii FT-045_TLC-M_ed02 ? TIP B ?i accesoriile de conectic?: Modul SFP CISCO GLC_FE-100LX-RGD de tip SM, FT-277_MAT ? 2 buc, Patch-cord duplex LC/PC ? E2000 APC, 2m ? 2 buc, PATCH-PANNEL FO MONOMODE pentru 24 fibre optice ? E2000/APC complet echipat ? 2 buc, Patch-cord ftp cat. 6e (lungime 1 m), Patch-cord ftp cat. 6e (lungime 10 m) Pentru alimentarea utilizatorului CEF Popesti Leordeni 1 ca si consumator pentru puterea maxim simultan absorbita de servicii interne se va utiliza aceeasi cale prin care acesta debiteaza in reteaua de medie tensiune ca si producator. Celulele vor fi prevazute cu rezistenta anticondens. In spatiul punctului de conexiune va fi prevazut loc de rezerva pentru a asigura posibilitatea extinderii in viitor a tabloului de medie tensiune. In punctul de conexiuni se va realiza o instalatie interioara de legare la pamant. Aceasta se va conecta la o priza de legare la pamant exterioara, a carei rezistenta de dispersie trebuie sa fie Rp ? 4?. Pentru protectia impotriva tensiunilor de atingere si de pas, masele echipamentelor se vor conecta la instalatia de legare la pamant pe toata durata existentei acestora. Intreaga instalatie de legare la pamant este cuprinsa in lucrarile in afara tarifului de racordare, pe investitia directa a beneficiarului, care va raspunde de repararea, intretinerea si verificarea ei pe toata durata existentei. Compartimentul de racordare apartinand R.E.R trebuie sa fie dotat prin grija utilizatorului cu usi si inchizatori conform specificatiilor R.E.R Orificiile de aerisire trebuie sa comunice doar cu spatii deschise. Lucr?ri ce se realizeaz? prin grija beneficiarului: ,,cladirea punctului de conexiune cu doua compartimente, unul pentru instalatiile electrice din gestiunea Retele Electrice Romania si unul pentru instalatiile electrice ale utilizatorului. Gabaritul compartimentului de racordare va permite montarea a înc? unei celule de linie ?i va fi cu ac?ionare din interior ?i cu acces direct din exterior; Compartimentul de racordare va fi cu actionarea echipamentelor din interior si cu acces direct din exterior, va avea caracteristici minime echivalente cu cele prevazute in prescriptiile OD si un gabarit care sa permita montarea echipamentelor instalatiei de racordare si a inca unei celule de MT. ,,-LES 20 kV de Cu, 95 mmp, L? 20m între celula de m?sur? din compartimentul de racordare ?i celula cu înterup?tor din compartimentul utilizatorului ; ,,- ,,protec?ie maximal? de curent cel pu?in pe doua faze, cu trei trepte. Prima treapta se folose?te împotriva suprasarcinii, a doua pentru a permite o functionare temporizata ?i a treia pentru a permite o interven?ie rapid?; - Varianta 1 ,, ,,Sistemul de protectie general (SPG) asociat dispozitivului general cuprinde: ,, ,,-Dispozitivul general -celulasosire cu intrerupator automat si separator in compartimentul utilizatorului (DG) cu urmatoarele protectii: - protec?ie maximal? de curent homopolar cu dou? trepte (unul pentru defecte monofazate ?i altul pentru defecte dublu monofazate); - Varianta 1 ,,Pentru racordarea producatorului in plus fata de DG (dispozitiv general) se va prevedea un dispozitiv, denumit Dispozitiv de Interfa?? (DI) in scopul de a garanta separarea instala?iei de producere de re?eaua de distribu?ie în caz de întrerupere de la re?ea.Sistemul de protectie SPI asociat DI contine relee de frecven??, de tensiune ?i eventual de tensiune homopolar?. Sistemul de protectie de interfata (SPI) asociat dispozitivului de interfata va cuprinde minim urmatoarele protectii: 1.,,functie protectie de tensiune minima /maxima in 2 trepte; 2.,,functie protectie de frecventa minima /maxima in 2 trepte; ,,functie de protectie de maxima de tensiune mediata la 10 minute. serviciile interne in compartimentul de racordare se vor asigura din transformatorul 20/0,230 kV, 4 kVA, montat dup? întreruptorul general (DG), spre produc?tor. ,,montare analizor pentru monitorizarea calitatii energiei electrice; ,, In compartimentul utilizator, se vor instala traductoarele de putere activa P, putere reactiva Q, frecventa f si tensiune U montate in compartimentul utilizator. Acestea se vor racorda in circuitele de masura ale transformatoarelor de curent si de tensiune. Semnalele de iesire ale traductoarelor, impreuna cu cel de pozitie al dispozitivului general DG, vor fi disponibile intr-un sir de cleme. De la sirul de cleme pana la UP 2020 LITE amplasat in compartimentul OD, semnalele vor fi transmise printr-un cablu special ecranat, care va face parte impreuna cu traductoarele, din instalatia de utilizare. Lungimea cablului nu trebuie sa depaseasca 20m. ,,Priza de Pamnat la PC 20kV proiectat ,,LES 20kV intre PC 20kV proiectat si PT-CEF in lungime de 0,1km in varianta 1;,,Posturi trafo si tablouri jt aferente parcului fotovoltaic trafo <=2000kVA ,,Asigurare accesului la PC 20kV proiectat pentru OD. Este necesar integrarea PC 20kV in sistemul de telecontrol/SCADA existent al Retele ElectriceRomania si transmiterea urmatoarelor informatii aferente CEF: -Puterea active P -Puterea reactiva Q -Tensiunea U -Frecventa f -pozitie intreruptoare DI CEF; Se vor ob?ine de la de?in?torii de teren, acordurile, în original, autentificate de un notar public, pentru ocuparea sau traversarea terenului, precum ?i pentru exercitarea de c?tre OD a dreptului de uz, superficie ?i servitute asupra terenurilor afectate de instala?ia de racordare. În conformitate cu prevederile Legii energiei si gazelor naturale nr. 123/2016, cu modificarile si completarile ulterioare, utilizatorul se va angaja juridic, prin încheierea unui contract de superficie ?i înscrierea în cartea funciar?, c? nu va emite preten?ii financiare legate de existen?a unor instala?ii realizate în beneficiul lui ?i amplasate pe proprietatea sa, dar care apar?in Retele Electrice Romania. Realizarea lucrarilor pentru instalatiile din aval de punctul de delimitare este in responsabilitatea utilizatorului si se efectueaza pe cheltuiala acestuia. | Retele Electrice Romania S.A. | 24297792 | 2025-02-07 | PRODUCATOR | ORD 59/2013; ORD 208/2018 | 2026-02-07 | VALABIL | 2025 | Realizarea lucrărilor de întărire cu caracter general pentru respectarea criteriului cu N-1 elemente in functiune in RED: In regimurile cu N-1 elemente in funcțiune in RED in variantele analizate: • Retele Electrice Romania - regiunea MUNTENIA - ,,Realizare LES 110 kV Bucuresti Sud - Popesti Leordeni cu conductor cu capacitate marita de transport 6.35 km 1600 mm2 (min. 850 A) - ,,montare celula noua 110kV in statia Popesti Leordeni pentru LES 110kV Bucuresti Sud - Popesti Leordeni - ,,reconductorare LEA 110 kV Jilava - CET Progresu c2 cu conductor cu capacitate marita de transport 3.18 km (min. 850 A) - ,,Reconductorare LEA+LES 110 kV Progresu - IMGB c2 cu conductor cu capacitate marita de transport [5.007km LEA+0,96km LES] (min. 850 A) - ,,Reconductorare LEA+LES 110 kV IMGB - Bucuresti Sud c2 cu conductor cu capacitate marita de transport[4,717km LEA+0,91km LES] (min. 850 A) - ,,Inlocuirea Reductorilor de curent pentru celulele de linie din statiile de capat ale liniilor mentionate anterior. • Retele Electrice Romania - regiunea Dobrogea -,,Reconductorare LEA 110 kV Vlad Tepes - Lehliu Gara cu conductor cu capacitate marita de transport 19.47 km (min. 850 A) -,,Reconductorare LEA 110 kV Lehliu Gara - Lehliu cu conductor cu capacitate marita de transport 23.05 km (min. 850 A) -,,Inlocuirea Reductorilor de curent pentru celulele de linie din statiile de capat ale liniilor mentionate anterior Lungime LEA 110k de reconductorat-55,43 km; Lungime LES 110kV nou-8,22km; Estimare lucrari la N -1 in RER conform deviz: 90.873.081,47 lei fara TVA Punerea sub tensiune in ipotezele analizate in studiul de solutie a CEF Popesti Leordeni 1 este conditionata de realizarea lucrarilor din planul de dezvoltare RET/RED, pentru respectarea criteriului cu N/N-1 elemente in functiune si beneficiarul a optat pentru prevederile ord. 81/2022 cu referire la limitarea operationala a puterii tinand cont de contingentele la care au rezultat suprasarcini in RED/RET pentru regimul N-1 elemente in functiune. Se propune realizarea unui sistem de limitare operationala conform continut cadru privind Cerintele de realizare a automatizarii de limitare operationala elaborate de CNTEE Transelectrica. Ordinul ANRE nr. 81/2022 prevede că la stabilirea soluțiilor de racordare a unui loc de producere/loc de consum se iau în considerare inclusiv soluții de racordare cu limitarea operațională a puterii maxime ce poate fi evacuată în rețea în regimuri de funcționare cu N-1 elemente în funcțiune care au ca efect apariția de suprasarcini în rețea. Întăririle de rețea necesare în situații ale rețelei cu N elemente în funcțiune sunt obligatorii pentru racordarea utilizatorului la rețea și nu pot fi evitate prin ALO. Limitarea operațională se realizează prin automatizări de limitare operațională (ALO) montate, după caz, în instalațiile OTS/OD și ale utilizatorului. Echipamentele din componența ALO care comandă limitarea puterii evacuate se instalează la utilizator, în centrală și în instalațiile OTS/OD. Datele necesare logicii de acționare a ALO se achiziționează din stații electrice ale OTS/OD, de la toate echipamentele de rețea care prin declanșare/deconectare pot produce suprasarcini pe alte echipamente din rețele. In conformitate cu „Cerințele cadru de realizare a automaticii de limitare operaționala ALO” CNEE Transelectrica, datele necesare logicii de acționare a ALO se achiziționează din stații electrice ale OTS/OD, de la toate echipamentele de rețea care prin declanșare/deconectare pot produce suprasarcini, identificate in Studiul de Soluție realizat pentru racordarea la SEN a CEF Popesti Leordeni 1in alte capacitați energetice. Menținerea siguranței în funcționare a SEN impune ca temporizarea totală, de la elementul deconectat, care provoacă suprasarcini, la reducerea sau oprirea totală a centralei să fie mai mică decât timpul critic determinat prin calcul în analizele de sistem. | Realizarea lucrărilor de întărire cu caracter general pentru respectarea criteriului cu N elemente in functiune in RED 110 kV: • Retele Electrice Romania - regiunea MUNTENIA: - ,,Reconductorare LEA 110 kV Bucuresti Sud - Popesti Leordeni cu conductor cu capacitate marita de transport 6.35 km (min. 850 A) -,,Reconductorare LEA 110 kV Solex – FCME cu conductor cu capacitate marita de transport 5.91 km (min. 850 A) -,,Reconductorare LEA 110 kV Dudesti – FCME cu conductor cu capacitate marita de transport 5.83 km (min. 850 A) -,,Inlocuirea Reductorilor de curent pentru celulele de linie din statiile de capat ale liniilor mentionate anterior • Retele Electrice Romania - regiunea Dobrogea -,,Reconductorare LEA 110 kV Slobozia Sud - Dragos Voda cu conductor cu capacitate marita de transport 30.52 km (min. 850 A) -,,Reconductorare LEA 110 kV Dragos Voda - Vlad Tepes cu conductor cu capacitate marita de transport 14.45 km (min. 850 A) -,,Inlocuirea Reductorilor de curent pentru celulele de linie din statiile de capat ale liniilor mentionate anterior Lungime LEA 110k de reconductorat-63,06km. Estimare lucrari N elemente in RER: 76.501.877,9 lei fara TVA | Realizarea lucrărilor de întărire cu caracter general pentru respectarea criteriului cu N-1 elemente in functiune in RET Neprevazute in planul de dezvoltare RET - Realizare Celula 110 kV LES Popesti Leordeni in statia Bucuresti Sud Estimare lucrari la N-1 in OTS conform deviz : 1.560.607,07 lei fara TVA.
79 | COMUNA GHIMPATI | Imobil + CEF + Anexa 1 | GIURGIU | 0.3993 | 20 | A20 SPPA 23-CUCURUZU GR | Se va realiza PC (PTAB) racordat intrare-iesire la L 20 kV SPPA 23 intre PTA 3390 si STc 3391, amplasat pe proprietate beneficiar cu acces din domeniul public echipat cu transformator 630 kVA, 20/0.4 kV care apartine clientului . I. LUCRARI PE TARIF DE RACORDARE: In axul LEA 20 kV SPPA 2 pentru trecere in LES se vor monta 2 stalpi noi 14G GSS002-DS3000 echipati cu console de intindere DS3060 pe care se vor muta circuitele existente LEA MT Ol-al 70mmp prin intermediul lanturilor duble cu izolatori compoziti, console pentru descarcatori DS3068, set descarcatori cu oxid de zinc GSCC016-DJ557 pentru protectia impotriva supratensiunilor atmosferice, separator vertical cu CLP tip DY595RO doar pentru stalpul din amonte de anvelopa, terminale unipolare de exterior GSCC005 si se va pleaca subteran prin cablu de medie tensiune tripolar cu elice vizibila 3*1*185 mmp GSC001-DC4385/2 RO L=2x40m , in canalizatiede tip A zona pamant L=40m. La stalpul nou montat se va realiza priza pamant cu rezistenta de dispersie sub 4 ohmi. Cablul MT va fi pozat conform ?Ghid pentru proiectarea ?i construc?ia liniilor în cablu subteran MT si JT ? elaborat de REM. Tuburile de protectie vor fi acoperite de un strat de 24 cm de nisip, peste care se va aseza folia avertizoare. Se vor folosi terminale MT DJ 4456 pentru racordul cablului in celulele de linie MT. Se vor utiliza presetupe pentru protejarea cablurilor MT la iesirea din PC (PTAB). PC (PTAB) conform DG 2061 ed.2 va avea 3 compartimente separate: compartiment OD, compartiment masura si compartiment utilizator, fiecare dotat cu usa de acces separata. Compartimentul OD va fi echipat cu: - 1 celula de linie LE tip DY 803/416 echipata cu detectoare directionale de defect RGDAT si cu separator de sarcina 24kV, 400A actionare cu motor 24 Vcc (IMS). - 1 celula de linie LE cu intrerupator tip DY 800/116 terminate smart GSCC012 si RGDMI. - 1 celula de masura UTM echipata cu separator IMS, comutatie in SF 6, tip DY803/316, cu doua transformatoare de tensiune TT 20/0,1 kV si doua de curent TC 50/5A. Celulele vor fi echipate corespunzator pentru integrare in sistemul de telecontrol. Acest compartiment de racordare trebuie dotat prin grija utilizatorului cu usi si inchizatori conform specificatiilor OD, astfel realizat incat sa nu permita propagarea flacarii, caldurii sau fumului avind orificii de aerisire care comunica doar cu spatii deschise. Celulele vor fi prevazute cu rezistente anticondens si sistem de ventilatie. Tabloul de servicii auxiliare din compartimentul REM se va alimenta din circuitul JT al utilizatorului. LUCRARI IN AFARA TARIFULUI DE RACORDARE: Anvelopa prefabricata, prizele de legare la pamant Rp < 1 Ohmi si trotuarul din jurul anvelopei vor fi realizate de beneficiar . Compartimentul utilizatorului se va echipa cu : -1 celula de protectie dispozitiv general DG echipata conform Normei Tehnice Enel, cablul de legatura intre celula UT si DG se va pune la dispozitie de catre Utilizator ; -1 celula de transformator echipata cu intreruptor ; -1 transformator trifazat de putere care sa asigure consumul solicitat . -Tabloul general de joasa tensiune va fi echipat pe sosirea generala cu intrerupator automat tetrapolar astfel incat sa asigure protectia instalatiei de JT si a Trafo. Tabloul de servicii auxiliare din compartimentul REM se va alimenta din circuitul JT al utilizatorului. | Retele Electrice Romania S.A. | 25168100 | 2025-02-07 | prosumator | ORD 59/2013; ORD 228/2018; ORD.19/2022 | 2026-02-07 | VALABIL | 2025 | nu | nu | nu
80 | ION NECSESCU | Locuinta + CEF - Anexa 1 | GIURGIU | 0.015 | 0,4 | PTA 1105 | Bransament electric trifazat subteran alimentat din reteaua electrica de jt aferenta PT 1105, 1*250kVA; 20/0,4kV, folosind cablu electric de jt tetrapolar conform specificatiei tehnice DC 4126/11RO- 3x25+16c; L= 12m, protejat pe stalp cu tub din PVC cu Ø 40 mmp si manson termocontractabil in canalizatie de tip A L= 2m, in tub de protectie pliabil cu Ø 50 mmp conform DS 4247 RO, cu montare BMPT PAFS (poliester armat cu fibra de sticla), conform FT 133_MAT ed. 5, echipata cu rama de contor de tip T6A4 conform specifica?iei DH 2414 RO pentru contor trifazat; prevazut cu incuietoare robusta din metal sau material plastic dur, cu sistem montaj ingropat in beton si o inaltime de min. 1,40m de la sol, prevazut cu separator trifazat si intrerupator trifazat cu protectie la suprasarcina si scurtcircuit Inom.= 50A, la limita de proprietate, pe domeniul public. NOTA: Costul mediu pentru realizarea unui bransament trifazat din LEA/mixt 0,4 kV este de 2430 lei. La traversarea drumurilor de orice fel cablurile de JT/MT sa fie protejate in tub de protectie din material plastic de tip ?greu? conform DS 4235/1 ? 6 PVC(rezistenta la compresie 1250 N) respectiv DS 4235/ 7 ? 8 PE(rezistenta la compresie 750 N). - Racordarea in reteaua de joasa tensiune aeriana, pe cablu de NUL, se va realiza cu doua legaturi distincte (doua cleme). - Daca Primaria nu isi da acordul pentru spargere si refacere pavaj , lucrarea se va face cu subtraversare , iar valoarea avizului va ramane neschimbata. -Executia bransamentelor in cablu cu nul concentric , cu punct de racord din LEA, se va respecta tehnologia de executie conform ghid bransamente si linii scurte, prin montarea terminalului jt compus din tub termocontractibil si calota cu 2 sau 4 iesiri , la capatul cablului montat pe stalp. | Retele Electrice Romania S.A. | 25807293 | 2025-02-07 | prosumator | ORD 59/2013; ORD 228/2018; ORD.19/2022 | 2026-02-07 | VALABIL | 2025 | nu | nu | nu
81 | VISAN GHEORGHE | Locuinta + CEF - Anexa 1 | GIURGIU | 0.006 | 0,4 | PTAB 555 | Conform Ord 4/2023 ANRE, lucrarile pentru alimentarea cu energie electrica a solicitantului, se vor realiza prin grija si pe cheltuiala Retele Electrice Muntenia si constau in : inlocuire disjunctor existent cu disjunctor 50A nou proiectat, Lucrare in valoare totala de 800 lei. Termenul de executie al lucrarii este de 90 de zile. | Retele Electrice Romania S.A. | 25807586 | 2025-02-10 | prosumator | ORD 59/2013; ORD 228/2018; ORD.19/2022 | 2026-02-10 | VALABIL | 2025 | nu | nu | nu
82 | MARIEA IORGA | Locuinta + CEF - Anexa 1 | BUCURESTI | 0.00777 | 0,4 | PTZ 904 | Lucrari cuprinse in tariful de racordare: ,,Pentru asigurarea sporului de putere solicitat de catre beneficiar sunt necesare urmatoarele lucrari: se vor utiliza instalatiile electrice existente cu inlocuirea intreruptorului bipolar Ia=32A cu un nou intreruptor bipolar avand Ia=40A (protectie la suprasarcina si scurtcircuit). Racordarea la RED a instalatiei de producere CEF se va realiza in instalatia de utilizare a clientului in tabloul general de distributie, iar debitarea in RED a energiei produse se va realiza prin instalatia de alimentare existenta (mentionata mai sus). Contorul monofazat existent se va programa pentru inregistrare cu dublu sens pentru masurarea energiei electrice absorbite/evacuate din/in retea, pe instalatia de alimentare din reteaua operatorului de distributie, conform puterii avizate productie/consum. Lucrari in afara tarifului de racordare: Beneficiarul are obligatia de a dimensiona coloana de utilizare dintre contor si tabloul general de distributie consumator/producator, conform puterii avizate consumator/producator. Instalatia de producere a utilizatorului va fi prevazuta obligatoriu cu urmatoarele protectii: protectie la suprasarcina, protectie la scurtcircuit, care sa asigure deconectarea fara temporizare a instalatiei la un defect intre instalatia fotovoltaica si punctul de racord cu reteaua electrica; protectie la tensiune scazuta (sub 90%); protectie la supratensiune (peste 110%); protectie la cresterea frecventei (peste 51,5 Hz); protectie la scaderea frecventei (sub 49,5 Hz). | Retele Electrice Romania S.A. | 25821533 | 2025-02-10 | prosumator | ORD 59/2013; ORD 228/2018; ORD.19/2022 | 2026-02-10 | VALABIL | 2025 | nu | nu | nu
83 | Primaria Bolintin Vale | centrala fotovoltaica | GIURGIU | 0.52718 | 20 | A20 PETROL 3-POTLOGI GR | Conform ordinului 67/2024, cap. 3, art. 5, A, contribu?ia financiar? este definit? ca fiind aportul în numerar al beneficiarilor serviciului de distribu?ie sau al unei ter?e p?r?i (de exemplu, fonduri de la organismele interne sau interna?ionale, subven?ii, taxa de dezvoltare, tariful de racordare etc.) acordat cu titlu gratuit operatorilor de distribu?ie concesionari. Varianta 1: Racordare la tensiunea de 20 kV intrare ie?ire în L20kV Petrol 3 din sta?ia 110/20kV Potlogi pe bara B (între PT1533 ?i PC1441 Semmerlock) Lucrarile pe tarif de racordare: Racord 20kV: ,,Realizare racord intrare - iesire in LEA 20 kV Petrol 3 prin sectionare linie 20KV existenta între PT1533 ?i PC1441 Semmerlock si mansonare cu cablu de medie tensiune tripolar, cu elice vizibila, cu izola?ie XLPE, cu conductori de sectiune 3x1x185 mmp, pe o lungime de traseu de aproximativ 2x20 m; PC 20kV proiectat: Punctul de conexiune 20 kV proiectat ce se va amplasa pe teren pus la dispozitiede beneficiar cu acces din domeniul public pentru Retele Electrice Romania din exterior se va echipa cu: ,,2 celule de linie motorizate 24 kV, 630A, 16 kA cu separator de sarcina si CLP conf. specificatiei OD; - loc pentru înc? o celul? de linie; - 1 celula de masura conf. specificatiei OD cu separator si grup de masura format din dou? transformatoare de tensiune 20/0,1 kV, clasa de precizie 0,2 ?i dou? transformatoare de curent de 50/5A, clasa de precizie 0,2S si contor electronic trifazat static (afisaj LCD), In=5(6)A , Un=3x100/57V, clasa de precizie 0,2s dotate cu curba de sarcina si interfata de comunicatie RS 232 si modul comunicatie GSM amplasat intr-o cutie de masura; cutia de masura se va amplasa intr-o nisa cu posibilitatea vizualizarii atat de catre OD cat si de catre beneficiar. - integrarea in telecontrol a celulelor de linie si masura din PC 20kV proiectat prin montarea de RGDAT-2 buc., UP 2020 LITE-1 buc, baterii acumulatori -2 buc, TSA-1 buc, Router Rugged pt comunicatii 4G ? CISCO IR1101, Swich-uri rugged CISCO IE-4000-8S4G-E, dulap pentru echipamente de telecomunicatii FT-045_TLC-M_ed02 ? TIP B si accesoriile de conectica: Patch-cord ftp cat. 6e (lungime 10 m) Pentru alimentarea utilizatorului CEF ca si consumator pentru puterea maxim simultan absorbita de servicii interne se va utiliza aceeasi cale prin care acesta debiteaza in reteaua de medie tensiune ca si producator. Celulele vor fi prevazute cu rezistenta anticondens. In spatiul punctului de conexiune va fi prevazut loc de rezerva pentru a asigura posibilitatea extinderii in viitor a tabloului de medie tensiune. In punctul de conexiuni se va realiza o instalatie interioara de legare la pamant. Aceasta se va conecta la o priza de legare la pamant exterioara, a carei rezistenta de dispersie trebuie sa fie Rp ? 4?, realizata prin grija utilizatorului. Pentru protectia impotriva tensiunilor de atingere si de pas, masele echipamentelor se vor conecta la instalatia de legare la pamant pe toata durata existentei acestora. Intreaga instalatie de legare la pamant este cuprinsa in lucrarile in afara tarifului de racordare, pe investitia directa a beneficiarului, care va raspunde de repararea, intretinerea si verificarea ei pe toata durata existentei. Compartimentul de racordare apartinand RER, trebuie sa fie dotat prin grija utilizatorului cu usi si inchizatori conform specificatiilor RER. Orificiile de aerisire trebuie sa comunice doar cu spatii deschise. Lucrari ce se realizeaza prin grija beneficiarului: ,,Montare PTAB in anvelopa de beton, cu exploatare din interior, cu aces direct din exterior, prevazut cu 4 compartimente: unul de racordare, pentru instalatiile aferente operatorului de retea, unul de utilizare pentru instalatiile electrice ale utilizatorului (echipamentele montate in compartimentul de racordare si integrarea in sistemul de telecontrol vor fi incluse in tariful de racordare), compartimentul transformatorului de putere, compartimentul tabloului de joasa tensiune. Compartimentul de racordare din PT va fi cu actionarea echipamentelor din interior si cu acces direct din exterior, va avea caracteristici minime echivalente cu cele prevazute in prescriptiile OD si un gabarit care sa permita montarea echipamentelor instalatiei de racordare si a inca unei celule de MT. ,,LES 20 kV de Cu, 95 mmp, L? 20m între celula de m?sur? din compartimentul de racordare ?i celula cu înterup?tor din compartimentul utilizatorului ; ,,Dispozitivul general - celula sosire cu intrerupator automat si separator in compartimentul utilizatorului (DG) cu urmatoarele protectii: Sistemul de protectie general (SPG) asociat dispozitivului general cuprinde: ?,,protec?ie maximal? de curent cel pu?in pe doua faze, cu trei trepte. Prima treapta se folose?te împotriva suprasarcinii, a doua pentru a permite o functionare temporizata ?i a treia pentru a permite o interven?ie rapid?; ?,,protectie maximala de curent homopolar cu dou? trepte (o treapt? pentru defecte monofazate ?i alta pentru defecte dublu monofazate); racordul utilizatorului intre dispozitivul general si transformatorul ridicator are o lungime ? 300 m, ?,,Pentru racordarea producatorului in plus fata de DG (dispozitiv general) se va prevedea un dispozitiv, denumit Dispozitiv de Interfa?? (DI) in scopul de a garanta separarea instala?iei de producere de re?eaua de distribu?ie în caz de întrerupere de la re?ea. Sistemul de protectie SPI asociat DI contine relee de frecven??, de tensiune ?i eventual de tensiune homopolar?. Sistemul de protectie de interfata (SPI) asociat dispozitivului de interfata cuprinde: ?,,functie protectie de tensiune minima /maxima in 2 trepte; ?,,functie protectie de frecventa minima /maxima in 2 trepte; ?,,functie de protectie de maxima de tensiune mediata la 10 minute. ?,,serviciile interne in compartimentul de racordare se vor asigura din transformatorul monofazat de 4 kVA montat în compartimentul utilizatorului, dup? întrerup?torul general (DG), spre produc?tor. ?,,montare analizor pentru monitorizarea calitatii energiei electrice; ?,,In compartimentul utilizator, se vor instala traductoarele de putere activa P, putere reactiva Q, frecventa f si tensiune U montate in compartimentul utilizator. Acestea se vor racorda in circuitele de masura ale transformatoarelor de curent si de tensiune. Semnalele de iesire ale traductoarelor, impreuna cu cel de pozitie al dispozitivului general DG, vor fi disponibile intr-un sir de cleme. De la sirul de cleme pana la UP 2020 LITE amplasat in compartimentul OD, semnalele vor fi transmise printr-un cablu special ecranat, care va face parte impreuna cu traductoarele, din instalatia de utilizare. Lungimea cablului nu trebuie sa depaseasca 20m. ?,,LES 20kV intre PC 20kV proiectat si centrala CEF Bolintin Vale in lungime de 20 m. ?,,Posturi trafo sitablouri jt aferente centralei CEF Bolintin Vale, trafo ? 2000kVA ?,,Asigurare accesului la PC 20kV proiectat pentru OD. | Retele Electrice Romania S.A. | 19775754 | 2025-02-11 | PRODUCATOR | ORD 59/2013; ORD 208/2018 | 2026-02-11 | VALABIL | 2025 | nu | nu | nu
84 | DORIAN BEST TRANSPORT SOLUTIONS S.R.L. | CENTRALA ELECTRICA FOTOVOLTAICA | ILFOV | 0.9 | 20 | S20 MIHAILESTI-DOMNESTI IF | Conform aviz CTE nr. 70/4/12.11.2024 , faza studiu de solutie si anume: Conform ordinului 67/2024, cap. 3, art. 5, A, contribu?ia financiar? este definit? ca fiind aportul în numerar al beneficiarilor serviciului de distribu?ie sau al unei ter?e p?r?i (de exemplu, fonduri de la organismele interne sau interna?ionale, subven?ii, taxa de dezvoltare, tariful de racordare etc.) acordat cu titlu gratuit operatorilor de distribu?ie concesionari. Varianta unica ? Realizare racord intrare-iesire in LEA 20 kV Mihailesti din st 400/110/20kV Domnesti intre Separator 2954 si stalpi derivatie catre PTA 2857. ?,,Racord 20kV in axul liniei 20kV se vor planta doi stalpi 12/F/27 (intre Separator 2954 si stalpi derivatie catre PTA 2857) echipati fiecare cu consola orizontala de intindere, lanturi duble de intindere din material compozit, separator vertical, STEPn 24kV, 400A, consola descarcatori + descarcatori ZnO 24kV, cutii terminale 24kV, priza de Pamant cu Rp 4ohmi pentru derivatie in LES spre PC 20 kV-OD proiectat. ?,,LES 20 kV in lungimede cca. 15 m de la stalpii proiectati pana la PC 20kV proiectat ?,, ?,, Lucrari pe tarif de racordare : ? PC 20kV proiectat Montare PC 20 kV proiectat in anvelopa de beton amplasata langa LEA 20kV Mihailesti echipat cu: ?,,2 celule de linie motorizate 24 kV, 630A, 16 kA cu separator de sarcina in SF6 conf. specificatii unificate OD; ?,,loc pentru inca o celula de linie; ?,,celula de masura motorizata UTM cu separator si grup de masura format din doua transformatoare de tensiune 20/0,1 kV, clasa de precizie 0,2 ?i doua transformatoare de curent de 50/5A, clasa de precizie 0,2S si contor electronic trifazat static clasa de precizie 0,2s dotat cu curba de sarcina si interfata de comunicatie RS 232 si modul comunicatie GSM, amplasat intr-o cutie de masura; cutia de masura se va amplasa intr-o nisa cu posibilitatea vizualizarii atat de catre OD cat si de catre beneficiar; ?,,integrarea in telecontrol a celulelor de linie si masura din PC 20kV proiectat prin montarea de RGDAT-2 buc, UP 2020 LITE-1 buc, baterii acumulatori - 2 buc, TSA-1 buc, Router Rugged pt comunicatii 4G - CISCO IR1101, Swich-uri rugged CISCO IE-4000-8S4G-E, dulap pentru echipamente de telecomunicatii FT- 045_TLC-M_ed02 - TIP B si accesoriile de conectica: Modul SFP CISCO GLC_FE-100LX-RGD de tip SM, FT-277_MAT ? 2 buc, Patch-cord duplex LC/PC ? E2000 APC, 2m ? 2 buc, E2000/APC complet echipat ? 2 buc, Patch-cord ftp cat. 6e (lungime 1 m), Patch-cord ftp cat. 6e (lungime 10 m). Achizitia si montarea contorului revin in sarcina Operatorului de Distributie. Tensiunea 0,4 kV necesara telecontrolului va fi asigurata din instalatiile beneficiarului. Punctul de conexiune 20 kV va fi amplasat langa LEA 20kV Mihailesti , cu acces din domeniu public; amplasamentul pentru PC proiectat va fi pus la dispozi?ie de utilizator (construc?ia PC este în sarcina utilizatorului ?i va r?mâne în proprietatea acestuia). Lucrari ce se realizeaza prin grija beneficiarului: ?,,Montare anvelopa de beton aferenta punctului de conexiune prevazuta cu doua compartimente: unul de racordare, pentru instalatiile aferente operatorului de retea si unul de utilizare pentru instalatiile electrice ale utilizatorului (echipamentele montate in compartimentul de racordare si integrarea in sistemul de telecontrol vor fi incluse in tariful de racordare). ?,,LES 20 kV de Cu, 95 mmp, L? 20m intre celula de masura din compartimentul de racordare si celula cu interupator din compartimentul utilizatorului; ?,,Montare LES 20kV de 3x95 mmp Al intre PC 20kV proiectat si CEF Cornetu lungime de cca. 0,54 km; ,,Realizare Dispozitiv general (DG) - celula sosire cu intrerupator automat si separator in compartimentul utilizatorului cu urmatoarele protectii: protectie maximala de curent cel putin pe doua faze, cu trei trepte. Prima treapta se foloseste impotriva suprasarcinii, a doua pentru a permite o functionare temporizata si a treia pentru a permite ointerventie rapida; ,, ,,protectie homopolara directionala cu doua trepte (o treapta pentru punerile la pamant simple, si a doua treapta pentru duble puneri la pamant); ,,protectie maximala de curent directionala homopolara. ,, ,,Realizare Dispozitiv de Interfata (DI) avand scopul de a garanta separarea instalatiei de producere de reteaua de distributie in caz de intrerupere de la retea. functie protectie de tensiune minima /maxima in 2 trepte; ,,functie protectie de frecventa minima /maxima in 2 trepte; ,,functie de protectie de maxima de tensiune mediata la 10 minute. ,, Sistemul de protectie de interfata (SPI) asociat dispozitivului de interfata cuprinde: ?,,Serviciile interne in compartimentul de racordare se vor asigura din transformatorul monofazat de 4 kVA montat in compartimentul utilizatorului, dupa intrerupatorul general (DG), spre producator. ?,,Realizare priza de pamant aferenta punctului de conexiune; ?,,Montare analizor pentru monitorizarea calitatii energiei electrice; ?,,LES 20kV intre PC 20kV proiectat si centrala CEF Cornetu in lungime de 0,54 km ?,,Posturi trafo si tablouri jt aferente centralei cu P unitar trafo ? 2000kVA ?,,Asigurare accesului la PC 20kV proiectat pentru OD. In compartimentul utilizator, se vor instala traductoarele de putere activa P, putere reactiva Q, frecventa f si tensiune U montate in compartimentul utilizator. Acestea se vor racorda in circuitele de masura al transformatoarelor de curent si de tensiune. Semnalele de iesire ale traductoarelor, impreuna cu cel de pozitie al dispozitivului general DG, vor fi disponibile intr-un sir de cleme. De la sirul de cleme pana la UP 2020 LITE amplasat in compartimentul Retele Electrice Romania, semnalele vor fi transmise printr-un cablu special ecranat, care va face parte impreuna cu traductoarele, din instalatia de utilizare. Asigurare accesului la PC 20kV proiectat pentru Retele Electrice Romania. Materialele si echipamentele care se utilizeaza la realizarea lucrarilor de racordare trebuie sa fie noi, omologate sau certificate, dupa caz, in conformitate cu procedurile aplicabile Retele Electrice Romania. Celelalte materiale si echipamente, pentru care nu sunt elaborate specificatii tehnice unificate, trebuie sa fie noi, compatibile cu starea tehnica a instalatiei, sa indeplineasca cerintele specifice de fiabilitate si siguranta. | Retele Electrice Romania S.A. | 19938827 | 2025-02-11 | PRODUCATOR | ORD 59/2013; ORD 208/2018 | 2026-02-11 | VALABIL | 2025 | nu | nu | nu
85 | SECTORUL 6 AL MUNICIPIULUI BUCURESTI | Liceu+CEF - ANEXA 1 | BUCURESTI | 0.05 | 0,4 | PTZ 1874 | Sporul de putere Pa consum de la 60 la 120 kW,se va realiza din instalatiile existente,cu montare intrerupator jt 200 A+separator jt 250 A in cutia de furnizare. Cf Ordinului 4/2023 al ANRE lucrarile vor fi executate de catre operatorul de retea. ,, ,,Racordarea la RED a instalatiei de producere CEF 48,995 kW se va realiza in instalatia de utilizare a clientului in tabloul general de distributie, iar debitarea in RED a energiei produse se va realiza prin instalatia de alimentare mentionata mai sus. Contorul seria UGEUEDN18010008266, se va inlocui/reprograma cu un contor electronic inteligent programat cu dublu sens pentru masurarea energiei electrice absorbite/evacuate din/in retea, pe instalatia de alimentare din reteua operatorului de distributie. | Retele Electrice Romania S.A. | 25826805 | 2025-02-11 | prosumator | ORD 59/2013; ORD 228/2018; ORD.19/2022 | 2026-02-11 | VALABIL | 2025 | nu | nu | nu
86 | SC CTPARK GAMMA SRL | Cladire BUCH 10(spor putere)+CEF | ILFOV | 1.43 | 20 | S20 CTP 1 -DRAGOMIRESTI IF | Lucrari pe tarif de racordare: Sporul de putere cerut de utilizatorul SC CTPARK GAMMA SRL de la Pa=4010kW la 4950kW se acorda din instalatiile existente. Se respecta toate conditiile impuse prin RO001E142168771 / 2 din data 25/10/2024. Masura enrgiei: se pastreaza masura existenta conf POD: RO001E142168771 si anume: un contor electronic bidirectional, dublu sens, trifazat 5 A, cls. 0,5s, in montaj indirect, curba sarcina, interfata comunicatie RS 232 si modem GSM, pentru integrare in sistemul telegestiune implementat la RER; - 2 transformatoare de tensiune 20/0,1 kV cu clasa 0,2; - 2 transformatoare de curent 400/5 A cu clasa 0,2s. Contorul de decontare permite accesul neconditionat al ambelor entitati. | Retele Electrice Romania S.A. | 25892082 | 2025-02-11 | prosumator | ORD 59/2013; ORD 228/2018 | 2026-02-11 | VALABIL | 2025 | nu | nu | nu
87 | TATI GRUP DDBB SRL | Parc Fotovoltaic | GIURGIU | 0.99975 | 20 | A20 IANCULESTI-UZUNU GR | Conform CTE nr. 70/2/12.11.2024 - Varianta 2, faza studiu de solutie si anume: - Racordare in sistem intrare iesire in LES 20 kV Ianculesti din st Uzunu prin realizarea unui PC conform standardelor REM Lucr?ri pe tarif de racordare : LES 20kV racord -sectionare LES 20 kV Ianculesti din st Uzunu tronson statie ? stalpul cu SEP 54 -mansonare LES 20kV existenta cu LES 20kV noua realizata cu cablu de medie tensiune tripolar, ARE4H5EX, noi, cu elice vizibila, izolatie XLPE, sectiune 3x(1x185 mm2) Al in lungime de 2x20m - pozare fibra optica de la nivelul punctului de conexiune compartiment REM pana in statia de transformare 110/20kV Uzunu de aprox. 100 m. PC 20kV -proiectat Punctul de conexiune 20 kV proiectat ce se va amplasa pe teren pus la dipsozitie de beneficiar cu acces din domeniul public pentru Retele Electrice Romania din exterior ce se va echipa cu: ? celula de linie motorizata (LE) cu separator plecare spre linie (sosire din Celula 5 Bara Rosie) ? celula de linie motorizata (LE) cu intreruptor si separator plecare spre SEP 3174 ? celula de masura cu separator si grup de masura format din dou? transformatoare de tensiune 20/0,1 kV, clasa de precizie 0,2 ?i dou? transformatoare de current de 50/5A, clasa de precizie 0,2S si contor electronic trifazat static (afisaj LCD), In=5(6)A, Un=3x100/57V, clasa de precizie 0,2s dotate cu curba de sarcina si interfata de comunicatie RS 232 si modul comunicatie GSM amplasat intr-o cutie de masura; cutia de masura se va amplasa intr-o nisa cu posibilitatea vizualizarii atat de catre Retele Electrice cat si de catre beneficiar. Integrarea în telecontrol a celulelor de linie ?i m?sur? din PC 20 kV proiectat, prin montarea de RGMI-1 buc , RGDAT- 1 buc, UP 2020 LITE-1 buc, baterii acumulatori -2 buc, TSA-1 buc, Router rugged pentru comunica?ii 4G ? CISCO IR1101, Swich-uri rugged CISCO IE-4000-8S4G-E, dulap pentru echipamente de telecomunica?ii FT-045_TLC-M_ed02 ? TIP B ?i accesoriile de conectic?: Modul SFP CISCO GLC_FE-100LX-RGD de tipSM, FT-277_MAT ? 2 buc, Patch-cord duplex LC/PC ? E2000 APC, 2m ? 2 buc, PATCH-PANNEL FO MONOMODE pentru 24 fibre optice ? E2000/APC complet echipat ? 2 buc, Patch-cord ftp cat. 6e (lungime 1 m), Patch-cord ftp cat. 6e (lungime 10 m) Pentru alimentarea utilizatorului CEF ca si consumator pentru puterea maxim simultan absorbita de servicii interne se va utiliza aceeasi cale prin care acesta debiteaza in reteaua de medie tensiune ca si producator. Celulele vor fi prevazute cu rezistenta anticondens. In spatiul punctului de conexiune va fi prevazut loc de rezerva pentru a asigura posibilitatea extinderii in viitor a tabloului de medie tensiune. In punctul de conexiuni se va realiza o instalatie interioara de legare la pamant. Aceasta se va conecta la o priza de legare la pamant exterioara, a carei rezistenta de dispersie trebuie sa fie Rp ? 4?. Pentru protectia impotriva tensiunilor de atingere si de pas, masele echipamentelor se vor conecta la instalatia delegare la pamant pe toata durata existentei acestora. Intreaga instalatie de legare la pamant este cuprinsa in lucrarile in afara tarifului de racordare, pe investitia directa a beneficiarului, care va raspunde de repararea, intretinerea si verificarea ei pe toata durata existentei. Compartimentul de racordare apartinand REM, trebuie sa fie dotat prin grija utilizatorului cu usi si inchizatori conform specificatiilor REM. Orificiile de aerisire trebuie sa comunice doar cu spatii deschise. Lucr?ri ce se realizeaz? prin grija beneficiarului: - cladirea punctului de conexiune cu doua compartimente, unul pentru instalatiile electrice din gestiunea Retele Electrice si unul pentru instalatiile electrice ale utilizatorului. Gabaritul compartimentului de racordare va permite montarea a înc? unei celule de linie ?i va fi cu ac?ionare din interior ?i cu acces direct din exterior; Compartimentul de racordare va fi cu actionarea echipamentelor din interior si cu acces direct din exterior, va avea caracteristici minime echivalente cu cele prevazute in prescriptiile OD si un gabarit care sa permita montarea echipamentelor instalatiei de racordare si a inca unei celule de MT. ?,,LES 20 kV de Cu, 95 mmp, L? 20m între celula de m?sur? din compartimentul de racordare ?i celula cu înterup?tor din compartimentul utilizatorului ; ?,,Dispozitivul general -celula sosire cu intrerupator automat si separator in compartimentul utilizatorului (DG) cu urmatoarele protectii: Sistemul de protectie general (SPG) asociat dispozitivului general cuprinde: ?,,protec?ie maximal? de curent cel pu?in pe doua faze, cu trei trepte. Prima treapta se folose?te împotriva suprasarcinii, a doua pentru a permite o functionare temporizata ?i a treia pentru a permite o interven?ie rapid?; ?,,protec?ie homopolar? direc?ional? cu dou? trepte (o treapta pentru punerile la pamant simple, ?i a doua treapta pentru duble puneri la pamant); ?,,protectie maximala de curent directionala homopolara; Pentru racordarea producatorului in plus fata de DG (dispozitiv general) se va prevedea un dispozitiv, denumit Dispozitiv de Interfa?? (DI) in scopul de a garanta separarea instala?iei de producere de re?eaua de distribu?ie în caz de întrerupere de la re?ea.Sistemul de protectie SPI asociat DI contine relee de frecven??, de tensiune ?i eventual de tensiune homopolar?. Sistemul de protectie de interfata (SPI) asociat dispozitivului de interfata cuprinde: 1. functie protectie de tensiune minima /maxima in 2 trepte; 2. functie protectie de frecventa minima /maxima in 2 trepte; 3. functie de protectie de maxima de tensiune mediata la 10 minute. ?,,serviciile interne in compartimentul de racordare se vor asigura din transformatorul 20/0,230 kV, 4 kVA, montat dup? întreruptorul general (DG), spre produc?tor. ?,,montare analizor pentru monitorizarea calitatii energiei electrice; In compartimentul utilizator, se vor instala traductoarele de putere activa P, putere reactiva Q, frecventa f si tensiune U montate in compartimentul utilizator. Acestea se vor racorda in circuitele de masura ale transformatoarelor de curent si de tensiune. Semnalele de iesire ale traductoarelor, impreuna cu cel de pozitie al dispozitivului general DG, vor fi disponibile intr-un sir de cleme. De la sirul de cleme pana la UP 2020 LITE amplasat in compartimentul OD, semnalele vor fi transmise printr-un cablu special ecranat, care va face parte impreuna cu traductoarele, din instalatia de utilizare. Lungimea cablului nu trebuie sa depaseasca 20m. ?,,Priza de Pamnat la PC 20kV proiectat ?,,LES 20kV intre PC 20kV proiectat si PT-CEF in lungime de 0,75km in varianta 1; 0,82km in varianta 2 respectiv 0,75 km in varianta 3 ?,,Posturi trafo si tablouri jt aferente parcului fotovoltaic trafo <=2000kVA ?,,Asigurare accesului la PC 20kV proiectat pentru OD. Este necesar integrarea PC 20kV in sistemul de telecontrol/SCADA existent al Retele Electrice si transmiterea urmatoarelor informatii aferente CEF: -Puterea active P -Puterea reactiva Q -Tensiunea U -Frecventa f -pozitie intreruptoare DI CEF; Se vor ob?ine de la de?in?torii de teren, acordurile, în original, autentificate de un notar public, pentru ocuparea sau traversarea terenului, precum ?i pentru exercitarea de c?tre OD a dreptului de uz, superficie ?i servitute asupra terenurilor afectate de instala?ia de racordare. În conformitate cu prevederile Legii energiei si gazelor naturale nr. 123/2016, cu modificarile si completarile ulterioare, utilizatorul se va angaja juridic, prin încheierea unui contract de superficie ?i înscrierea în cartea funciar?, c? nu va emite preten?ii financiare legate de existen?a unor instala?ii realizate în beneficiul lui ?i amplasate pe proprietatea sa, dar care apar?in Retele Electrice Romania. Realizarea lucrarilor pentru instalatiile din aval de punctul de delimitare este in responsabilitatea utilizatorului si se efectueaza pe cheltuiala acestuia. | Retele Electrice Romania S.A. | 19962337 | 2025-02-12 | PRODUCATOR | ORD 59/2013; ORD 208/2018 | 2026-02-12 | VALABIL | 2025 | nu | Realizarea lucrărilor de întărire cu caracter general pentru respectarea criteriului cu N elemente in functiune in RED 110 kV: Retele Electrice (zona Muntenia) -Reconductorare LEA 110 kV Videle - Nicolae Caranfil cu conductor cu capacitate marita de transport (portiune REM) 19,8 km -Realizare LEA noua 110 kV Videle - Nicolae Caranfil cu conductor cu capacitate marita de transport (portiune REM) 19,8 km inclusive celula nou 110kV in statia N.Caranfil - Reconductorare LEA 110 kV Ghizdaru - Nicolae Caranfil cu conductor cu capacitate marita de transport 12,5 km - Realizare LEA noua 110 kV Ghizdaru - Nicolae Caranfil cu conductor cu capacitate marita de transport 12,5 km - Reconductorare LEA 110 kV Copaceni - Uzunu cu conductor cu capacitate marita de transport 15.31 km - Reconductorare LEA 110 km kV Jilava – Copaceni cu conductor cu capacitatemarita de transport 16.62 km - Realizare circuitul 1 LES 110 kV cu conductor de aluminiu cu sectiunea de 1600 mmp, in lungime de 50 km intre statiile MARSA (Retele Electrice) si Domnesti(TRANSELECTRICA) inclusiv instalatii compensare, celule noi - Realizare circuitul 2 LES 110 kV cu conductor de aluminiu cu sectiunea de 1600 mmp, in lungime de 50 km intre statiile MARSA (Retele Electrice) si Domnesti (TRANSELECTRICA) inclusiv celula 110kV inclusiv instalatii compensare, celule noi -Lucrari in statia N Caranfil ,,Realizare celula noua 110kV pentru linia 2- LEA 110kV Videle-Nicolae Caranfil - Lucrari de intarire in statia Mirsa ,,Realizare celule noi 110kV -2 buc HIS pentru linia 1 LES 110kV Domnesti-Marsa si linia 2 LES 110kV Domnesti-Marsa ,,Realizare celula noua HIS pentru linia 2 - LEA 110kV Roata (Blejesti) - Marsa ,,Realizare celule HIS 110 kV pentru compensare BC 1 si BC2 ,,Achizitionare si montare BC 1 si 2 ,,Adaptarea circuitelor secundare, canalelor de cabluri si reconfigurare a statiei inclusiv a blocului de comanda ,,Lucrari de constructii si instalatii; ,,Lucrari SCADA Terenul necesar extinderii statiei Marsa pentru noile echipamente va fi pus la dispozitie de utilizator. ▪ Lucrări in statia Cucuruzu pentru conectarea LEA 110 kV Videle-Drăgănești Vlașca: - Echipare cu terminal de protectie de distanta ca protectie de rezeva si terminal de protectie diferentiala longitudinala ca protectie de baza in celula LEA 110 kV Draganesti Vlasca-Ghizdaru. | nu
88 | VETERINARY WESTERNVET S.R.L. | Locuinta + CEF - Anexa 1 | ILFOV | 0.00999 | 0,4 | PTAB 7597 | Se va utiliza instalatia electrica existenta cu urmatoarele modificari : ·,,contorul se va programa conform puterilor solicitate ; ·,,se va inlocui disjunctorul existent cu un disjunctor Ir=50A ; | Retele Electrice Romania S.A. | 25970867 | 2025-02-12 | prosumator | ORD 59/2013; ORD 228/2018; ORD.19/2022 | 2026-02-12 | VALABIL | 2025 | nu | nu | nu
89 | COMUNA MOGOSOAIA | Parc fotovoltaic | ILFOV | 0.4 | 20 | A20 MOGOSOAIA-CHITILA IF | Se propune realizarea unui post de transformare in anvelopa de beton, de 630 kVA, 20/0,4 kV, conform Norma Tehnica RER? Reguli Tehnice de Racordare Utilizatori, cu delimitarea si masura energiei, la MEDIE tensiune. Lucrari pe tarif de racordare: A. Montare racord electric subteran 20 kV Primul racord se va realiza din derivatia L 20 kV MOGOSOAIA aferenta PTA 7445: - Se va monta stalp MT 14/G/31 nou proiectat ce se va echipa cu o consola coronament semiorizontal, tip DS 3060 RO set descarcatori, 20 kV, tip DY 557 RO, cu consola de sustinere comuna cu cea a capetelor terminale de exterior; instalatie de punere la pamant, separator tripolar tip DY 596 RO. Se va prelua LEA aferenta pta 7445. - Se va poza cablu de pe stalp MT 14/G/31 nou proiectat (L=695 M ) pana in PTAB 630 kVA nou proiectat. Al doilea racord se va realiza din derivatia L 20 kV MOGOSOAIA aferenta PTA 7341: - Se va echipa separatorul existent (orizontal) aferent pta 7341 cu consola de sustinere comuna cu cea a capetelor terminale de exterior; instalatie de punere la pamant, separator tripolar tip DY 596 RO. - Se va poza cablu de pe stalp existent (L=650 M ) pana in PTAB 630 kVA nou proiectat. B.,,Echipare compartiment racordare in PT nou prefabricat in anvelopa de beton In compartimentul de racordare din PT proiectat, se va monta instalatia de racordare, la care va avea acces exclusiv personalul autorizat RER si va fi echipat cu: 1 celule de linie tip DY 803/2 ( intrare), 1 celule de linie tip DY 800/116 ( iesire); 1 celula masura, UT, tip DY 803/316 RO echipata cu doua transformatoare de curent 50/5A si doua transformatoare de tensiune 20/0.1kV, integrate in sistemul de telecontrol . Celulele DY 803 se vor prevedea cu rezistente anticondens.In compartimentul de racordare sursa de 230/400 V, pentru tabloul de servicii auxiliare, se va asigura din instalatia de j.t. a utilizatorului. Compartimentul de racordare se va dimensiona conform Norma Tehnica RER astfel incat, sa se poata asigura montarea sistemului de telecontrol si sa se poata extinde pe viitor, tabloul de mt. Pentru protectia impotriva tensiunilor de atingere si de pas, masele echipamentelor se vor conecta la instalatia de legare la pamant a PT. Lucrari in afara tarifului de racordare A.,,Montare anvelopa de beton Se va achizitiona si monta pe terenul utilizatorului, un post de transformare, in anvelopa de beton, conform Norma Tehnica RER? Reguli Tehnice de Racordare Utilizatori, ce va apartine utilizatorului si va fi compartimentat astfel: - un compartiment de racordare in care se va monta instalatia de racordare (cuprinsa in lucrarile pe tarif de racordare), la care va avea acces exclusiv RER; - un compartiment pentru instalatia de masurare (cuprinsa in lucrarile pe tarif de racordare), la care va avea acces distribuitorul si utilizatorul; - un compartiment pentru instalatia de utilizare, la care va avea acces utilizatorul. B.,,Echipare compartiment pentru instalatia de utilizare -,,1 celula cu separator si intrerupator (DG - dispozitiv general) prevazut cu sistem de protectie generala, transformatoare de curent TC 300/5 A pe faze + 1 tor homopolar 100/1 A si bobina de minima tensiune (conform specificatiei - NT RER); -,,1 celula de transformator echipata cu protectiile aferente; -,,1 transformator de putere, trifazat, de 630 kVA, 20/0,4 kV; -,,1 tablou de joasa tensiune + 1 tablou de servicii auxiliare si iluminat. Legatura intre instalatia de racordare si instalatia de utilizare se va realiza cu un cablu de legatura, de 20 kV, Al, XLPE, 3x(1x185 mmp). Instalatia de utilizare poate avea si alta configuratie daca respecta specificatiile stabilite in Norma Tehnica RER? Reguli Tehnice de Racordare Utilizatori, ed.3. C.,,Priza de pamant pentru PT nou Se va realiza o instalatie de legare la pamant a carei rezistenta de dispersie va fi Rd < 4 Ohmi. Lucrari pe investitia Retele Electrice Muntenia S.A.: Echipamente puse la dispozitie pe cheltuiala Operatorului de Distributie conform Ord. ANRE 160/2020: ·,,rack 19 40U-FT-016_TLC; ·,,router Rugged pentru comunica?ii 4G-CISCO IR1101 conform FT-276_MAT ed. 02, matricola 480015; ·,,switch Rugged conform FT-278_MAT ed. 02, matricola 648368; ·,,modul SFP CISCO GLC-FE-100LX-RGD DE TIP SM, conform FT-277_MAT ed. 01, matricola 648344; ·,,modul CISCO SFP GLC-FE-100FX-RGD conform FT-277_MAT ed. 01, matricola 648343; ·,,ODF 24 fibre optice - E2000/APC complet echipate (patch-panel fibra optica cu conectori E2000), conform FT FT-043_TLC ed. 01, matricola 648319; ·,,patch-cord ftp cat. 6e (lungime 1 m), conform FT-108_TLC ed. 01, matricola 635201; ·,,patch-cord ftp cat. 6e (lungime 10 m), conform FT-111_TLC ed. 01; ·,,patch-cord optic duplex monomod (single mod) E2000-APC / E2000-APC (lungime 3 m), conform FT-033_TLC ed. 01; ·,,patch-cord de fibra optica tip MM LC-LC (lungime 10 m), FT-350_MAT ed. 01, matricola 648403; ·,,patch-cord duplex LC/PC ? E2000 APC, 5m, FT-349_MAT ed. 01, matricola 648387; ·,,cutie de Jonctiune Optica (Cilindrica), Ip68 pentru 24 suduri pe traseu conform FT-073_TLC, matricola 635117; ·,,cablu fibra optica 24 FO, GSCF002 pentru telecontrol, matricola 350003. | Retele Electrice Romania S.A. | 25852542 | 2025-02-14 | prosumator | ORD 59/2013; ORD 228/2018; ORD.19/2022 | 2026-02-14 | VALABIL | 2025 | nu | nu | nu
90 | STOICIU NICOLETA | Locuinta + CEF - Anexa 1 | BUCURESTI | 0.014 | 0,4 | PTAB 1742 | Sporul de putere se va realiza prin utilizare bransament electric existent, cu reprogramare contor inteligent trifazat existent in BMPT pentru puterea avizata. ,,CEF suplimentara 8,54 kW se va conecta in general de distributie JT al clientului, alaturi de CEF existenta, iar debitarea in RED a energiei produse se va realiza prin instalatia de alimentare existenta. Se va reprograma contorul inteligent trifazat existent in BMPT la imobil pentru inregistrare cu dublu sens pentru masurarea energiei electrice absorbite/evacuate din/in retea, pe instalatia de alimentare din reteaua operatorului de distributie, conform puterii avizate productie/consum. ,,Lucrari in afara tarifului de racordare, executate de operatorul de retea conform Ordin ANRE nr. 160/2021: ,,Inlocuire siguranta trifazata existenta in BMPT cu o siguranta automata trifazata noua de 40 A conform FT 178 MAT (protectie la suprasarcina si scurtcircuit). Lucrari in afara tarifului de racordare: Beneficiarul are obligatia de a dimensiona coloana de utilizare dintre contor si tabloul general de distributie consumator/producator, conform puterii avizate consumator/producator. | Retele Electrice Romania S.A. | 25775232 | 2025-02-17 | prosumator | ORD 59/2013; ORD 228/2018; ORD.19/2022 | 2026-02-17 | VALABIL | 2025 | nu | nu | nu
91 | COSMOIU STEFAN-VIOREL | LOCUINTA unifamiliala+CEF - ANEXA 1 | ILFOV | 0.012 | 0,4 | PTA 7593 CACIULATI | 'Pentru alimentarea cu energie electrica a solicitantului se va monta, din CS existent, un bransament trifazat subteran realizat cu 3x25+16C tip DC4126RO, de lungime 6m (sapatura pamant -1m, legaturi - 5m), pana la un BMPT cu Ir=20A, tip FT_133_MAT, Ed.05/03.04.2020, prevazut cu incuietoare robusta din metal sau material plastic dur, cu sistem montaj ingropat in beton si o inaltime de min. 1,40 m de la sol, ce va fi legat la priza de pamant a instalatiei de utilizare. BMP-ul se va amplasa la limita de proprietate.BMP-ul realizat conform GHID PENTRU PROIECTARE SI EXECUTIE BRANSAMENTE SI LINII SCURTE JT Ed. 01 15/12/2016. Costul mediu pentru realizarea unui bransament trifazat din LES 0,4kV este de 2060lei. NOTA:La traversarea drumurilor de orice fel cablurile de JT/MT sa fie protejate in tub de protectie din material plastic de tip ?greu? conform DS 4235/1 ? 6 PVC(rezistenta la compresie 1250 N) respectiv DS 4235/ 7 ? 8 PE(rezistenta la compresie 750 N). | Retele Electrice Romania S.A. | 25957702 | 2025-02-17 | prosumator | ORD 59/2013; ORD 228/2018; ORD.19/2022 | 2026-02-17 | VALABIL | 2025 | nu | nu | nu
92 | VESTA INVESTMENT SRL | HALA+CEF | ILFOV | 0.4 | 20 | S20 ODAI-CAB BANEASA BIS IF | Se vor utiliza instalatiile electrice existente iar contorul se va programa conform puterii solicitate. | Retele Electrice Romania S.A. | 25666165 | 2025-02-18 | prosumator | ORD 59/2013; ORD 228/2018; ORD.19/2022 | 2026-02-18 | VALABIL | 2025 | nu | nu | nu
93 | ELENA PAVEL | LOCUINTA+CEF - ANEXA 1 | GIURGIU | 0.01 | 0,4 | PTA 1187 SMA 1 | Bransament electric trifazat subteran alimentat din reteaua electrica de jt aferenta PT 1187, 1*250kVA; 20/0,4kV, folosind cablu electric de jt tetrapolar conform specificatiei tehnice DC 4126/11RO- 3x25+16c; L= 16m, protejat pe stalp cu tub din PVC cu Ø 40 mmp si manson termocontractabil in canalizatie de tip A L= 6m (asfalt- L= 4m, sapatura pamant- L=2m), in tub de protectie pliabil cu Ø 50 mmp conform DS 4247 RO, cu montare BMPT PAFS (poliester armat cu fibra de sticla), conform FT 133_MAT ed. 5, echipata cu rama de contor de tip T6A4 conform specifica?iei DH 2414 RO pentru contor trifazat; prevazut cu incuietoare robusta din metal sau material plastic dur, cu sistem montaj ingropat in beton si o inaltime de min. 1,40m de la sol, prevazut cu separator trifazat si intrerupator trifazat cu protectie la suprasarcina si scurtcircuit Inom.= 63A, la limita de proprietate, pe domeniul public. NOTA: Costul mediu pentru realizarea unui bransament trifazat din LEA/mixt 0,4 kV este de 2430 lei. La traversarea drumurilor de orice fel cablurile de JT/MT sa fie protejate in tub de protectie din material plastic de tip ?greu? conform DS 4235/1 ? 6 PVC(rezistenta la compresie 1250 N) respectiv DS 4235/ 7 ? 8 PE(rezistenta la compresie 750 N). - Racordarea in reteaua de joasa tensiune aeriana, pe cablu de NUL, se va realiza cu doua legaturi distincte (doua cleme). - Daca Primaria nu isi da acordul pentru spargere si refacere pavaj, lucrarea se va face cu subtraversare , iar valoarea avizului va ramane neschimbata. -Executia bransamentelor in cablu cu nul concentric , cu punct de racord din LEA, se va respecta tehnologia de executie conform ghid bransamente si linii scurte, prin montarea terminalului jt compus din tub termocontractibil si calota cu 2 sau 4 iesiri , la capatul cablului montat pe stalp. | Retele Electrice Romania S.A. | 25864739 | 2025-02-19 | prosumator | ORD 59/2013; ORD 228/2018; ORD.19/2022 | 2026-02-19 | VALABIL | 2025 | nu | nu | nu
94 | OXIGEN AGRO PRODUCT COMPANY SRL | Amplasare Sistem Fotovoltaic | GIURGIU | 0.99975 | 20 | A20 IANCULESTI-UZUNU GR | Conform Aviz CTE nr. 70/3/12.11.2024-Varianta 1- Racordare in sistem intrare iesire in LES 20 kV Ianculesti din st Uzunu prin realizarea unui PC conform standardelor REM Conform ordinului 67/2024, cap. 3, art. 5, A, contribu?ia financiar? este definit? ca fiind aportul în numerar al beneficiarilor serviciului de distribu?ie sau al unei ter?e p?r?i (de exemplu, fonduri de la organismele interne sau interna?ionale, subven?ii, taxa de dezvoltare, tariful de racordare etc.) acordat cu titlu gratuit operatorilor de distribu?ie concesionari. Lucr?ri pe tarif de racordare: LES 20kV racord -sectionare LES 20 kV Ianculesti din st Uzunu tronson statie ? stalpul cu SEP 54 -mansonare LES 20kV existenta cu LES 20kV noua realizata cu cablu de medie tensiune tripolar, ARE4H5EX, noi, cu elice vizibila, izolatie XLPE, sectiune 3x(1x185 mm2) Al in lungime de 2x20m - pozare fibra optica de la nivelul punctului de conexiune compartiment REM pana in statia de transformare 110/20kV Uzunu de aprox. 100 m. PC 20kV -proiectat Punctul de conexiune 20 kV proiectat ce se va amplasa pe teren pus la dipsozitie de beneficiar cu acces din domeniul public pentru Retele Electrice din exterior ce se va echipa cu: ? celula de linie motorizata (LE) cu separator plecare spre linie (sosire din Celula 9 Bara Rosie) ? celula de linie motorizata (LE) cu intreruptor si separator plecare spre SEP 54 ? celula de masura cu separator si grup de masura format din dou? transformatoare de tensiune 20/0,1 kV, clasa de precizie 0,2 ?i dou? transformatoare de current de 50/5A, clasa de precizie 0,2S si contor electronic trifazat static (afisaj LCD), In=5(6)A, Un=3x100/57V, clasa de precizie 0,2s dotate cu curba de sarcina si interfata de comunicatie RS 232 si modul comunicatie GSM amplasat intr-o cutie de masura; cutia de masura se va amplasa intr-o nisa cu posibilitatea vizualizarii atat de catre Retele Electrice cat si de catre beneficiar. ,,Integrarea în telecontrol a celulelor de linie ?i m?sur? din PC 20 kV proiectat, prin montarea de RGMI-1 buc , RGDAT- 1 buc, UP 2020 LITE-1 buc, baterii acumulatori -2 buc, TSA-1 buc, Router rugged pentru comunica?ii 4G ? CISCO IR1101, Swich-uri rugged CISCO IE-4000-8S4G-E, dulap pentru echipamente de telecomunica?ii FT-045_TLC-M_ed02 ? TIP B ?i accesoriile de conectic?: Modul SFP CISCO GLC_FE-100LX-RGD de tip SM, FT-277_MAT ? 2 buc, Patch-cord duplex LC/PC ? E2000 APC, 2m ? 2 buc, PATCH-PANNEL FO MONOMODE pentru 24 fibre optice ? E2000/APC complet echipat ? 2 buc, Patch-cord ftp cat. 6e (lungime 1 m), Patch-cord ftp cat. 6e (lungime 10 m) Pentru alimentarea utilizatorului CEF ca si consumator pentru puterea maxim simultan absorbita de servicii interne se va utiliza aceeasi cale prin care acesta debiteaza in reteaua de medie tensiune ca si producator. Celulele vor fi prevazute cu rezistenta anticondens. In spatiul punctului de conexiune va fi prevazut loc de rezerva pentru a asigura posibilitatea extinderii in viitor a tabloului de medie tensiune. In punctul de conexiuni se va realiza o instalatie interioara de legare la pamant. Aceasta se va conecta la o priza de legare la pamant exterioara, a carei rezistenta de dispersie trebuie sa fie Rp ? 4?. Pentru protectia impotriva tensiunilor de atingere si de pas, masele echipamentelor se vor conecta la instalatia de legare la pamant pe toata durata existentei acestora. Intreaga instalatie de legare la pamant este cuprinsa in lucrarile in afara tarifului de racordare, pe investitia directa a beneficiarului, care va raspunde de repararea, intretinerea si verificarea ei pe toata durata existentei. Compartimentul de racordare apartinand REM, trebuie sa fie dotat prin grija utilizatorului cu usi si inchizatori conform specificatiilor REM. Orificiile de aerisire trebuie sa comunice doar cu spatii deschise. Lucr?ri ce se realizeaz? prin grija beneficiarului variantele 1,2 si 3 : - cladirea punctului de conexiune cu douacompartimente, unul pentru instalatiile electrice din gestiunea Retele Electrice si unul pentru instalatiile electrice ale utilizatorului. Gabaritul compartimentului de racordare va permite montarea a înc? unei celule de linie ?i va fi cu ac?ionare din interior ?i cu acces direct din exterior; Compartimentul de racordare va fi cu actionarea echipamentelor din interior si cu acces direct din exterior, va avea caracteristici minime echivalente cu cele prevazute in prescriptiile OD si un gabarit care sa permita montarea echipamentelor instalatiei de racordare si a inca unei celule de MT. ?,,LES 20 kV de Cu, 95 mmp, L? 20m între celula de m?sur? din compartimentul de racordare ?i celula cu înterup?tor din compartimentul utilizatorului ; ?,,Dispozitivul general -celula sosire cu intrerupator automat si separator in compartimentul utilizatorului (DG) cu urmatoarele protectii: Sistemul de protectie general (SPG) asociat dispozitivului general cuprinde: ?,,protec?ie maximal? de curent cel pu?in pe doua faze, cu trei trepte. Prima treapta se folose?te împotriva suprasarcinii, a doua pentru a permite o functionare temporizata ?i a treia pentru a permite o interven?ie rapid?; ?,,protec?ie homopolar? direc?ional? cu dou? trepte (o treapta pentru punerile la pamant simple, ?i a doua treapta pentru duble puneri la pamant); ?,,protectie maximala de curent directionala homopolara; Pentru racordarea producatorului in plus fata de DG (dispozitiv general) se va prevedea un dispozitiv, denumit Dispozitiv de Interfa?? (DI) in scopul de a garanta separarea instala?iei de producere de re?eaua de distribu?ie în caz de întrerupere de la re?ea.Sistemul de protectie SPI asociat DI contine relee de frecven??, de tensiune ?i eventual de tensiune homopolar?. Sistemul de protectie de interfata (SPI) asociat dispozitivului de interfata cuprinde: 1. functie protectie de tensiune minima /maxima in 2 trepte; 2. functie protectie de frecventa minima /maxima in 2 trepte; 3. functie de protectie de maxima de tensiune mediata la 10 minute. ?,,serviciile interne in compartimentul de racordare se vor asigura din transformatorul 20/0,230 kV, 4 kVA, montat dup? întreruptorul general (DG), spre produc?tor. ?,,montare analizor pentru monitorizarea calitatii energiei electrice; In compartimentul utilizator, se vor instala traductoarele de putere activa P, putere reactiva Q, frecventa f si tensiune U montate in compartimentul utilizator. Acestea se vor racorda in circuitele de masura ale transformatoarelor de curent si de tensiune. Semnalele de iesire ale traductoarelor, impreuna cu cel de pozitie al dispozitivului general DG, vor fi disponibile intr-un sir de cleme. De la sirul de cleme pana la UP 2020 LITE amplasat in compartimentul OD, semnalele vor fi transmise printr-un cablu special ecranat, care va face parte impreuna cu traductoarele, din instalatia de utilizare. Lungimea cablului nu trebuie sa depaseasca 20m. ?,,Priza de Pamant la PC 20kV proiectat ?,,LES 20kV intre PC 20kV proiectat si PT-CEF in lungime de 0,82km in varianta 1; 0,75km in varianta 2 respectiv 0,75 km in varianta 3 ?,,Posturi trafo si tablouri jt aferente parcului fotovoltaic trafo <=2000kVA ?,,Asigurare accesului la PC 20kV proiectat pentru OD. Este necesar integrarea PC 20kV in sistemul de telecontrol/SCADA existent al Retele Electrice si transmiterea urmatoarelor informatii aferente CEF: -Puterea activ? P -Puterea reactiva Q -Tensiunea U -Frecventa f -pozitie intreruptoare DI CEF; Se vor ob?ine de la de?in?torii de teren, acordurile, în original, autentificate de un notar public, pentru ocuparea sau traversarea terenului, precum ?i pentru exercitarea de c?tre OD a dreptului de uz, superficie ?i servitute asupra terenurilor afectate de instala?ia de racordare. În conformitate cu prevederile Legii energiei si gazelor naturale nr. 123/2016, cu modificarile si completarile ulterioare, utilizatorul se va angaja juridic, prin încheierea unui contract de superficie ?i înscrierea în cartea funciar?, c? nu va emite preten?ii financiare legate de existen?a unor instala?ii realizate în beneficiul lui ?i amplasate pe proprietatea sa, dar care apar?in Retele Electrice. Realizarea lucrarilor pentru instalatiile din aval de punctul de delimitare este in responsabilitatea utilizatorului si se efectueaza pe cheltuiala acestuia. | Retele Electrice Romania S.A. | 19969789 | 2025-02-20 | PRODUCATOR | ORD 59/2013; ORD 208/2018 | 2026-02-20 | VALABIL | 2025 | nu | Realizarea lucrărilor de întărire cu caracter general pentru respectarea criteriului cu N elemente in functiune in RED 110 kV: Retele Electrice (zona Muntenia): ,,Reconductorare LEA 110 kV Videle - Nicolae Caranfil cu conductor cu capacitate marita de transport (portiune REM) 19,8 km ,,Realizare LEA noua 110 kV Videle - Nicolae Caranfil cu conductor cu capacitate marita de transport (portiune REM) 19,8 km inclusive celula nou 110kV in statia N.Caranfil ,,Reconductorare LEA 110 kV Ghizdaru - Nicolae Caranfil cu conductor cu capacitate marita de transport 12,5 km ,,Realizare LEA noua 110 kV Ghizdaru - Nicolae Caranfil cu conductor cu capacitate marita de transport 12,5 km ,,Reconductorare LEA 110 kV Copaceni - Uzunu cu conductor cu capacitate marita de transport 15.31 km ,,Reconductorare LEA 110 km kV Jilava – Copaceni cu conductor cu capacitate marita de transport 16.62 km ,,Realizare circuitul 1 LES 110 kV cu conductor de aluminiu cu sectiunea de 1600 mmp, in lungime de 50 kmintre statiile MARSA (Retele Electrice) si Domnesti(TRANSELECTRICA) inclusiv instalatii compensare, celule noi ,,Realizare circuitul 2 LES 110 kV cu conductor de aluminiu cu sectiunea de 1600 mmp, in lungime de 50 km intre statiile MARSA (Retele Electrice) si Domnesti (TRANSELECTRICA) inclusiv celula 110kV inclusiv instalatii compensare, celule noi ,,Lucrari in statia N Caranfil ,,Realizare celula noua 110kV pentru linia 2- LEA 110kV Videle-Nicolae Caranfil Terenul necesar extinderii statiei N.Caranfil pentru noile echipamente va fi pus la dispozitie de utilizator. ▪ Lucrari de intarire in statia Mirsa - Realizare celule noi 110kV -2 buc HIS pentru linia 1 LES 110kV Domnesti-Marsa si linia 2 LES 110kV Domnesti-Marsa - Realizare celula noua HIS pentru linia 2 - LEA 110kV Roata (Blejesti) - Marsa - Realizare celule HIS 110 kV pentru compensare BC 1 si BC2 - Achizitionare si montare BC 1 si 2 - Adaptarea circuitelor secundare, canalelor de cabluri si reconfigurare a statiei inclusiv a blocului de comanda - Lucrari de constructii si instalatii; - Lucrari SCADA Terenul necesar extinderii statiei Marsa pentru noile echipamente va fi pus la dispozitie de utilizator. ▪ Lucrări in statia Cucuruzu pentru conectarea LEA 110 kV Videle-Drăgănești Vlașca: - Echipare cu terminal de protectie de distanta ca protectie de rezeva si terminal de protectie diferentiala longitudinala ca protectie de baza in celula LEA 110 kV Draganesti Vlasca-Ghizdaru. Cele doua protectii vor fi identice. - Parametrizare, realizare circuite secundare, alimentare cu servicii interne ca, cc si integrare in SCADA. Lungime retea 110kV de reconductorat la N elemente gestiune Retele Electrice: 64,23 km Lungime retea noua LES 110kV :100 km Lungime retea noua LEA 110kV: 32,3 km | nu
95 | Chirita Horia-Liviu | Locuinta + CEF + Anexa 1 | GIURGIU | 0.01 | 0,4 | PTA 1136 TANTAVA | Pentru realizarea sporului de putere se vor utiliza instalatiile existente, iar contorul trifazat se va reprograma pentru masurarea energiei electrice absorbite/evacuate din/in retea cu dublu sens pe instalatia de alimentare din reteaua operatorului de distributie, respectiv petru noua putere solicitata. Se va monta un bloc de masura trifazat in instalatia de utilizare de catre firma executanta pe cheltuiala beneficiarului, iar in blocul de masura se va monta de catre OD un contor trifazat pentru masurarea energiei electrice produse de centrala fotovoltaica. | Retele Electrice Romania S.A. | 25844407 | 2025-02-20 | prosumator | ORD 59/2013; ORD 228/2018; ORD.19/2022 | 2026-02-20 | VALABIL | 2025 | nu | nu | nu
96 | LEONARD MIHAI | Locuinta + CEF - Anexa 1 | BUCURESTI | 0.006 | 0,4 | PTAB 189 | Sporul de putere se va realiza prin preluarea cablului trifazat subteran ce alimentateaza cofretul (cofretul se va desfiinta), intr-un BMPT 32 A ,tip FT 133 MAT, ed.05, proiectat si echipat conform FT 124 MAT, ed.04, ce se va amplasa pe terenul beneficiarului,la limita de proprietate. Suportul betonat si priza de pamant corespunzatoare la BMPT,se vor realiza prin grija si cheltuiala utilizatorului. Se va depune dosar pentru instalatia de utilizare. Se va realiza plata tarifului de racordare. Se vor desfiinta intalatiile existente(cofret+bransament monofazat) | Retele Electrice Romania S.A. | 25929026 | 2025-02-24 | prosumator | ORD 59/2013; ORD 228/2018; ORD.19/2022 | 2026-02-24 | VALABIL | 2025 | nu | nu | nu
97 | EUGEN DINU | Locuinta + CEF - Anexa 1 | GIURGIU | 0.008 | 0,4 | PTAB 1252 | Pentru realizarea sporului de putere se vor utiliza instalatiile existente, iar contorul monofazat se va reprograma pentru masurarea energiei electrice absorbite/evacuate din/in retea cu dublu sens pe instalatia de alimentare din reteaua operatorului de distributie, respectiv petru noua putere solicitata. Se va monta un bloc de masura monofazat in instalatia de utilizare de catre firma executanta pe cheltuiala beneficiarului, iar in blocul de masura se va monta de catre OD un contor monofazat pentru masurarea energiei electrice produse de centrala fotovoltaica. | Retele Electrice Romania S.A. | 25976176 | 2025-02-24 | prosumator | ORD 59/2013; ORD 228/2018; ORD.19/2022 | 2026-02-24 | VALABIL | 2025 | nu | nu | nu
98 | CONSTANTIN RADU | Locuinta + CEF + Anexa 1 | ILFOV | 0.006 | 0,4 | PTAB 5109 | Bransament trifazat subteran alimentat din LEA existenta aferenta PTAB 5109/400kVA, realizat cu cablu 3x25+16C DC4126(l=25m) pana la un BMPT cu Ir =40A. BMPT-ul va fi de tipul FT 133_MAT prevazut cu incuietoare robusta din metal sau material plastic dur, cu sistem montaj ingropat in beton si o inaltime de min. 1,40 m de la sol si va fi amplasat pe domeniul public, la limita de proprietate, contorul se va programa pentru noua putere solicitata (Pabs= 27 kW) si cu dublu sens pentru masurarea energiei electrice absorbite/evacuate din/in retea, pe instalatia de alimentare din reteua operatorului de distributie. In conformitate cu ORD ANRE 15/2022 este necesara montarea unui BMP in cadrul instalatiei de utilizare intre iesirea invertorului si intrarea din TG client in care OD va monta un contor de energie electrica in montaj direct in vederea masurarii energie electrice produse din centrala fotovoltaica. NOTA:La traversarea drumurilor de orice fel cablurile de JT/MT sa fie protejate in tub de protectie din material plastic de tip ?greu? conform DS 4235/1 ? 6 PVC(rezistenta la compresie 1250 N) respectiv DS 4235/ 7 ? 8 PE(rezistenta la compresie 750 N). Daca Primaria nu isi da acordul pentru spargere si refacere pavaj , lucrarea se va face cu subtraversare , iar valoarea avizului va ramane neschimbata . La executia bransamentelor in cablu cu nul concentric , cu punct de racord din LEA, se va respecta tehnologia de executie conform ghid bransamente si linii scurte, prin montarea terminalului jt compus din tub termocontractibil si calota cu 2 sau 4 iesiri , la capatul cablului montat pe stalp. Costul mediu pentru realizarea unui bransament TRIFAZAT din LEA 0,400 kV cu putere absorbita mai mica de 20KVA este de 2430lei. Vechiul contor cu seria : UREEEDN24210047465 se va demonta si preda la UTR Ilfov Vest. | Retele Electrice Romania S.A. | 25991622 | 2025-02-24 | prosumator | ORD 59/2013; ORD 228/2018; ORD.19/2022 | 2026-02-24 | VALABIL | 2025 | nu | nu | nu
99 | COSTINEL PREDA | Locuinta + CEF - Anexa 1 | ILFOV | 0.006 | 0,4 | PTAB 4445 | Utilizare retea de joasa tensiune existenta cu montare disjunctor si contor trifazat in FDCP existent. Se va reface inclusiv cablajul din FDCP pentru posibilitatea montarii contorului monofazat. GPS: 44.54866 26.08512 | Retele Electrice Romania S.A. | 25992198 | 2025-02-28 | prosumator | ORD 59/2013; ORD 228/2018; ORD.19/2022 | 2026-02-28 | VALABIL | 2025 | nu | nu | nu
100 | ALKA TRADING CO SRL | Fabrica+CEF | BUCURESTI | 0.68115 | 10 | S10 T4470-PAJURA CEL 9 BUC NOUA | Conform ordinului 67/2024, cap. 3, art. 5, A, contribu?ia financiar? este definit? ca fiind aportul în numerar al beneficiarilor serviciului de distribu?ie sau al unei ter?e p?r?i (de exemplu, fonduri de la organismele interne sau interna?ionale, subven?ii, taxa de dezvoltare, tariful de racordare etc.) acordat cu titlu gratuit operatorilor de distribu?ie concesionari. Conform aviz CTE nr. 71/1/19.11.2024 , faza studiu de solutie si anume: Variant? unic?: Racordarea noii CEF 0.69 MW in reteaua JT a consumatorului ALKA alimentat din PC5719, racordat in linia 10 kV T4470 celula 9, statia Pajura 110/10kV. Nu sunt necesare lucrari pe tarif de racordare. Lucr?ri ce se realizeaz? prin grija beneficiarului: Energia electric? produs? de centrala fotovoltaic? va fi debitat? în re?eaua de distribu?ie REM, folosind punctul de conexiune existent, prin care se face alimentarea, respectiv PC 5719. Racordul centralei fotovoltaice, se va realiza în tablourile electrice generale existente ale beneficiarului, aflat în postul de transformare PT Alka 2x 1000 kVA alimentat din PC 5719. Fiecare tablou TE-CEF este prev?zut pe leg?tura cu tabloul general al halei unde se realizeaza CEF un întreruptor motorizat împreuna cu un releu multifunc?ional care va realiza comanda (open/close) a motorului întreruptorului. Aceste întreruptoare vor avea rol de dispozitiv de interfa??, DI, ?i vor fi declan?ate prin intermediul releului multifunc?ional, prin urm?toarele protec?ii: ,,protec?ie maxim? tensiune, valoare mediat? 10 minute*: 1,1*Un/600+3 secunde; ,,protec?ie maxim? tensiune: 1,15*Un/temporizat?; ,,protec?ie minim? tensiune : 0,85*Un/ temporizat?; ,,protec?ie minim? tensiune: 0,3*Un/ temporizat?; ,,protec?ie maxim? frecven??: 52 Hz/ temporizat?; ,,protec?ie minim? frecven??: 47,5 Hz/ temporizat?. În cazul defec?iunilor releului ata?at dispozitivului de interfa?? sau în cazul lipsei aliment?rii acestuia, va fi declan?at întreruptorul de interfa??. În cazul refuzului de declan?are a întrerup?torului de interfa?? va declan?a întrerup?torul adiacent din amonte (spre re?eaua de distribu?ie). Invertoarele vor avea pe tot timpul func?ion?rii în paralel cu re?eaua de distribu?ie activat? func?ia de antiinsularizare. Suplimentar, se va monta un dulap sigilabil echipat complet cu grup de m?sur? semidirect? (contor, cleme ?i conectic?, TC-urile se vor monta în TE CEF) dimensionat? pentru puterea debitat? de fiecare TE - CEF în vederea mont?rii unui contor electronic pus la dispozi?ie de REM. COMUNICA?II În TEG CEF se va monta cate un analizor de energie. De la analizorul instalat in TEG CEF se va folosi canal de comunicatie pentru transmiterea informatiilor de putere activ?/reactiv?, c?tre un PLC instalat într-un dulap montat în PC 5719. De la PLC c?tre Unitatea Periferic? nou montat? în PC 5719, se vor folosi ie?irile analogice 4-20mA ale acestuia. Conversia ?i scalarea semnalelor de putere activ?/reactiv?, se va face în softul din PLC. Traductorul ?i analizorul vor fi montate într-un dulap nou, montat în PC 5719, compartiment utilizator. Pentru preluarea în sistemul SCADA REM, se vor transmite de la instala?ia de producere energie electric? urm?toarele informa?ii: ,,Putere activ?, P; ,,Putere reactiv?, Q<(>,<)> ,,Pozi?ie dispozitiv de interfa??, DDI, sub form? de contact liber de poten?ial. Urmatorii parametrii sunt necesari a fi preluati din punctul de delimitare 20 kV: ?,,Tensiune, U; ?,,Frecven??, f. Toate aceste informa?ii vor fi transmise c?tre SCADA REM, în unitatea periferic?, UP din PC 5719. | Retele Electrice Romania S.A. | 19961580 | 2025-01-08 | prosumator | ORD 59/2013; ORD 228/2018 | 2026-01-08 | VALABIL | 2025 | nu | nu | nu
101 | PRIMARIA VINATORII M ICI | Imobil + CEF + Anexa 4 | GIURGIU | 0.37856 | 20 | A20 POTLOGI-MARSA GR | Racordarea la RED a instalatiei de producere CEF se va realiza in instalatia de utilizare a clientului in tabloul general de distributie, iar debitarea in RED a energiei produse se va realiza prin instalatia de alimentare proiectata. In PC -ul proiectat se va monta un contor electronic inteligent trifazat in montaj indirect prin 2x TC 50/5 A, cls. 05 si 2x TT 20/0.1 kV, programat cu dublu sens pentru masurarea energiei electrice absorbite/evacuate din/in retea, pe instalatia de alimentare din reteua operatorului de distributie; NOTA: In instalatia de utilizare la iesirea din invertor catre TG client se va monta de catre OD un contor semidirect prevazut cu un ansamblu de transformatoare de curent 300/ 5A, de masurare a energiei electrice produse de centrala , inclusiv sistemul de comunicatie aferent acestui contor.Blocul de masura pentru contorul de masurare a energiei electrice produse se va monta de firma executanta, pe cheltuiala beneficiarului. Alimentarea cu energie electrica a noului obiectiv se realizeaza printr-un PC (PTAB) de tip unificat amplasat pe domeniul public, echipat cu transformator care sa asigure consumul solicitat, 20/0,4 kV, racordat in sistem intrare-iesire intre PTAB 1541 (S1947) si S1946 la L 20 kV POTLOGI prin cablu tip 3*1*185 mmp, L= 2x 15m. Lucrari pe tarif de racordare: Racord MT: Se intercepteaza cablul L 20kV POTLOGI pentru executarea racordarii in sistem intrare-iesire prin cablu de medie tensiune tripolar cu elice vizibila pentru pozare subterana 3*1*185 mmp - L= 2x 15m, montat in canalizatie dubla de tip A ? L= 5m, introdus in tub de protectie pliabil cu Ø 160 mmp conform DC 4247 RO , pana la PC-ul proiectat. Racordul MT si PC-ul se vor amplasa pe domeniul public. PC (PTAB-ul): va fi format din doua compartimente separate - un compartiment OD si un compartiment al utilizatorului, fiecare dotat cu usa de acces separata. Compartimentul OD cu acces din domeniul public va fi echipat cu: 1x celula de linie LE tip DY 803/416 pe intrare echipata cu: detectoare directionale de defect RGDAT si cu separatoare de sarcina 24kV, 400A actionata cu motor 24 Vcc (IMS); 1x celula LE cu intrerupator ICS tip DY 800/116 pe iesire, echipata cu: întreruptor cu izola?ie în vid, separator de linie ?i separator de legare la p?mânt cu izola?ie în SF6 pentru tipul de 16 kA, terminale smart si RGDMI ; - 1x celula de masura echipata cu separator IMS, comutatie in SF 6, tip DY803/316, UT. Celulele vor fi echipate corespunzator pentru integrare in sistemul de telecontrol. TSAul va fi alimentat din instalatiile de JT ale utilizatorului. Din TSA se va alimenta si instalatia de iluminat a postului de transformare. UP-ul se va racorda la TSA. Celule de m.t. din PT proiectat vor fi prevazute cu rezistente anticondens. Acest compartiment de racordare trebuie dotat prin grija utilizatorului cu usi si inchizatori, conform specificatiilor OD, astfel realizat incat sa nu permita propagarea flacarii, caldurii sau fumului avind orificii de aerisire care comunica doar cu spatii deschise. NOTA: Pentru pregatirea instalarii fibrei optice, in santul in care se vor poza cablurile electrice de m.t., se va poza si un tub suplimentar PEHD Ø 90 mm. Lucrari in afara tarifului de racordare Compartimentul utilizatorului se va echipa cu : - 1x celula de protectie dispozitiv general DG conform Normei Tehnice OD, cablul de legatura intre celula UT si DG se va pune la dispozitie de catre Utilizator ; -1x celula de transformator echipata cu sigurante SFEN ; -1x transformator trifazat de putere care sa asigure consumul solicitat . -Tabloul general de joasa tensiune va fi echipat pe sosirea generala cu intreruptor automat tripolar astfel incat sa asigure protectia instalatiei de JT si a Trafo. Tabloul de servicii auxiliare se va alimenta din circuitul de j.t.al utilizatorului. Postul de transformare va fi prevazut cu o priza de legare la pamant cu Rp < 1 Ohmi. Anvelopa prefabricata, prizele de legare la pamant si trotuarul din jurul anvelopei, vor fi realizate de beneficiar. NOTA: Executia prezentei lucrari va fi conditionta de realizare PVR/PIF a lucrarii ?317588/ 4 ÷ 9 - Extinderea retelei electrice de distributie de interes public de joasa tensiune pe strazile: Padurii, Sperantei, Campului, Viitorului, Primaverii, Tineretului, com. Vanatorii Mici, jud. Giurgiu? | Retele Electrice Romania S.A. | 25376403 | 2025-01-13 | prosumator | ORD 59/2013; ORD 228/2018; ORD.19/2022 | 2026-01-13 | VALABIL | 2025 | nu | nu | nu
102 | ADRIANA LUMINITA LUPU | Locuinta + CEF - Anexa 1 | ILFOV | 0.005 | 0,4 | PTAB 7703 | Se vor realiza urmatoarele lucrari : ? Bransamentul existent se va dezafecta si contorul cu seria UAEEEDN20210081720 se va demonta si se va preda catre UT Ilfov. ? se va monta un BMPT, FT-133_MAT, cu clema de sectionare de 150mmp, amplasat la limita de proprietate cu acces din drumul de servitute al str. Socului ( coord. : 44.596226, 26.061369) ; ? se va monta subteran cablu 3x95+50N, tip DC4146RO, in lungime de 150m ( 140m sapatura pamant, 5m legaturi, 5m foraj), alimentat din CS aferent LEA 0,4 kV a PTAB 7703 pana un BMPT-ul proiectat. BMP-ul va fi echipat cu: ?partea OD: o separator tetrapolar de 63A; o intrerupator automat tetrapolar cu protectie la suprasarcina si la scurtcircuit de 40A; o circuite electrice interioare; ? partea utilizatorului: o sir de cleme trifazat pentru alimentarea instalatiei de utilizare; o borna de legare la pamant. Note: ? Blocul de masurare se va monta pe soclu ingropat in fundatie de beton si se va lega la priza de pamant a instalatiei de utilizare; ? Cablurile se vor poza pe domeniul public/privat si vor fi protejate pe intreg traseul subteran in tub pliabil, tip DS 4247 RO si DS 4235 RO la subtraversari; | Retele Electrice Romania S.A. | 25750143 | 2025-01-17 | prosumator | ORD 59/2013; ORD 228/2018; ORD.19/2022 | 2026-01-17 | VALABIL | 2025 | nu | nu | nu
103 | SECTORUL 6 AL MUNICIPIULUI BUCURESTI | Imobil + CEF - Anexa 1 | BUCURESTI | 0.05 | 0,4 | PTZ 3382 | - bransament trifazic nou subteran (cablu 3x95+50N,L=59m, pe domeniul public) din CS aferent T3382 pana la un BMPT S 1 nou , amplasat la limita de proprietate cu domeniul public,in proprietate; BMPT S1, va fi realizat cf. FT 257 MAT,ed.01, incluzand: -un ansamblu de transformatoare de current 125/5 A/A; -adaptor pentru instalarea contorului AEM; -un intrerupator de joasa tensiune In=100 A ; -un separator de joasa tensiune Ir=160A. BMPT S1 se va lega la o priza de pamant cu Rp<4 ohmi realizata prin grija utilizatorului. Cablul JT se va eticheta la ambele capete pentru identificare, atat la plecarea din CS cat si la BMPT S1 proiectat. La pozarea bransamentului si la amplasarea BMPT-ului se vor pastra distantele normate fata de celelalte instalatii din zona. Strada Drumul Sarii se va subtraversa prin foraj dirijat.,, ,,Contorul se va inlocui cu un contor electronic inteligent programat cu dublu sens pentru masurarea energieielectrice absorbite/evacuate din/in retea, pe instalatia de alimentare din reteua operatorului de distributie. | Retele Electrice Romania S.A. | 25729441 | 2025-01-21 | prosumator | ORD 59/2013; ORD 228/2018; ORD.19/2022 | 2026-01-21 | VALABIL | 2025 | nu | nu | nu
104 | INTERPROD INVEST SRL | Imobil+CEF -Prosumator Anexa 4 | ILFOV | 0.4 | 20 | A20 PORCINE COCIOC-TANCABESTI IF | Racordarea la RED a instalatiei de producere CEF se va realiza in instalatia de utilizare a clientului in tabloul general de distributie, iar debitarea in RED a energiei produse se va realiza prin instalatia de alimentare existenta (PTZ 70150, echipat cu trei transformatoare de 630 kVA, postul este amplasat in incinta utilizatorului si apartine acestuia, racordat din LEA 20 kV Porcine Cocioc si din LEA 20 kV Peris. Masura se realizeaza la 20 kV, in celula de masura. Contorul cu seria 23G90290210112891 este montat in PTZ 70150 si este inregistrat cu POD: RO001E141916614, putere avizata consum 542 kW. La facturarea energiei electrice consumate sunt prevazute pierderi in les mt 150 mmp, l=200m). Contorul se va programa pentru inregistrarea dublu sens a energiei electrice absorbite/evacuate din/in retea, pe instalatia de alimentare din reteua operatorului de distributie. - In conformitate cu ORD ANRE 15/2022 este necesara montarea unui BMP semidirect cu ansamblu de TC 300/5 in cadrul instalatiei de utilizare intre iesirea invertorului si intrarea din TG client in care OD va monta un contor de energie electrica in montaj direct in vederea masurarii energie electrice produse din centrala fotovoltaica. - BMP-ul se va monta de firma executanta pe cheltuiala beneficiarului. Instala?ia de utilizare va fi dotat? cu: - întrerup?tor tip DG cu protec?ii împotriva defectelor monofazate/trifazate, imediat în aval de punctul de delimitare cu OD; - întrerup?tor tip DI cu protec?ii de interfa?? pe partea de joasa tensiune în punctul de delimitare între instala?ia de consum ?i instala?ia de producere cu rol de separare a instala?iei de producere în cazul abaterii valorilor de tensiune ?i/sau frecven??; - integrare masuri ?i pozi?ii echipamente DG/DI în SCADA OD prin UP, doar daca postul de transformare existent este introdus în sistemul de telecontrol. Echipamentele necesare integr?rii în SCADA OD sunt prezentate în Anexa 1; - comunica?ie ?i interfa?? logic? pentru reducerea injec?iei de putere activ? pân? la 0 kW într- un timp de maximum cinci secunde de la recep?ionarea comenzii la nivelul portului invertorului. Alternativ, instalatorul trebuie s? pun? la dispozi?ia operatorului de distribu?ie link- ul ?i parola de service necesare conect?rii de la distan?? la platforma de monitorizare ?i control a invertorului; | Retele Electrice Romania S.A. | 25580636 | 2025-01-27 | prosumator | ORD 59/2013; ORD 228/2018; ORD.19/2022 | 2026-01-27 | VALABIL | 2025 | nu | nu | nu
105 | CEDARS LAND SRL | Imobil + CEF - Anexa 1 | BUCURESTI | 0.03 | 0,4 | PTZ 377 | Racordarea la RED a instalatiei de producere CEF se va realiza in instalatia de utilizare a clientului in tabloul general de distributie iar debitarea in RED a energiei produse se va realiza prin instalatia de alimentare dupa realizarea sporului de putere solicitat. Se va monta contor electronic inteligent cu dublu sens care se va reprograma pentru masurarea energiei electrice absorbite/evacuate din/in retea, pe instalatia de alimentare din reteua operatorului de distributie. Solutie propusa racord spor de putere: Sporul de putere se va realiza prin preluarea, mansonarea celor doua cabluri din CD ? ul care alimenteaza utilizatorul si racordarea acestora direct in post, pe tabloul clasic al TP1; La utilizator cablurile din Nisa vor fi preluate intr-un BMPT 1S ( In = 350A reglat la 0,8Ir, S = 400 A, TC 125/5A ) semidirect FT 257 MAT, prevazut cu sir de cleme, care se va amplasa in locul Nisei si se va echipa in vederea montarii contorului semidirect cu: Un ansamblu de transformatoare de curent de 125/5A pentru utilizatori de joasa tensiune trifazata cu puterea de pana la 200kW (DMI 031055RO); Contrapanou, Adaptor pentru instalarea contorului AEM tip DMI 031069RO in montaj semidirect; Un intreruptor de joasa tensiune 350A reglat la 0 ,8Ir, un separator 400A; BMPT 1S se va echipa conform FT 124 MAT, ed.4, va fi legat la o priza artificiala de impamantare a instalatiei de utilizare amplasata pe domeniul privat. Realizarea suportului betonat si a prizei de impamantare se face prin grija si pe cheltuiala beneficiarului. Se vor pastra distantele normate fata de celelalte instalatii. Se vor dezafecta toate cele 10 masuri existente, la solicitarea clientului. | Retele Electrice Romania S.A. | 25740139 | 2025-01-27 | prosumator | ORD 59/2013; ORD 228/2018; ORD.19/2022 | 2026-01-27 | VALABIL | 2025 | nu | nu | nu
106 | RANDASU GABRIEL | Locuinta + CEF - Anexa 1 | ILFOV | 0.008 | 0,4 | PTAB 5300 | 'Se vor utiliza instalatiile existente, iar contorul inteligent se va programa cu dublu sens pentru masurarea energiei electrice absorbite/evacuate din/in retea, pe instalatia de alimentare din reteua operatorului de distributie. | Retele Electrice Romania S.A. | 25762551 | 2025-01-27 | prosumator | ORD 59/2013; ORD 228/2018; ORD.19/2022 | 2026-01-27 | VALABIL | 2025 | nu | nu | nu
107 | KAREMA FRUCT SRL | Depozit+CEF | ILFOV | 0.44 | 20 | A20 PETRACHIOAIA-CACIULATI IF | Conform aviz CTE nr. 1/2/08.01.2025 , faza studiu de solutie si anume: Conform ordin 169/2018, cap. 3, art 5, contribu?ia financiar? este definit? ca fiind aportul în numerar al beneficiarilor serviciului de distribu?ie sau al unei ter?e p?r?i (de exemplu, fonduri de la organismele interne sau interna?ionale, subven?ii, taxa de dezvoltare, tariful de racordare etc.) dat cu titlu gratuit operatorilor de distribu?ie. Variant? unic?: conform CER CER RO001E142512123 / 1 din 03/12/2019, racordarea consumatorului la re?eaua electric? este realizat? prin PC 7877*, racordat pe LEA 20V Petrachioaia sta?ia 110/20 kV Caciulati în sistem intrare ie?ire între ST derivatie 25 catre PTA 70441 si Sep 7680. Lucr?rile pe tarif de racordare: - nu este cazul Lucr?ri ce se realizeaz? prin grija beneficiarului: Energia electric? produs? de centrala fotovoltaic? va fi debitat? în re?eaua de distribu?ie ce apartine OD, folosind punctul de conexiune existent, prin care se face alimentarea, respectiv PC 7877*. Racordul centralei fotovoltaice, TE CEF se va realiza în tablou electric general existent PT existent. În tabloul TE-CEF este prev?zut (pe leg?tura cu tabloul general unde se racordeaz?) un întreruptor motorizat împreuna cu un releu multifunc?ional care va realiza comanda (open/close) a motorului întreruptorului. Avand in vedere ca noul producator se va racorda la Barele 0,4 kV Utilizator, noile intreruptoare CEF 0,4 kV vor avea rol de dispozitiv de interfata, DI, si vor fi declansate prin intermediul releului multifunctional de protectie aferent DDI, trebuie sa contina urmatoarele functii, ce vor avea reglajele dispuse de OD in corelare cu valorile din Ord 132/2020 si cu celelate conditii din retea: - Protectie de maxima tensiune cu doua trepte de reglaj tensiune/timp; - Protectie de minima tensiune cu doua trepte de reglaj tensiune/timp; - Protectie de maxima frecventa cu doua trepte de reglaj frecventa/timp; - Protectie de minima frecventa cu doua trepte de reglaj frecventa/timp; - Protectie demaxima tensiune mediata la 10 minute; - Functie de DRRI, cu declansarea DG sau a primului intrerupator spre re?ea operator ? declansare de rezerva la refuz actionare dispozitiv de interfata; - Protectie de maxima putere activa inversa ? pentru cei limitati la o anumita putere; Protectiile noilor tablorui de CEF vor respecta Ord. 132 din anul 2020, impreuna cu Specificatiile Operatorului de Distributie. În cazul defec?iunilor releului ata?at dispozitivului de interfa?? sau în cazul lipsei aliment?rii acestuia, va fi declan?at întreruptorul de interfa??. În cazul refuzului de declan?are a întrerup?torului de interfa?? va declan?a întrerup?torul adiacent din amonte (spre re?eaua de distribu?ie). Invertoarele vor avea pe tot timpul func?ion?rii în paralel cu re?eaua de distribu?ie activat? func?ia de antiinsularizare. Suplimentar, se va monta un dulap sigilabil echipat complet cu grup de m?sur? semidirect? (contor, cleme ?i conectic?, TC-urile se vor monta înTE CEF) dimensionat? pentru puterea debitat? de fiecare TE - CEF în vederea mont?rii unui contor electronic pus la dispozi?ie de OD. COMUNICA?II În TE CEF se va monta smart logger. De la smart logger, folosind suport de fibr? optic?/Ftp, se vor transmite informa?ii de putere activ?/reactiv?, c?tre un PLC instalat într-un dulap montat în PC 7877*. De la PLC c?tre Unitatea Periferic? existent? în PC 7877*, se vor folosi ie?irile analogice 4-20mA ale acestuia. Conversia ?i scalarea semnalelor de putere activ?/reactiv?, se va face în softul din PLC. Pentru preluarea în sistemul SCADA RER, se vor transmite de la instala?ia de producere energie electric? urm?toarele informa?ii: ? Putere activ?, P; ? Putere reactiv?, Q; ? Pozi?ie dispozitiv de interfa??, DI, sub form? de contact liber de poten?ial. Toate aceste informa?ii vor fi transmise c?tre SCADA RER, în unitatea periferic?, UP existenta in PC 7877*. In instalatia de utilizare se va instala un analizorpentru monitorizarea calitatii energiei electrice pentru grupurile generatoare categoria A pe durata problelor. | Retele Electrice Romania S.A. | 24806692 | 2025-01-28 | prosumator | ORD 59/2013; ORD 228/2018 | 2026-01-28 | VALABIL | 2025 | nu | nu | nu
108 | Primaria Roara de Jos | Parc fotovoltaic | GIURGIU | 0.3421 | 20 | A20 COMPRESOARE 2-MARSA GR | Conform aviz CTE nr. 73/1/03.12.2024 , faza studiu de solutie si anume: Varianta unica ? Racordare intrare ? iesire in L 20kV Compresoare II, din statia 110/20 kV Marsa Lucrari pe tarif de racordare: Realizare LEA 20kV: Racordarea noului punct de conexiuni se va realiza in sistem intrare-iesire pe L20kV Compresoare II intre STc 1592 si derivatia PTA 1338, astfel: ,,Stalpul existent tip SC15008 se va dezafecta din dreptul parcului fotovoltaic si se va inlocui cu stalp nou tip 14/G/31 - echipat astfel: Consola cu coronament semiorizontal; ,,carlig intindere cu izolator intindere cu legaturi intindere dubla si clema de tractiune; ,,Consola sustinere descarcatori si capete terminale; ,,3x descarcatori cu oxizi metalici; ,,3x capete terminale MT; ,,In Axul LEA, la o distanta de 10m de stalpul proiectat se va monta un stalp nou tip 14/G/31 - echipat astfel: Consola cu coronament semiorizontal; ,,carlig intindere cu izolator intindere cu legaturi intindere dubla si clemade tractiune; ,,Consola sustinere descarcatori si capete terminale; ,,3x descarcatori cu oxizi metalici; ,,3x capete terminale MT; ,, ,,Din cei 2 stalpi nou proiectati se va poza cablu subteran nou 20kV pana la PC nou proiectat in lungime de 100m; ,,Se va dezafecta LEA 20kV pe un spatiu de retea intre cei 2 stalpi nou proiectati si stapul de sustinere existent in dreptul proprietatii beneficiarului. ,, Realizare LES 20kV: ,,Din cei 2 stalpi nou proiectati se va poza cablu subteran nou 20kV pana la PC proiectat in lungime de 2 x 50m; ,,Se va dezafecta LEA 20kV pe un spatiu de retea intre cei 2 stalpi proiectati. ,,Se vor utiliza cabluri pozate subteran XLPE 3x1x185mmp, tip DC4385, pe pat de nisip, in tub PVC flexibil cu diametrul de 160mm, tip DS4247/6 (pentru pozare in trotuar) si DS4235/8 (pentru traversari), la adancimea de 0.9m/1.2m. Lucrari ce se realizeaza prin grija beneficiarului: Montare punct de conexiune prevazut cu doua compartimente: unul de racordare, pentru instalatiile aferente operatorului de reteasi unul de utilizare pentru instalatiile electrice ale utilizatorului (echipamentele montate in compartimentul de racordare si integrarea in sistemul de telecontrol vor fi incluse in tariful de racordare). Compartimentul de racordare va fi cu actionarea echipamentelor din interior si cu acces direct din exterior, va avea caracteristici minime echivalente cu cele prevazute in prescriptiile OD si un gabarit care sa permita montarea echipamentelor instalatiei de racordare si a inca unei celule de MT. ,,LES 20 kV de Cu, 95 mmp, L? 20m între celula de m?sur? din compartimentul de racordare ?i celula cu înterup?tor din compartimentul utilizatorului ; ,,Dispozitivul general -celula sosire cu intrerupator automat si separator in compartimentul utilizatorului (DG) cu urmatoarele protectii: ,, ,,Sistemul de protectie general (SPG) asociat dispozitivului general cuprinde: ,,protec?ie maximal? de curent cel pu?in pe doua faze, cu trei trepte. Prima treapta se folose?te împotriva suprasarcinii, a doua pentru a permite o functionare temporizata ?i a treia pentru a permite o interven?ie rapid?; ,,protec?ie homopolar? direc?ional? cu dou? trepte (o treapta pentru punerile la pamant simple, ?i a doua treapta pentru duble puneri la pamant); ,,protectie maximala de curent directionala homopolara; ,,Pentru racordarea producatorului in plus fata de DG (dispozitiv general) se va prevedea un dispozitiv, denumit Dispozitiv de Interfa?? (DI) in scopul de a garanta separarea instala?iei de producere de re?eaua de distribu?ie în caz de întrerupere de la re?ea. Sistemul de protectie SPI asociat DI contine relee de frecven??, de tensiune ?i eventual de tensiune homopolar?. ,, Sistemul de protectie de interfata (SPI) asociat dispozitivului de interfata cuprinde: ?,,functie protectie de tensiune minima /maxima in 2 trepte; ?,,functie protectie de frecventa minima /maxima in 2 trepte; ?,,functie de protectie de maxima de tensiune mediatala 10 minute. ,,serviciile interne in compartimentul de racordare se vor asigura din transformatorul monofazat de 4 kVA montat în compartimentul utilizatorului, dup? întrerup?torul general (DG), spre produc?tor. ,,montare analizor pentru monitorizarea calitatii energiei electrice; ,,In compartimentul utilizator, se vor instala traductoarele de putere activa P, putere reactiva Q, frecventa f si tensiune U montate in compartimentul utilizator. Acestea se vor racorda in circuitele de masura ale transformatoarelor de curent si de tensiune. Semnalele de iesire ale traductoarelor, impreuna cu cel de pozitie al dispozitivului general DG, vor fi disponibile intr-un sir de cleme. De la sirul de cleme pana la UP 2020 LITE amplasat in compartimentul OD, semnalele vor fi transmise printr-un cablu special ecranat, care va face parte impreuna cu traductoarele, din instalatia de utilizare. Lungimea cablului nu trebuie sa depaseasca 20m. ,,LES 20kV intre PC 20kV proiectat si centrala CEF Roata de Jos in lungime de 0,1 km ,,Posturi trafo si tablouri jt aferente centralei CEF Roata de Jos, trafo ? 2000kVA ,,Asigurare accesului la PC 20kV proiectat pentru OD. ,, ,, ,, ,, | Retele Electrice Romania S.A. | 20285133 | 2025-01-29 | PRODUCATOR | ORD 59/2013; ORD 208/2018 | 2026-01-29 | VALABIL | 2025 | Realizarea lucrărilor de întărire cu caracter general pentru respectarea criteriului cu N-1 elemente în funcțiune în RED 110 kV: Retele Electrice Romania: 1.,,Reconductorare LEA 110 kV Ghizdaru – Alexandria (18,336 km) cu conductor de aceeași secțiune și capacitate mărită de transport min 850A (inclusiv lucrări de înlocuire TC în celulele de capăt) 2.,,Reconductorare LEA 110 kV Ghizdaru – Nicolae Caranfil (8,355 km) cu conductor de aceeași secțiune și capacitate mărită de transport min 850A (inclusiv lucrări de înlocuire TC în celulele de capăt) 3.,,Reconductorare LEA 110 kV Videle – Nicolae Caranfil (19,8 km) cu conductor de aceeași secțiune și capacitate mărită de transport (inclusiv lucrări de înlocuire TC în celulele de capăt) Distributie Energie Oltenia: 1.,,Reconductorare LEA 110 kV Magura - Alexandria (5,62 km) cu conductor de aceeași secțiune și capacitate mărită de transport (inclusiv lucrări de înlocuire TC în celulele de capăt) 2.,,Reconductorare LEA 110 kV Harlesti - Magura (35,8 km) cu conductor de aceeași secțiune și capacitate mărită de transport (inclusiv lucrări de înlocuire TC în celulele de capăt) 3.,,Reconductorare LEA 110 kV Harlesti – Blejesti (12,80 km) cu conductor de aceeași secțiune și capacitate mărită de transport (inclusiv lucrări de înlocuire TC în celulele de capăt) 4.,,Reconductorare LEA 110 kV Videle – Nicolae Caranfil (26,84 km) cu conductor de aceeași secțiune și capacitate mărită de transport (inclusiv lucrări de înlocuire TC în celulele de capăt) 5.,,Reconductorare LEA 110 kV Alexandria – Izvoru (34,8 km) cu conductor de aceeași secțiune și capacitate mărită de transport (inclusiv lucrări de înlocuire TC în celulele de capăt) Beneficiarul centralei CEF Roata de Jos nu dorește aplicarea prevederilor ord. 81/2022 cu referire la limitarea operațională a puterii ținând cont de contingențele la care au rezultat suprasarcini in RED/RET. | Realizarea lucrărilor de întărire cu caracter gene criteriului cu N elemente în funcțiune în RED 110 kV: Retele Electrice Romania: •,,Reconductorare LEA 110 kV Videle – Marsa (12 km) cu conductor de aceeași secțiune și capacitate mărită de transport min 850A (inclusiv lucrări de înlocuire TC în celulele de capăt) •,,Lucrări necesare in stația 110kV Cucuruzu pentru conectarea LEA 110kV Drăgănești-Vlașca în stația Videle - Stație in proprietatea Retele Electrice MUNTENIA •,,Echipare cu terminal de protecție de distanta ca protecție de rezervă si terminal de protecție diferențială longitudinala ca protecție de baza in celula LEA 110 kV Drăgănești Vlașca- Ghizdaru.Cele doua protecții vor fi identice. •,,Parametrizare, realizare circuite secundare, alimentare cu servicii interne ca , cc si integrare in SCADA. Estimare lucrari conform deviz: 920 029 lei fara TVA Distributie Energie Oltenia: 1. Reconductorare LEA 110 kV Blejesti– Marsa (16 km) cu conductor de aceeași secțiune și capacitate mărită de transport min 850A (inclusiv lucrări de înlocuire TC în celulele de capăt) -,,Realizarea unui LES 110 kV 1600 mmp în lungime de 20 km între stația Băbăița și stația Videle aflată în gestiunea DEO (inclusiv celula din statia Videle) Estimare lucrari conform deviz: 90 826 269 lei fara TVA ,, ,,Lucrări necesare in stația 110kV Drăgănești Vlașca – Stație proprietate DEO ,, •,,Echipare Celula LEA 110 kV Videle si celula 110 kV Cucuruzu-Ghizdaru cu întreruptor I 110 kV, 3 reductori de curent 3x2x300/5/5/5A - 2 buc •,,Parametrizare, realizare circuite secundare, alimentare cu servicii interne c.a., c.c. si integrare in SCADA. •,,Echipare cu terminal de protecție de distanta si diferențială longitudinala - Drăgănești Vlașca. •,,Alimentare terminale de protecție in Drăgănești Vlașca cu servicii interne c.c., c.a., circuite secundare de protecție, •,,Echipare cu terminal de protecție de distanță in celula 110kV Videle + protecțiile maximale de curent Estimare lucrari conform deviz: 3 295 054 lei fara TVA | Realizarea lucrărilor de întărire cu caracter general pentru respectarea criteriului cu N elemente în funcțiune în RET: •,,Lucrari necesare in statia 110kV Ghizdaru pentru conectare LEA 110 kV Draganesti Vlasca – Videle -Echipare cu terminal de protectie de distanta ca protectie de rezeva si terminal de protectie diferentiala longitudinala ca protectie de baza in celula LEA 110 kV Draganesti Vlasca-Cucuruzu. Cele doua protectii vor fi identice. -Parametrizare, realizare circuite secundare, alimentare cu servicii interne ca, cc si integrare in SCADA. -Integrarea protectiilor diferentiala longitudinala se va face prin fibra optica montata intre capetele terminale ale LEA 110kV Draganesti-Vlasca-Cucuruzu-Ghizdaru. Estimare lucrari conform deviz: 920 029 lei fara TVA - stația 400/110kV Băbăița, racordată în sistem intrare– ieșire în LEA 110kV București Sud – Slatina, echipată cu un transformator 400/110kV 250MVA inclusiv celula LES 110kV plecare spre stația 110kV Videle. Estimare lucrari conform deviz: 32 461 950,05 lei fara TVA
109 | ADRIAN CONSTANTINESCU | LOCUINTA+CEF - ANEXA 1 | BUCURESTI | 0.008 | 0,4 | PTAB 1383 | Racordarea la RED a instalatiei de producere CEF 12,48 kW se va realiza in instalatia de utilizare a clientului in tabloul general de distributie, iar debitarea in RED a energiei produse se va realiza prin instalatia de alimentare existenta (mentionata mai sus), cu urmatoarele modificari: Se va programa contorul trifazic existent din BMPT pt inregistrare cu dublu sens<(>,<)> pentru masurarea energiei electrice absorbite/evacuate din/in retea, pe instalatia de alimentare din reteaua operatorului de distributie Lucrari in afara tarifului de racordare: Beneficiarul are obligatia de a dimensiona coloana de utilizare intre BMPT si tabloul general de distributie consumator/producator, conform puterii avizate consumator/producator. Instalatia de producere a utilizatorului va fi prevazuta obligatoriu cu un bloc de masura si protectii echipata cu urmatoarele protectii: protectie la suprasarcina, protectie la scurtcircuit, care sa asigure deconectarea fara temporizare a instalatiei la un defect intre instalatia fotovoltaica si punctul de racord cu reteaua electrica; protectie la tensiune scazuta (sub 90%); protectie la supratensiune (peste 110%); protectie la cresterea frecventei (peste 51,5 Hz); protectie la scaderea frecventei (sub 49,5 Hz). | Retele Electrice Romania S.A. | 25782121 | 2025-01-29 | prosumator | ORD 59/2013; ORD 228/2018; ORD.19/2022 | 2026-01-29 | VALABIL | 2025 | nu | nu | nu
110 | SECTORUL 6 AL MUNICIPIULUI BUCURESTI | Imobil + CEF - Anexa 1 | BUCURESTI | 0.05 | 0,4 | PTZ 1014 | Sporul de putere se va realiza: -coloana noua in cablu 3x150+95N din nisa generala pana la BMPTs, tip FT-257_MAT ed. 01, amplasat in proprietate langa nisa imobil cu acces direct din exterior. BMPTs va fii echipat cu un complex de masura semidirecta unificata conform specificatiilor tehnice unificate DMI031006RO, compus din 3xTC 125/5 [A/A] conform DMI031055RO, matricola 530016 si CE in montaj semidirect si va fii prevazut pe intrarea generala cu un separator general de 125A si un intreruptor automat cu Ia=100A, echipat cu o clema de racordare tip GSCC025/02, matricola 160053. ,,Racordarea la RED a instalatiei de producere CEF 48,985kW se va realiza in instalatia de utilizare a clientului in tabloul general de distributie, iar debitarea in RED a energiei produse se va realiza prin instalatia de alimentare dupa PVR si PIF. Se va monta contor trifazat in montaj semidirect, smart pentru inregistrarea dublu sens a energiei electrice absorbite/evacuate din/in retea, pe instalatia de alimentare din reteaua operatorului de distributie. Se va preda contor serie 13G26510110057958 la UTR BUC VEST. Lucrari in afara tarifului de racordare: Instalatia de producere a utilizatorului va fi prevazuta obligatoriu cu un bloc de masura si protectii echipata cu urmatoarele protectii : protectie la suprasarcina, protectie la scurtcircuit, care sa asigure deconectarea fara temporizare a instalatiei la un defect intre instalatia fotovoltaica si punctul de racord cu reteaua electrica; protectie la tensiune scazuta (sub 90%); protectie la supratensiune (peste 110%); protectie la cresterea frecventei (peste 51,5 Hz); protectie la scaderea frecventei (sub 49,5 Hz). | Retele Electrice Romania S.A. | 25729021 | 2025-01-30 | prosumator | ORD 59/2013; ORD 228/2018; ORD.19/2022 | 2026-01-30 | VALABIL | 2025 | nu | nu | nu
111 | AUTO CAR GRUP 1 SERVICE SRL | IMOBIL+CEF - ANEXA 1 | ILFOV | 0.02 | 0,4 | PTAB 4382 | ,, Racordarea la RED a instalatiei de producere CEF 26,73 kW se va realiza in instalatia de utilizare a clientului in tabloul general de distributie, iar debitarea in RED a energiei produse se va realiza prin instalatia de alimentare existenta (mentionata mai sus). In BMPT existent se va inlocui contorul seria: 13G2651010059635, cu un contor trifazat inteligent nou, programat cu dublu sens pentru masurarea energiei electrice absorbite/evacuate din/in retea, pe instalatia de alimentare din reteua operatorului de distributie; Lucrari in afara tarifului de racordare: Instalatia de producere a utilizatorului va fi prevazuta obligatoriu cu un bloc de masura si protectii echipata cu urmatoarele protectii : protectie la suprasarcina, protectie la scurtcircuit, care sa asigure deconectarea fara temporizare a instalatiei la un defect intre instalatia fotovoltaica si punctul de racord cu reteaua electrica; protectie la tensiune scazuta (sub 90%); protectie la supratensiune (peste 110%); protectie la cresterea frecventei (peste 51,5 Hz); protectie la scaderea frecventei (sub 49,5 Hz). | Retele Electrice Romania S.A. | 25216261 | 2024-12-02 | prosumator | ORD 59/2013; ORD 228/2018; ORD.19/2022 | 2025-12-02 | VALABIL | 2025 | nu | nu | nu
112 | CRISTINEL-CONSTANTIN OANTA | Locuinta + CEF - Anexa 1 | ILFOV | 0.006 | 0,4 | PTA 2370 ROSU | Pentru realizarea sporului de putere, se vor utiliza instalatiile existente cu inlocuirea disjunctorului trifazat existent de 16A cu un disjunctor trifazat cu Ir=25A in FDCP existent, iar contorul trifazat existent se va programa pentru noua putere solicitata, pentru masurarea energiei electrice absorbite/evacuate din/in retea, pe instalatia de alimentare din reteua operatorului de distributie. In conformitate cu ORD ANRE 15/2022 este necesara montarea unui BMPT in cadrul instalatiei de utilizare intre iesirea invertorului si intrarea din TG client in care OD va monta un contor de energie electrica in montaj direct in vederea masurarii energie electrice produse din centrala fotovoltaica. NOTA : Conform Ord. 4/01.02.2023 ANRE , inlocuirea disjunctorului trifazat existent se va face prin grija si pe cheltuiala Retele Electrice Muntenia prin lucrari de intarire retea . | Retele Electrice Romania S.A. | 25187651 | 2024-12-03 | prosumator | ORD 59/2013; ORD 228/2018; ORD.19/2022 | 2025-12-03 | VALABIL | 2025 | nu | nu | nu
113 | TRANSPARENT DESIGN SRL | CEF PROSUMATOR | ILFOV | 0.9 | 20 | S20 BLOCURI DANUBIANA-POP LEORDENI IF | Modificare loc de consum existent TRANSPARENT DESIGN S.R.L. (ATR 18252519/13.10.2023), în loc de consum ?i producere nou, situat în jude?ul Ilfov, Loc. Popesti Leordeni, Sos. Oltenitei, Nr. 208, CF. 134289 134290, nr. cadastral 134289, 134290. Conform ordinului 67/2024, cap. 3, art. 5, A, contribu?ia financiar? este definit? ca fiind aportul în numerar al beneficiarilor serviciului de distribu?ie sau al unei ter?e p?r?i (de exemplu, fonduri de la organismele interne sau interna?ionale, subven?ii, taxa de dezvoltare, tariful de racordare etc.) acordat cu titlu gratuit operatorilor de distribu?ie concesionari. Variant? unic?: Racordare intrare-ie?ire pe LE20kV Blocuri Danubiana din sta?ia 110/20kV Pope?ti Leordeni între PT 3133 ?i PC 4036 prin PC 4788* existent. Lucr?rile pe tarif de racordare: Echiparea compartimentului de racordare al punctului de conexiuni PC 4788*: Pentru transmiterea informa?iilor aferente CEF c?tre SCADA REM, în postul de transformarePC 4788* sunt necesare urm?toarele lucr?ri: ,,demontare UP8 existent, ,,montare ?i procurare UP2020 LITE, dispozitiv capabil s? telecontroleze 16 aparate de comutare, conform GSTR 006. M?surarea energiei electrice: M?surarea energiei electrice se realizeaz? pe medie tensiune printr-un contor electronic trifazat de energie activ? ?i reactiv?, dublu sens, cu memorie pentru înregistrarea curbei de sarcin? ?i interfa?? serial? RS 485, în montaj indirect, conectate prin intermediul a câte dou? transformatoare de m?sur? curent 2xTC 50/5A cls 0,5 ?i dou? transformatoare de m?sur? tensiune 2xTT 20/0,1kV, clasa 0,5, amplasate în celula de m?sur? aferent? din PC 4788*, compartiment REM. Contorul de decontare se va pune la dispozi?ie de OD. Lucr?ri ce se realizeaz? prin grija beneficiarului: Energia electric? produs? de centrala fotovoltaic? va fi debitat? în re?eaua de distribu?ie REM, folosind punctul de conexiune existent, prin care se face alimentarea, respectivPC 4788*. Racordul centralei fotovoltaice, TE CEF se va realiza în tablou electric general existent PT, aferent trafo 1250kVA. În tabloul TE-CEF este prev?zut (pe leg?tura cu tabloul general unde se racordeaz?) un întreruptor motorizat împreuna cu un releu multifunc?ional care va realiza comanda (open/close) a motorului întreruptorului. Acest întreruptor va avea rol de dispozitiv de interfa??, DI, ?i va fi declan?at prin intermediul releului multifunc?ional, prin urm?toarele protec?ii: ,,protec?ie maxim? tensiune, valoare mediat? 10 minute*: 1,1*Un/600+3 secunde; ,,protec?ie maxim? tensiune: 1,15*Un/temporizat?; ,,protec?ie minim? tensiune : 0,85*Un/ temporizat?; ,,protec?ie minim? tensiune: 0,3*Un/ temporizat?; ,,protec?ie maxim? frecven??: 52 Hz/ temporizat?; ,,protec?ie minim? frecven??: 47,5 Hz/ temporizat?. În cazul defec?iunilor releului ata?at dispozitivului de interfa?? sau în cazul lipsei aliment?rii acestuia, va fi declan?at întreruptorul de interfa??. În cazul refuzului de declan?are a întrerup?torului de interfa?? va declan?a întrerup?torul adiacent din amonte (spre re?eaua de distribu?ie). Invertoarele vor avea pe tot timpul func?ion?rii în paralel cu re?eaua de distribu?ie activat? func?ia de antiinsularizare. Suplimentar, se va monta un dulap sigilabil echipat complet cu grup de m?sur? semidirect? (contor, cleme ?i conectic?, TC-urile se vor monta în TE CEF) dimensionat? pentru puterea debitat? de fiecare TE - CEF în vederea mont?rii unui contor electronic pus la dispozi?ie de REM. ,,Putere activ?, P; ,,Putere reactiv?, Q, ,,Tensiune, U, , ,Frecven??, f, , ,Pozi?ie dispozitiv de interfa??, DI, sub form? de contact liber de poten?ial. ,, COMUNICA?II În TE CEF se va monta smart logger. De la smart logger, folosind suport de fibr? optic?/Ftp, se vor transmite informa?ii de putere activ?/reactiv?, c?tre un PLC instalat într-un dulap montat în PC 4788*. De la PLC c?tre Unitatea Periferic? existent?în PC 4788*, vom folosi ie?irile analogice 4-20mA ale acestuia. Conversia ?i scalarea semnalelor de putere activ?/reactiv?, se va face în softul din PLC. În PC 4788*, compartiment utilizator se va monta intre celula DG si celula racord PT1250kVA o celul? echipat? cu 3TC 50/5, cls. 0,5, 10VA, si 3TT 20/1,73//0,1/1,73//0,1/3 kV, clasa de exactitate m?sura 0,5, putere 10VA, clasa de exactitate protec?ie 3P, putere 20VA. Prin intermediul acestor transformatoare de curent ?i tensiune, nou montate, se va racorda un analizor calitatea energie clasa A, (certificate PSL) pentru monitorizare permanent? calitate energie 20kV, ?i un traductor de tensiune ?i frecven?? tip MC2UP, pentru transmitere în SCADA REM informa?ia de tensiune 20kV. Traductorul tip MCUP va fi prev?zut cu ie?iri 4- 20mA, direct propor?ionale cu tensiunea, prin intermediul c?ruia se va face transmiterea informa?iei de tensiune c?tre UP nou prevazuta. Traductorul ?i analizorul vor fi montate într-un dulap nou, montat în PC 4788*, compartiment utilizator. Pentru preluarea în sistemul SCADA REM, se vor transmite de la instala?ia de producere energie electric? urm?toarele informa?ii: Toate aceste informa?ii vor fi transmise c?tre SCADA REM, în unitatea periferic?, UP nou prev?zut?. Echipare punct de conexiune PC 4788* - compartiment utilizator În vederea prelu?rii energiei produse de instala?ia fotovoltaic?, compartimentul utilizatorului se va echipa cu: ,,1 celul? masura echipat? cu 3TC 50/5, cls. 0,5, 10VA, si 3TT 20/1 ,73//0,1/1,73//0,1/3 kV, clas? de exactitate m?sur? 0,5, putere 10VA, clas? de exactitate protec?ie 3P, putere 10VA, cutite de legare la p?mânt ?i indicatoare prezen?? tensiune. Aceast? celul? se va monta intre celula DG si celula racord PT, 1x1250kVA, existent. | Retele Electrice Romania S.A. | 20286045 | 2024-12-05 | prosumator | ORD 59/2013; ORD 228/2018 | 2025-12-05 | VALABIL | 2025 | nu | nu | nu
114 | ASOCIATIA DE PROPRIETARI BL. S23 | Imobil + CEF - Anexa 1 | BUCURESTI | 0.03 | 0,4 | PTZ 3171 | Sporul de putere se va realiza prin utilizarea instalatiei electrice existente. Racordarea la RED a instalatiei de producere CEF 30,25 kW se va realiza in instalatia de utilizare a clientului in tabloul general de distributie, iar debitarea in RED a energiei produse se va realiza prin instalatia de alimentare existenta. Se va inlocui contorul trifazat existent in nisa cu un contor inteligent trifazat nou, programat pentru inregistrare cu dublu sens pentru masurarea energiei electrice absorbite/evacuate din/in retea, pe instalatia de alimentare din reteaua operatorului de distributie, conform puterii avizate productie/consum. Lucrari in afara tarifului de racordare: Beneficiarul are obligatia de a dimensiona coloana de utilizare dintre contor si tabloul general de distributie consumator/producator, conform puterii avizate consumator/producator. Instalatia de producere a utilizatorului va fi prevazuta obligatoriu cu urmatoarele protectii: protectie la suprasarcina Ia=20A, protectie la scurtcircuit Ia=32A, care sa asigure deconectarea fara temporizare a instalatiei la un defect intre instalatia fotovoltaica si punctul de racord cu reteaua electrica; protectie la tensiune scazuta (sub 90%); protectie la supratensiune (peste 110%); protectie la cresterea frecventei (peste 51,5 Hz); protectie la scaderea frecventei (sub 49,5 Hz). | Retele Electrice Romania S.A. | 25316412 | 2024-12-11 | prosumator | ORD 59/2013; ORD 228/2018; ORD.19/2022 | 2025-12-11 | VALABIL | 2025 | nu | nu | nu
115 | ASOCIATIA DE PROPRIETARI BL. S23 | Imobil + CEF - Anexa 1 | BUCURESTI | 0.03 | 0,4 | PTZ 3171 | Sporul de putere se va realiza prin utilizarea instalatiei electrice existente. Racordarea la RED a instalatiei de producere CEF 30,25 kW se va realiza in instalatia de utilizare a clientului in tabloul general de distributie, iar debitarea in RED a energiei produse se va realiza prin instalatia de alimentare existenta. Se va inlocui contorul trifazat existent in nisa cu un contor inteligent trifazat nou, programat pentru inregistrare cu dublu sens pentru masurarea energiei electrice absorbite/evacuate din/in retea, pe instalatia de alimentare din reteaua operatorului de distributie, conform puterii avizate productie/consum. Lucrari in afara tarifului de racordare: Beneficiarul are obligatia de a dimensiona coloana de utilizare dintre contor si tabloul general de distributie consumator/producator, conform puterii avizate consumator/producator. Instalatia de producere a utilizatorului va fi prevazuta obligatoriu cu urmatoarele protectii: protectie la suprasarcina Ia=20A, protectie la scurtcircuit Ia=32A, care sa asigure deconectarea fara temporizare a instalatiei la un defect intre instalatia fotovoltaica si punctul de racord cu reteaua electrica; protectie la tensiune scazuta (sub 90%); protectie la supratensiune (peste 110%); protectie la cresterea frecventei (peste 51,5 Hz); protectie la scaderea frecventei (sub 49,5 Hz). | Retele Electrice Romania S.A. | 25316508 | 2024-12-11 | prosumator | ORD 59/2013; ORD 228/2018; ORD.19/2022 | 2025-12-11 | VALABIL | 2025 | nu | nu | nu
116 | TOP LEISURE INVESTMENT SRL | Centrala Electrica Fotovoltaica Parc Divertiland | ILFOV | 1.4 | 20 | S20 MAGIC WORLD 2-DRAGOMIRESTI IF | Conform aviz CTE nr. 65/1/15.10.2024 - Varianta 1, faza studiu de solutie si anume: Racordare in antenna in LES MT 20kV Magic Word 1 din st. 110/20kV Dragomiresti intre S5187 si PT5181 Lucr?ri pe tarif de racordare: Racord 20kV: Se va intercepta si sectiona LES MT existent? L20kV Magic World1 intre Celula F6 st. Dragomire?ti ? S5187 în trotuarul str?zii Spiralei si se va mansona cu cablu nou proiectat 3x1x185mmp in lungime de 44m (2x22ml) de la pct de mansonare pana in PC 20kV proiectat. PC 20kV -proiectat: Punctul de conexiune 20 kV proiectat ce se va amplasa pe teren pus la dipsozitie de beneficiar cu acces din domeniul public pentru Retele Electrice Muntenia din exterior ce se va echipa cu: ? celula de linie motorizata (LE) cu intreruptor automat si separator plecare spre linie ? celula de masura cu separator si grup de masura format din dou? transformatoare de tensiune 20/0,1 kV, clasa de precizie 0,2 ?i dou? transformatoare de current de 50/5A, clasa de precizie 0,2S si contor electronic trifazat static (afisaj LCD), In=5(6)A , Un=3x100/57V, clasa de precizie 0,2s dotate cu curba de sarcina si interfata de comunicatie RS 232 si modul comunicatie GSM amplasat intr-o cutie de masura; cutia de masura se va amplasa intr-o nisa cu posibilitatea vizualizarii atat de catre Retele Electrice cat si de catre beneficiar. ? montare RGDMi ? 1 buc, terminal SMART - 1 set, 1 buc RGDAT , UP 2020 LITE-1 buc, baterii acumulatori -2 buc, TSA-1 buc, router Rugged pentru comunicatii 4G - CISCO IR1101, Swich-uri rugged CISCO IE-4000-8S4G-E, dulap pentru echipamente de telecomunicatii FT-045_TLC-M - TIP B si accesoriile de conectica: Patch-cord ftp cat. 6e(lungime 1 m); Patch-cord ftp cat. 6e (lungime 10 m). Pentru alimentarea utilizatorului CEF Divertiland ca si consumator pentru puterea maxim simultan absorbita de Pa=0,5 kW se va utiliza aceeasi cale prin care acesta debiteaza in reteaua de medie tensiune ca si producator. Celulele vor fi prevazute cu rezistenta anticondens. In spatiul punctului de conexiune va fi prevazut loc de rezerva pentru a asigura posibilitatea extinderii in viitor a tabloului de medie tensiune. In punctul de conexiuni se va realiza o instalatie interioara de legare la pamant. Aceasta se va conecta la o priza de legare la pamant exterioara, a carei rezistenta de dispersie trebuie sa fie Rp ? 4?. Pentru protectia impotriva tensiunilor de atingere si de pas, masele echipamentelor se vor conecta la instalatia de legare la pamant pe toata durata existentei acestora. Intreaga instalatie de legare la pamant este cuprinsa in lucrarile in afara tarifului de racordare, pe investitia directa a beneficiarului, care va raspunde de repararea, intretinerea si verificarea ei pe toata durata existentei. Compartimentul de racordare apartinand R.E.M., trebuie sa fie dotat prin grija utilizatorului cu usi si inchizatori conform specificatiilor R.E.M. Orificiile de aerisire trebuie sa comunice doar cu spatii deschise. Lucr?ri ce se realizeaz? prin grija beneficiarului - cladirea punctului de conexiune cu doua compartimente, unul pentru instalatiile electrice din gestiunea Retele Electrice Muntenia si unul pentru instalatiile electrice ale utilizatorului. Gabaritul compartimentului de racordare va permite montarea a înc? unei celule de linie ?i va fi cu ac?ionare din interior ?i cu acces direct din exterior; Compartimentul de racordare va fi cu actionarea echipamentelor din interior si cu acces direct din exterior, va avea caracteristici minime echivalente cu cele prevazute in prescriptiile OD si un gabarit care sa permita montarea echipamentelor instalatiei de racordare si a inca unei celule de MT. ?,,LES 20 kV de Cu, 95 mmp, L? 20m între celula de m?sur? din compartimentul de racordare ?i celula cu înterup?tor din compartimentul utilizatorului ; ?,,Dispozitivul general -celula sosire cu intrerupator automat si separator in compartimentul utilizatorului (DG) cu urmatoarele protectii: Sistemul de protectie general (SPG) asociat dispozitivului general cuprinde: ?,,protec?ie maximal? de curent cel pu?in pe doua faze, cu trei trepte. Prima treapta se folose?te împotriva suprasarcinii, a doua pentru a permite o functionare temporizata ?i a treia pentru a permite o interven?ie rapid?; ?,,protec?ie homopolar? direc?ional? cu dou? trepte (o treapta pentru punerile la pamant simple, ?i a doua treapta pentru duble puneri la pamant); ?,,protectie maximala de curent directionala homopolara; Pentru racordarea producatorului in plus fata de DG (dispozitiv general) se va prevedea un dispozitiv, denumit Dispozitiv de Interfa?? (DI) in scopul de a garanta separarea instala?iei de producere de re?eaua de distribu?ie în caz de întrerupere de la re?ea.Sistemul de protectie SPI asociat DI contine relee de frecven??, de tensiune ?i eventual de tensiune homopolar?. Sistemul de protectie de interfata (SPI) asociat dispozitivului de interfata cuprinde: 1. functie protectie de tensiune minima /maxima in 2 trepte; 2. functie protectie de frecventa minima /maxima in 2 trepte; 3. functie de protectie de maxima de tensiune mediata la 10 minute. ?,,serviciile interne in compartimentul de racordare se vor asigura din transformatorul 20/0,230 kV, 4 kVA, montat dup? întreruptorul general (DG), spre produc?tor. ?,,montare analizor pentru monitorizarea calitatii energiei electrice; In compartimentul utilizator, se vor instala traductoarele de putere activa P, putere reactiva Q, frecventa f si tensiune U montate in compartimentul utilizator. Acestea se vor racorda in circuitelede masura ale transformatoarelor de curent si de tensiune. Semnalele de iesire ale traductoarelor, impreuna cu cel de pozitie al dispozitivului general DG, vor fi disponibile intr-un sir de cleme. De la sirul de cleme pana la UP 2020 LITE amplasat in compartimentul OD, semnalele vor fi transmise printr-un cablu special ecranat, care va face parte impreuna cu traductoarele, din instalatia de utilizare. Lungimea cablului nu trebuie sa depaseasca 20m. ?,,LES 20kV intre PC 20kV proiectat si PT-CEF in lungime de 0,015km in variantele 1 si 2 ?,,Posturi trafo si tablouri jt aferente parcului fotovoltaic trafo <=2000kVA ?,,Asigurare accesului la PC 20kV proiectat pentru OD. Astfel este necesara integrarea in sistemul de telecontrol/SCADA existent al Retele Electrice Muntenia si transmiterea urmatoarelor informatii aferente CEF: -Puterea active P -Puterea reactiva Q -Tensiunea U -Frecventa f -pozitie intreruptoare DI CEF; Toate aceste informatii, preluate de la grupurile generatoare, se vor integra in sistemul de telecontrol/SCADA al Retele Electrice Muntenia printr-un echipament al utilizatorului ce poate asigura interfatarea. Transmiterea datelor in DMS-SCADA se va realiza prin intermediul UP_ului proiectat in PC 20kV ie?irile analogice 4-20mA ale UP-ului. Se vor ob?ine de la de?in?torii de teren, acordurile, în original, autentificate de un notar public, pentru ocuparea sau traversarea terenului, precum ?i pentru exercitarea de c?tre OD a dreptului de uz, superficie ?i servitute asupra terenurilor afectate de instala?ia de racordare. În conformitate cu prevederile Legii energiei si gazelor naturale nr. 123/2016, cu modificarile si completarile ulterioare, utilizatorul se va angaja juridic, prin încheierea unui contract de superficie ?i înscrierea în cartea funciar?, c? nu va emite preten?ii financiare legate de existen?a unor instala?ii realizate în beneficiul lui ?i amplasate pe proprietatea sa, dar care apar?in Retele Electrice Muntenia. Realizarea lucrarilor pentru instalatiile din aval de punctul de delimitare este in responsabilitatea utilizatorului si se efectueaza pe cheltuiala acestuia. | Retele Electrice Romania S.A. | 16966629 | 2024-12-12 | PRODUCATOR | ORD 59/2013; ORD 208/2018 | 2025-12-12 | VALABIL | 2025 | nu | nu | nu
117 | Ristorante Isoletta | Imobil + CEF + Anexa 4 | BUCURESTI | 0.16 | 20 | S20 T3735-BANEASA CEL 10 BUC | Pentru alimentarea Utilizatorului cu puterea solicitata sunt necesare urmatoarele lucrari: Lucrari pe tarif de racordare: Racord nou pe medie tensiune cu un post de transformare nou 20/0,4 kV/kV (punct de conexiune nou, cu trafo de client dimensionat astfel incat sa asigure puterea absorbita) in anvelopa de beton supraterana cu masura pe medie tensiune conform Instructiune Operativa nr. 3612 / 11.2020, realizat conform ?Ghid pentru instalarea PT unificate si pentru proiectarea PT neunificate?. PTAB nou va fi amplasat pe terenul Ristorante Isoletta, intr-un spatiu corespunzator pus la dispozitie de beneficiar (conform planuri de amplasare de la PT+CS), pentru care utilizatorul va da declaratie de uz si servitute. Amplasamentul postului de transformare va respecta zonele de protectie si de siguranta conform Ord. ANRE nr. 4/2007, modificat si completat cu Ord. ANRE 49/2007. Anvelopa de beton trebuie sa respecteANEXA H din Norme Tehnice ENEL-ed. 3 alaturi de prevederile din Instructiune Operativa nr. 3612 / 11.2020 si specificatiile din DG 2092 RO si va avea 3 (trei) compartimente: unul de conexiune M.T. (cu acces doar pentru personalul operatorului de retea), unul pentru masura (acces personal operator de retea si consumator) si unul compartiment Utilizator, fiecare cu usi de acces diferite. Aceasta anvelopa NU este inclusa in tariful de racordare. ,,Noul PT (punct de conexiune cu masura pe medie tensiune) se va racorda in sistem intrare-iesire pe cablul distribuitor 20 kV din Statia Baneasa cel. 10 intre PT 4073 si PT 4741, distributie directa din Statia de Transformare Baneasa. Racordul se va realiza prin interceptarea si mansonarea acestui cablu MT si pozarea cablurilor noi de la locul de mansonare pana la noul post de transformare. Pentru racord se va utiliza cablu pozat subteran XLPE 3x(1x185 mmp) cu accesorii performante tip GSC001 Rev. 5 (doua cabluri in profil), pozat pe pat de nisip, in tub PVC flexibil de ? 160 mm conf. DS4247/6 (pentru pozare in trotuare) respectiv DS4235 (pentru traversari) pe tot traseul, la adancimea de 0,9 m in trotuar si 1,2 m la traversari. Lungimea totala a traseului de cablu pozat subteran (cu doua cabluri in profil) este de aprox. 2x350 m pe domeniul public. Se vor utiliza capete terminale mt de interior tip ENEL GSCC005 Rev. 03 pentru conectarea cablului MT in celula de linie cu IMS si capete terminale SMART tip GSCC012 la conectarea cablului MT in celula cu intreruptor din noul PC, respectiv mansoane de legatura tip GSCC004 Rev. 03 pe traseul cablurilor MT proiectate. Compartimentul operatorului de retea din noul PC va fi echipat cu o conexiune de medie tensiune 24 kV / 400 A / 16 kA / IMS / SF6 cu carcasa metalica rezistenta la arc intern cu IMS izolat in SF6 formata din: - o celula de linie "LE" 16 kA, 24 kV, tip DY 803/2 RO, matricola 162325 in care se va prelua cablul MT dinspre PT 4073; - o celula de linie cu intreruptor "LE" 16 kA, 24 kV tip DY 800/116 RO, matricola 162440 in care se va prelua cablul MT dinspre PT 4741; - o celula de masura (UTM - utilizator) , tip DY 803/4 RO, matricola 162327, echipata cu doua transformatoare de masurare curent cu raportul 50/5 [A/A] tip DMI 031052 RO matricola 532056 si doua transformatoare de masurare tensiune cu raportul de 20/0,1 [kV/kV] tip DMI031015RO matricola 535024. ,,Celule de M.T. din PT proiectat vor fi prevazute cu rezistente anticondens. Se va asigura sursa de 230/400 V c.a. din instalatiile de JT ale utilizatorului. In interiorul postului de transformare se vor monta echipamente pentru integrare in sistemul de telecontrol al Retele Electrice Muntenia. Celula de linie cu IMS va fi echipata cu dispozitiv RGDAT ? DY 859RO/GSTP001, celula de linie cu intreruptor va fi echipata cu dispozitiv RG-DMI tip GSTP011, iar in interiorul PT-ului se va monta un dulap tip RACK 19'', conf. FT045 echipat cu: -,,Tablou servicii auxiliare ? DY 3016 RO ed.3; -,,UP 2020 Lite ? GSTR002 echipata cu 2 acumulatori 12V ? DY815RO; - Modul GSM ? DX 1226RO; - Antena DN 760RO; - RG-DAT tip GSTP001 pentru celula de linie cu IMS, respectiv RGDMI tip GSTP011 pentru celula de linie cu intreruptor. Echipamente puse la dispozitie pe cheltuiala Operatorului de Distributie conform ord 160/2020: -,,Rack 19 40U - FT-016_TLC; -,,Router Rugged pentru comunica?ii 4G - CISCO IR1101 conform FT-276_MAT Ed. 01, matricola 648342; -,,Switch Rugged conform FT-278_MAT Ed. 01, matricola 648368; -,,Modul CISCO SFP GLC-FE-100FX-RGD conform FT-277_MAT Ed. 01, matricola 648343; -,,Cutie de Jonctiune Optica (Cilindrica) , Ip68 pentru 24 suduri pe traseu conform FT-073_TLC, matricola 635117; -,,Se va poza cablu tip fibra optica 24 FO, GSCF002 pentru telecontrol. -,,Patch-corduri pentru conexiuni. TSA-urile vor fi alimentate din tablourile de joasa tensiune, din instalatiile abonatului. Din TSA se va alimenta si instalatia de iluminat a punctului de conexiune. UP-urile se vor racorda la TSA-uri. Obs: Celulele tip DY 800 si DY 803 vor fi prevazute cu rezistente anticondens. Se va amenaja un compartiment/nisa pentru masura energiei electrice consumate la care va avea acces atat personalul S.C. Retele Electrice Muntenia S.A. cat si cel al beneficiarului. Pentru transmiterea datelor, in profilul subteran de m.t. se va poza suplimentar un tub de protectie tip PEHD 32mm, necesar montarii in viitor a fibrei optice, FO 24. Se vor monta cutii terminale de fibra optica conform FT-043 si cutii de jonctiuni complet echipate, conform FT-073. Lucrari fara tarif de racordare: ,,Punctul de conexiuni se va monta pe terenul beneficiarului, intr-un spatiu pus la dispozitie de acesta prin grija beneficiarului, si va respecta specificatiile tehnice ENEL (Norma Tehnica ENEL ed. 3) si DG 2092 RO pentru anvelopa, DY 800 RO si DY 803 RO pentru celulele MT si specificatiile conexe la care se face referire in acestea. In compatimentul operatorului de retea se va prevedea spatiu pentru un eventual racord MT. Inainte de perfectionarea racordarii, beneficiarul va prezenta catre Retele Eletrice Muntenia documentele din Anexa B, specificatia DG 2092, referitoare la postul de transformare. Amplasamentul postului de transformare va respecta zonele de protectie si de siguranta conform Ord. ANRE nr. 239/2019 pentru aprobarea Normei tehnice privind delimitarea zonelor de protectie si de siguranta aferente capacitatilor energetice?, modificat si completat cu ORDIN nr. 225/2020. Compartimentul utilizatorului se va echipa cu: - 1 celula de protectie dispozitiv general DG echipata conform Normei Tehnice Enel. Cablul de legatura intre celula UT si DG se va pune la dispozitie de catre Utilizator si nu trebuie sa depaseasca lungimea de 20m. - 1 celula de transformator, pentru protectia transformatorului in cazul in care aceasta nu se face prin DG. - transformator trifazat de putere care sa asigure puterea ceruta de 160 ,00 kW (recomandat cu Sn=250 kVA, 20/0,4 kV/kV). Instalatia de utilizare poate avea si alta configuratie daca respecta specificatiile din Norma Tehnica Enel-Reguli Tehnice de Racordare Utilizatori, ed.3. Tabloul general de joasa tensiune va fi echipat pe sosirea generala cu intrerupator automat tripolar astfel incat sa asigure protectia instalatiei de JT si a Trafo. ,,Beneficiarul va asigura spatiul de amplasare a postului de transformare, priza de legare la pamant si va realiza trotuarul din jurul postului de transformare. ,,Postul de transformare va fi prevazut cu o priza de legare la pamant cu Rp<1ohmi. Racordarea la RED a instalatiei de producere CEF 160,00 kW se va realiza in instalatia de utilizare a clientului in tabloul general de distributie, iar debitarea in RED a energiei produse se va realiza prin instalatia de alimentare existenta (mentionata mai sus). Noul contor se va programa pentru inregistrare cu dublu sens pentru masurarea energiei electrice absorbite/evacuate din/in retea, pe instalatia de alimentare din reteaua operatorului de distributie, conform puterii avizate productie/consum. Lucrari in afara tarifului de racordare: Beneficiarul are obligatia de a dimensiona coloana de utilizare dintre contor si tabloul general de distributie consumator/producator, conform puterii avizate consumator/producator. Instalatia de producere a utilizatorului va fi prevazuta obligatoriu cu urmatoarele protectii: protectie la suprasarcina, protectie la scurtcircuit, care sa asigure deconectarea fara temporizare a instalatiei la un defect intre instalatia fotovoltaica si punctul de racord cu reteaua electrica; protectie la tensiune scazuta (sub 90%); protectie la supratensiune (peste 110%); protectiela cresterea frecventei (peste 51,5 Hz); protectie la scaderea frecventei (sub 49,5 Hz). | Retele Electrice Romania S.A. | 25315028 | 2024-12-16 | prosumator | ORD 59/2013; ORD 228/2018; ORD.19/2022 | 2025-12-16 | VALABIL | 2025 | nu | nu | nu
118 | INFLPR RA | Imobil + CEF + Anexa 4 | ILFOV | 0.05 | 0,4 | PCZ 2007 | Se vor utiliza instalatiile existente, iar contorul electronic inteligent existent se va programa cu dublu sens pentru masurarea energiei electrice absorbite/evacuate din/in retea, pe instalatia de alimentare din reteua operatorului de distributie.In instalatia de utilizare la iesirea din invertor catre TG client se va monta de catre OD un contor , de masurare a energiei electrice produse de centrala, inclusiv sistemul de comunicatie aferent acestui contor. Blocul de masura pentru contorul de masurare a energiei electrice produse se va monta de firma executanta, pe cheltuiala beneficiarului. | Retele Electrice Romania S.A. | 25266335 | 2024-12-17 | prosumator | ORD 59/2013; ORD 228/2018; ORD.19/2022 | 2025-12-17 | VALABIL | 2025 | nu | nu | nu
119 | INFLPR RA | Imobil + CEF + Anexa 4 | ILFOV | 0.025 | 20 | S20 IFA 2-IFA IF | Se vor utiliza instalatiile existente, iar contorul electronic inteligent existent se va programa cu dublu sens pentru masurarea energiei electrice absorbite/evacuate din/in retea, pe instalatia de alimentare din reteua operatorului de distributie.In instalatia de utilizare la iesirea din invertor catre TG client se va monta de catre OD un contor , de masurare a energiei electrice produse de centrala, inclusiv sistemul de comunicatie aferent acestui contor. Blocul de masura pentru contorul de masurare a energiei electrice produse se va monta de firma executanta, pe cheltuiala beneficiarului. | Retele Electrice Romania S.A. | 25266066 | 2024-12-18 | prosumator | ORD 59/2013; ORD 228/2018; ORD.19/2022 | 2025-12-18 | VALABIL | 2025 | nu | nu | nu
120 | INFLPR RA | Imobil + CEF + Anexa 4 | ILFOV | 0.13 | 20 | S20 IFA 1-IFA IF | Se vor utiliza instalatiile existente, iar contorul electronic inteligent existent se va programa cu dublu sens pentru masurarea energiei electrice absorbite/evacuate din/in retea, pe instalatia de alimentare din reteua operatorului de distributie. In instalatia de utilizare la iesirea din invertor catre TG client se va monta de catre OD un contor , de masurare a energiei electrice produse de centrala, inclusiv sistemul de comunicatie aferent acestui contor. Blocul de masura pentru contorul de masurare a energiei electrice produse se va monta de firma executanta, pe cheltuiala beneficiarului. | Retele Electrice Romania S.A. | 25267116 | 2024-12-18 | prosumator | ORD 59/2013; ORD 228/2018; ORD.19/2022 | 2025-12-18 | VALABIL | 2025 | nu | nu | nu
121 | INFLPR RA | Imobil + CEF + Anexa 4 | ILFOV | 0.106 | 0,4 | PCZ 2632 | Se vor utiliza instalatiile existente, iar contorul electronic inteligent existent se va programa cu dublu sens pentru masurarea energiei electrice absorbite/evacuate din/in retea, pe instalatia de alimentare din reteua operatorului de distributie.In instalatia de utilizare la iesirea din invertor catre TG client se va monta de catre OD un contor , de masurare a energiei electrice produse de centrala, inclusiv sistemul de comunicatie aferent acestui contor. Blocul de masura pentru contorul de masurare a energiei electrice produse se va monta de firma executanta, pe cheltuiala beneficiarului. | Retele Electrice Romania S.A. | 25267446 | 2024-12-18 | prosumator | ORD 59/2013; ORD 228/2018; ORD.19/2022 | 2025-12-18 | VALABIL | 2025 | nu | nu | nu
122 | COMUNA COLIBASI | CONSTRUIRE PARC FOTOVOLTAIC PENTRU PRODUCEREA DE ENERGIE ELECTRICA DIN SURSE REGENERABILE PENTRU AUTOCONSUM | GIURGIU | 0.9999 | 20 | S20 CAMPURELU-COLIBASI GR | Conform aviz CTE nr. 71/2/19.11.2024 - Varianta 1, faza studiu de solutie si anume: Conform ordinului 67/2024, cap. 3, art. 5, A, contribu?ia financiar? este definit? ca fiind aportul în numerar al beneficiarilor serviciului de distribu?ie sau al unei ter?e p?r?i (de exemplu, fonduri de la organismele interne sau interna?ionale, subven?ii, taxa de dezvoltare, tariful de racordare etc.) acordat cu titlu gratuit operatorilor de distribu?ie concesionari. Varianta 1 ? Racordare intrare-iesire in LEA 20 kV Câmpurelu intre PT 576 (SEP 9760) si Stp. 33 (derivatie catre PT 5702 din statia 110/20 kV Colibasi. Lucrarile pe tarif de racordare: -Cei doi stalpi MT existenti, tip SC15006 se vor demonta si se vor inlocui cu doi stalpi MT noi tip 10/G/31, echipati fiecare cu coronament semiorizontal terminal de intindere DS 3060 cu legaturi double de intindere cu izolatori compoziti DJ 511, separator vertical tip DY595, set de descarcatori DY 557 si terminale de exterior DJ 4457 pentru trecerea din LES in LEA. Acestia vor fi prevazuti fiecare cu priza de pamant de ? 4 ohmi. -Pentru primul racord se va poza un cablu MT nou, 3x(1x185)mmp, cu izolatie XLPE, pe un traseu in lungime de aproximativ 55m de la stalpul nr.1 pana la prima celula de linie din punctul de conexiune proiectat. Lungimea cablului va fi de 70m. Pentru cel de-al doilea racord va poza un cablu MT nou, 3x(1x185)mmp, cu izolatie XLPE, pe un traseu in lungime de aproximativ 25m de la stalpul nr. 2 pana la cea de-a doua celula de linie din punctul conexiune proiectat. Lungimea cablului va fi de 50m. Echiparea compartimentului de racordare al punctului de conexiuni 20 kV, cu: ,,2 celule de linie motorizate 24 kV, 630A, 16 kA cu separator de sarcina in SF6 si CLP conf. specificatiei OD; ,,loc pentru înc? o celul? de linie; ,,1 celula de masura conf. specificatiei OD cu separator si grup de masura format din dou? transformatoare de tensiune 20/0,1 kV, clasa de precizie 0,2 ?i dou? transformatoare de curent de 50/5A, clasa de precizie 0,2S si contor electronic trifazat static (afisaj LCD), In=5(6)A , Un=3x100/57V, clasa de precizie 0,2s dotate cu curba de sarcina si interfata de comunicatie RS 232 si modul comunicatie GSM amplasat intr-o cutie de masura; cutia de masura se va amplasa intr-o nisa cu posibilitatea vizualizarii atat de catre OD cat si de catre beneficiar. ,,montarea de RGDAT-2 buc , UP 2020 LITE-1 buc, baterii acumulatori -2 buc, TSA-1 buc, Router Rugged pt comunicatii 4G ? CISCO IR1101, Swich-uri rugged CISCO IE-4000-8S4GE, dulap pentru echipamente de telecomunicatii FT-045_TLC-M_ed02 ? TIP B si accesoriile de conectica: Modul SFP CISCO GLC_FE-100LX-RGD de tip SM, FT-277_MAT ? 2 buc, Patchcord duplex LC/PC ? E2000 APC, 2m ? 2 buc, PATCH-PANNEL FO MONOMODE pentru 24 fibre optice ? E2000/APC complet echipat ? 2 buc, Patch-cord ftp cat. 6e (lungime 1 m), Patchcord ftp cat. 6e (lungime 10 m). Lucrari ce se realizeaza prin grija beneficiarului: ,,Montare punct de conexiune prevazut cu doua compartimente: unul de racordare, pentru instalatiile aferente operatorului de retea si unul de utilizare pentru instalatiile electrice ale utilizatorului (echipamentele montate in compartimentul de racordare si integrarea in sistemul de telecontrol vor fi incluse in tariful de racordare). Compartimentul de racordare va fi cu actionarea echipamentelor din interior si cu acces direct din exterior, va avea caracteristici minime echivalente cu cele prevazute in prescriptiile OD si un gabarit care sa permita montarea echipamentelor instalatiei de racordare si a inca unei celule de MT. ,,LES 20 kV de Cu, 95 mmp, L? 20m între celula de m?sur? din compartimentul de racordare ?i celula cu înterup?tor din compartimentul utilizatorului ; ,,Dispozitivul general -celula sosire cu intrerupator automat si separator in compartimentul utilizatorului (DG) cu urmatoarele protectii: Sistemul de protectie general (SPG) asociat dispozitivului general cuprinde: ?,,protec?iemaximal? de curent cel pu?in pe doua faze, cu trei trepte. Prima treapta se folose?te împotriva suprasarcinii, a doua pentru a permite o functionare temporizata ?i a treia pentru a permite o interven?ie rapid?; ?,,protec?ie homopolar? direc?ional? cu dou? trepte (o treapta pentru punerile la pamant simple, ?i a doua treapta pentru duble puneri la pamant); ?,,protectie maximala de curent directionala homopolara; ?,,Pentru racordarea producatorului in plus fata de DG (dispozitiv general) se va prevedea un dispozitiv, denumit Dispozitiv de Interfa?? (DI) in scopul de a garanta separarea instala?iei de producere de re?eaua de distribu?ie în caz de întrerupere de la re?ea. Sistemul de protectie SPI asociat DI contine relee de frecven??, de tensiune ?i eventual de tensiune homopolar?. Sistemul de protectie de interfata (SPI) asociat dispozitivului de interfata cuprinde: ?,,functie protectie de tensiune minima /maxima in 2 trepte; ?,,functie protectie de frecventa minima /maxima in 2 trepte; ?,,functie de protectie de maxima de tensiune mediata la 10 minute. ?,,serviciile interne in compartimentul de racordare se vor asigura din transformatorul monofazat de 4 kVA montat în compartimentul utilizatorului, dup? întrerup?torul general (DG), spre produc?tor. ?,,montare analizor pentru monitorizarea calitatii energiei electrice; ?,,In compartimentul utilizator, se vor instala traductoarele de putere activa P, putere reactiva Q, frecventa f si tensiune U montate in compartimentul utilizator. Acestea se vor racorda in circuitele de masura ale transformatoarelor de curent si de tensiune. Semnalele de iesire ale traductoarelor, impreuna cu cel de pozitie al dispozitivului general DG, vor fi disponibile intr-un sir de cleme. De la sirul de cleme pana la UP 2020 LITE amplasat in compartimentul OD, semnalele vor fi transmise printr-un cablu special ecranat, care va face parte impreuna cu traductoarele, din instalatia de utilizare. Lungimea cablului nu trebuie sa depaseasca 20m. ?,,LES 20kV intre PC 20kV proiectat si centrala CEF Colibasi in lungime de 1,3 km ?,,Posturi trafo si tablouri jt aferente centralei CEF Colibasi trafo ? 2000kVA ?,,Asigurare accesului la PC 20kV proiectat pentru OD. | Retele Electrice Romania S.A. | 19531155 | 2024-12-19 | PRODUCATOR | ORD 59/2013; ORD 208/2018 | 2025-12-19 | VALABIL | 2025 | Realizarea lucrărilor de întărire cu caracter general pentru respectarea criteriului cu N-1 elemente în funcțiune în RED 110 kV: Retele Electrice Romania zona Muntenia -Reconductorare LEA 110 km kV Jilava – Copaceni (16,62 km) cu conductor de aceeași secțiune și capacitate mărită de transport min 850A (inclusiv lucrări de înlocuire TC în celulele de capăt) Pentru respectarea criteriului cu N-1 elemente in functiune beneficiarul a optat pentru prevederile ord. 81/2022 cu referire la limitarea operationala a puterii tinand cont de contingentele la care au rezultat suprasarcini in RED. Descrierea sistemului de limitare operationala conform studiului de solutie Utilizatorul va asigura achiziția și montarea echipamentelor de automatizare pentru limitarea operationala, in RED și în instalațiile proprii. Automatizarea pentru limitarea operaționale a puterii centralei electrice va conține pe lângă elementele fizice (echipamentele necesare instalației de automatizare) și calea de comunicație fibră optică, abonament de date plătit (cartelă) în cazul comunicației de tip GPRS sau similar (calea de comunicare între automatizarea de limitare a puterii centralei și echipamentele care transmit datele culese de pe elementele de rețea monitorizate). Pentru a putea transmite on-line poziția întreruptorului este necesar un abonament de date la un operator de telefonie mobilă, abonament de tip APN cu IP fix (static). Costul abonamentului va fi suportat integral de către Utilizator pentru toate instalațiile montate in RED și în instalațiile proprii. Pierderea comunicatiei sau orice eroarea de comunicatie conduce la deconectarea intrerupatorului din statia de transformare a centralei electrice. Automatizarea de limitare operationala a puterii centralei va monitoriza toate elementele de retea rezultate din analiza de sistem pentru regimul cu N-1 elemente in functiune, care prin iesirea acestora din functiune au ca efect apariția de suprasarcini în rețea și, în consecință, imposibilitatea elementelor rețelei rămase în funcțiune și a rețelei în ansamblul ei de a funcționa pe timp nelimitat în aceste condiții si va limita operational puterea maxima ce poate fi evacuata de centrala in retea. In situatia in care comunicatia prin GSM (minim 4G) nu va asigura timpii de deconectare conform normativelor in vigoare de la data PIF a centralei,calea de comunicatie se va asigura prin fibra optica ale carei costuri de instalare si mentenanta se vor asigura de catre beneficiarul centralei. Utilizatorul nu poate solicita si primi de la operatorul de rețea despăgubiri pentru energia electrică ce nu a fost produsă și livrată în rețea pe perioada limitării. Implementarea, licenta, parametrizarea, punerea in functie, testele de PIF, mentenanta, asigurarea comunicatiei aferenta automatizarii de limitare operationala a puterii centralei implementate vor fi asigurate de catre utilizator pe cheltuiala acestuia. Utilizatorul este raspunzator de functionare corecta a automatizarii de limitare operationala a puterii centralei pe intreaga durata de existenta a parcului centralei electrice. Echipamentele aferente sistemului de automatizare pentru limitarea operaționala se vor instala in urmatoarele statii: RER – Colibași, Jilava | Realizarea lucrărilor de întărire cu caracter general pentru respectarea criteriulu cu N elemente în funcțiune în RED 110 kV: • Retele Electrice Romania zona Muntenia -Reconductorare LEA 110 kV Videle - Nicolae Caranfil (19,8km-portiune REM) cu conductor de aceeași secțiune și capacitate mărită de transport min 850A (inclusiv lucrări de înlocuire TC în celulele de capăt). Lucrări de intarire in statia Cucuruzu pentru conectarea LEA 110 kV Videle-Drăgănești Vlașca derivatie Cucuruzu: -Echipare cu terminal de protectie de distanta ca protectie de rezeva si terminal de protectie diferentiala longitudinala ca protectie de baza in celula LEA 110 kV Draganesti Vlasca-Ghizdaru. Cele doua protectii vor fi identice. -Parametrizare, realizare circuite secundare, alimentare cu servicii interne ca, cc si integrare in SCADA. • Distributie Energie Oltenia -Reconductorare LEA 110 kV Videle - Nicolae Caranfil (26,8 km-portiune DEO) cu conductor de aceeași secțiune și capacitate mărită de transport min 850A (inclusiv lucrări de înlocuire TC în celulele de capăt) Lucrari de intarire in statia Draganesti-Vlasca pentru conectarea liniei 110kV Draganesti Vlasc-Ghizdaru derivatie Cucuruzu: -Echipare Celula LEA 110 kV Videle si celula 110 kV Cucuruzu-Ghizdaru cu intreruptor I 110 kV, 3 reductori de curent 3x2x600/5/5/5A - 2 buc -Parametrizare, realizare circuite secundare, alimentare cu servicii interne c.a., c.c. si integrare in SCADA. -Echipare cu terminal de protectie de distanta si diferentiala longitudinala - Draganesti Vlasca. -Alimentare terminale de protectie in Draganesti Vlasca cu servicii interne c.c., c.a., circuite secundarae de protectie, etc -Echipare cu terminal de protectie de distanta in celula 110kV Videle + protectiile maximale de curent | Realizarea lucrărilor de întărire cu caracter general pentru respectarea criteriului cu N elemente în funcțiune în RET: Lucrari de intarire in statia Ghizdaru pentru conectarea liniei 110kV Draganesti Vlasca-Ghizdaru derivatie Cucuruzu: -Echipare cu terminal de protectie de distanta ca protectie de rezeva si terminal de protectie diferentiala longitudinala ca protectie de baza in celula LEA 110 kV Draganesti Vlasca-Cucuruzu. Cele doua protectii vor fi identice. -Parametrizare, realizare circuite secundare, alimentare cu servicii interne ca, cc si integrare in SCADA. -Integrarea protectiilor diferentiala longitudinala se va face prin fibra optica montata intre capetele terminale ale LEA 110kV Draganesti Vlasca-Cucuruzu-Ghizdaru.
123 | BVG DEVELOPMENT & INVESTMENT SRL | Imobil + CEF - Anexa 1 | ILFOV | 0.005 | 0,4 | PCZ 3120 | Se va utiliza instalatia electrica existenta cu urmatoarele modificari : ·,,contorul se va programa conform puterilor solicitate ; ·,,se va inlocui disjunctorul existent cu unul de 40A ·,,se va inlocui separatorul existent cu unul de 63A. | Retele Electrice Romania S.A. | 25347643 | 2024-12-19 | prosumator | ORD 59/2013; ORD 228/2018; ORD.19/2022 | 2025-12-19 | VALABIL | 2025 | nu | nu | nu
124 | DINAMIC CONCEPT VISION SRL | PARC FOTOVOLTAIC | GIURGIU | 1.375 | 20 | A20 TAROM-ARCUDA GR | Conform aviz CTE nr.61/4/01.10.2024-Varianta unica: Racord intrare ? iesire in LEA 20kV TAROM din statia 110/20kV ARCUDA prin modificarea schemei normale de functionare si anume :preluarea unei portiuni de retea LEA 20kV in lungime de 5,240km din LEA 20kV Pompe pe LEA 20kV TAROM prin inchiderea separatorului STc1045 din LEA 20kV TAROM si deschiderea separatorului STc1651 din LEA 20kV POMPE) Lucr?ri pe tarif de racordare : Conform ordinului 67/2024, cap. 3, art. 5, A, contribu?ia financiar? este definit? ca fiind aportul în numerar al beneficiarilor serviciului de distribu?ie sau al unei ter?e p?r?i (de exemplu, fonduri de la organismele interne sau interna?ionale, subven?ii, taxa de dezvoltare, tariful de racordare etc.) acordat cu titlu gratuit operatorilor de distribu?ie concesionari. Modificari topologice: -preluarea unei portiuni de retea LEA 20kV in lungime de 5,240km din LEA 20kV Pompe pe LEA 20kV TAROM prin inchiderea separatorului STc1045 din LEA 20kV TAROM si deschiderea separatorului STc1651 din LEA 20kV POMPE);pe aceasta bucla nu sunt posturi de transformare; ?,,Racord intrare-iesire in LEA 20 kV TAROM - demontare un stâlp SC15006 cu coronament de sus?inere ?i conductoarele OlAl 50mmp de pe acest spa?iu; - plantare 2 stalpi speciali 12/G/31 in LEA 20 kV bucl? Tarom - Pompe ?i echiparea acestora cu console terminale, separator 24 kV in montaj vertical cu cu?ite de punere la p?mânt, DRV ZnO 24kV, CT exterior si Rp? 4?; -realizare LES 20 kV cu cablu de medie tensiune tripolar, cu elice vizibila, izola?ie XLPE, cu conductor de sectiune 3x1x185 mm2, pe o lungime de aproximativ 2x45m pozat intre stalpii proiectati si PC 20kV -Demontarea conductoarelor LEA 20 kV intre stalpii proiectati. ?,,Echipare Punct de Conexiuni ?,,Echiparea punctului de conexiune 20 kV ce se va amplasa langa linia de racord ( in terenul utilizatorului) cu acces din exterior echipat cu: - 1 buc. Celul? modular? de linie (f?r? mentenan??) extensibila, echipata cu intrerupator si separator de sarcin? ?i CLP, motorizata, terminale tip SMART GSCC012/1. - 1 buc. Celul? modular? de linie (f?r? mentenan??) extensibila, cu echipament de comuta?ie în SF6, echipate cu separator de sarcin? ?i CLP, motorizata unificata; - 1 buc. Celul? de m?sur? motorizata cu separator de sarcin?, cu dou? transformatoare de tensiune 20/0,1 kV clasa de precizie 0,5 ?i doua transformatoare de curent de 400/5 A, clasa de precizie 0,2S, integrata in sistemul de telecontrol UTM; Montarea de RGDAT-1 buc,RGDMI-1 buc , UP 2020 LITE-1 buc, baterii acumulatori -2 buc, TSA-1 buc, router Rugged pentru comunicatii 4G ? CISCO IR1101, Swich-uri rugged CISCO IE-4000-8S4G-E, dulap pentru echipamente de telecomunicatii FT-045_TLC-M ? TIP B si accesoriile de conectica: Patchcord ftp cat. 6e (lungime 1 m); Patch-cord ftp cat. 6e (lungime 10 m). ,,Montare grup de masurare de decontare in compartimentul de racordare, in celula de masura prevazuta cu un contor dublu sens;contorul pentru decontare, va fi racordat prin cabluri speciale la transformatoare de masura din celula de utilizator si va fi pus la dispozitie de catre OD. Lucr?ri ce se realizeaz? prin grija beneficiarului: - cladirea punctului de conexiune cu doua compartimente, unul pentru instalatiile electrice din gestiunea Retele Electrice Muntenia si unul pentru instalatiile electrice ale utilizatorului. Gabaritul compartimentului de racordare va permite montarea a înc? unei celule de linie ?i va fi cu ac?ionare din interior ?i cu acces direct din exterior; Compartimentul de racordare va fi cu actionarea echipamentelor din interior si cu acces direct din exterior, va avea caracteristici minime echivalente cu cele prevazute in prescriptiile OD si un gabarit care sa permita montarea echipamentelor instalatiei de racordare si a inca unei celule de MT. ?,,LES 20 kV de Cu, 95 mmp, L? 20m între celula de m?sur? din compartimentul de racordare ?i celula cu înterup?tor din compartimentul utilizatorului ; ?,,Dispozitivul general -celula sosire cu intrerupator automat si separator in compartimentul utilizatorului (DG) cu urmatoarele protectii: Sistemul de protectie general (SPG) asociat dispozitivului general cuprinde: ?,,protec?ie maximal? de curent cel pu?in pe doua faze, cu trei trepte. Prima treapta se folose?te împotriva suprasarcinii, a doua pentru a permite o functionare temporizata ?i a treia pentru a permite o interven?ie rapid?; ?,,protec?ie homopolar? direc?ional? cu dou? trepte (o treapta pentru punerile la pamant simple, ?i a doua treapta pentru duble puneri la pamant); ?,,protectie maximala de curent directionala homopolara; Pentru racordarea producatorului in plus fata de DG (dispozitiv general) se va prevedea un dispozitiv, denumit Dispozitiv de Interfa?? (DI) in scopul de a garanta separarea instala?iei de producere de re?eaua de distribu?ie în caz de întrerupere de la re?ea.Sistemul de protectie SPI asociat DI contine relee de frecven??, de tensiune ?i eventual de tensiune homopolar?. Sistemul de protectie de interfata (SPI) asociat dispozitivului de interfata cuprinde: 1. functie protectie de tensiune minima /maxima in 2 trepte; 2. functie protectie de frecventa minima /maxima in 2 trepte; 3. functie de protectie de maxima de tensiune mediata la 10 minute. ?,,serviciile interne in compartimentul de racordare se vor asigura din transformatorul 20/0,230 kV, 4 kVA, montat dup? întreruptorul general (DG), spre produc?tor. ?,,montare analizor pentru monitorizarea calitatii energiei electrice; In compartimentul utilizator, se vor instala traductoarele de putere activa P, putere reactiva Q, frecventa f si tensiune U montate in compartimentul utilizator. Acestea se vor racorda in circuitele de masura ale transformatoarelor de curent si de tensiune. Semnalele de iesire ale traductoarelor, impreuna cu cel de pozitie al dispozitivului general DG, vor fi disponibile intr-un sir de cleme. De la sirul de cleme pana la UP 2020 LITE amplasat in compartimentul OD, semnalele vor fi transmise printr-un cablu special ecranat, care va face parte impreuna cu traductoarele, din instalatia de utilizare. Lungimea cablului nu trebuie sa depaseasca 20m. ?,,LES 20kV intre PC 20kV proiectat si PT-CEF in lungime de 0,010km ?,,Posturi trafo si tablouri jt aferente parcului fotovoltaic trafo <=2000kVA ?,,Asigurare accesului la PC 20kV proiectat pentru OD. Se vor ob?ine de la de?in?torii de teren, acordurile, în original, autentificate de un notar public, pentru ocuparea sau traversarea terenului, precum ?i pentru exercitarea de c?tre OD a dreptului de uz, superficie ?i servitute asupra terenurilor afectate de instala?ia de racordare. În conformitate cu prevederile Legii energiei si gazelor naturale nr. 123/2016, cu modificarile si completarile ulterioare, utilizatorul se va angaja juridic, prin încheierea unui contract de superficie ?iînscrierea în cartea funciar?, c? nu va emite preten?ii financiare legate de existen?a unor instala?ii realizate în beneficiul lui ?i amplasate pe proprietatea sa, dar care apar?in Retele Electrice Muntenia. Realizarea lucrarilor pentru instalatiile din aval de punctul de delimitare este in responsabilitatea utilizatorului si se efectueaza pe cheltuiala acestuia. | Retele Electrice Romania S.A. | 19772301 | 2024-12-20 | PRODUCATOR | ORD 59/2013; ORD 208/2018 | 2025-12-20 | VALABIL | 2025 | nu | nu | nu
125 | MANASTIREA GAISENI | Manastire+CEF - ANEXA 1 | GIURGIU | 0.01296 | 0,4 | A20 PETROL 3-POTLOGI GR | Alimentarea cu energie electrica a locului de consum se va realiza din reteaua electrica de jt aferenta PTAB 1067, 250 kVA; 20/0,4kV, prin montarea unui intrerupator tetrapolar automat j.t de 250A tip DY 3101 RO. Din intrerupator se va pleca cu cablu conf.specificatiei DC 4126, 3*150+95N mmp, L= 345m, in canalizatie de tip A L= 330m in tub de protectie pliabil cu Ø 125 mmp pana la un contor electronic in montaj semidirect cu montare BMPT PAFS FT_257 mat. 651251 cu NUL-ul legat la p.p. , echipat cu un complex de transformatoare de curent de jt, conf. DMI 031055RO, pentru grupuri de masura in montaj semidirect prin TC 125/5A, clema de separare cu 4 cai conform specificatiei tehnice DS 4533 RO si un intrerupator in aval de TC-uri cu reglaj la I= 40A pana la executia lucrarii de intarire ulterior se va regla la I= 112A, amplasat pe soclu de beton, la limita de proprietate pe domeniul public. NOTA: La traversarea drumurilor de orice fel cablurile de JT/MT sa fie protejate in tub de protectie din material plastic de tip ?greu? conform DS 4235/1 ? 6 PVC(rezistenta la compresie 1250 N) respectiv DS 4235/ 7 ? 8 PE(rezistenta la compresie 750 N). - Racordarea in reteaua de joasa tensiune aeriana, pe cablu de NUL, se va realiza cu doua legaturi distincte (doua cleme). - Daca Primaria nu isi da acordul pentru spargere si refacere pavaj , lucrarea se va face cu subtraversare , iar valoarea avizului va ramane neschimbata. -Executia bransamentelor in cablu cu nul concentric , cu punct de racord din LEA, se va respecta tehnologia de executie conform ghid bransamente si linii scurte, prin montarea terminalului jt compus din tub termocontractibil si calota cu 2 sau 4 iesiri , la capatul cablului montat pe stalp. -Elementele de retea rezultate in urma modificarii tehnice vor fi demontate/dezafectate si predate catre UT. | Retele Electrice Romania S.A. | 25069324 | 2024-12-20 | prosumator | ORD 59/2013; ORD 228/2018; ORD.19/2022 | 2025-12-20 | VALABIL | 2025 | nu | Alimentarea cu energie electrica a locului de consum se va realiza din reteaua electrica de jt aferenta PTAB 1067, 250 kVA; 20/0,4kV, prin montarea unui intrerupator tetrapolar automat j.t de 250A tip DY 3101 RO. Din intrerupator se va pleca cu cablu conf.specificatiei DC 4126, 3*150+95N mmp, L= 345m, in canalizatie de tip A L= 330m in tub de protectie pliabil cu Ø 125 mmp pana la un contor electronic in montaj semidirect cu montare BMPT PAFS FT_257 mat. 651251 cu NUL-ul legat la p.p. , echipat cu un complex de transformatoare de curent de jt, conf. DMI 031055RO, pentru grupuri de masura in montaj semidirect prin TC 125/5A, clema de separare cu 4 cai conform specificatiei tehnice DS 4533 RO si un intrerupator in aval de TC-uri cu reglaj la I= 40A pana la executia lucrarii de intarire ulterior se va regla la I= 112A, amplasat pe soclu de beton, la limita de proprietate pe domeniul public. NOTA: La traversarea drumurilor de orice fel cablurile de JT/MT sa fie protejate in tub de protectie din material plastic de tip ?greu? conform DS 4235/1 ? 6 PVC(rezistenta la compresie 1250 N) respectiv DS 4235/ 7 ? 8 PE(rezistenta la compresie 750 N). - Racordarea in reteaua de joasa tensiune aeriana, pe cablu de NUL, se va realiza cu doua legaturi distincte (doua cleme). - Daca Primaria nu isi da acordul pentru spargere si refacere pavaj , lucrarea se va face cu subtraversare , iar valoarea avizului va ramane neschimbata. -Executia bransamentelor in cablu cu nul concentric , cu punct de racord din LEA, se va respecta tehnologia de executie conform ghid bransamente si linii scurte, prin montarea terminalului jt compus din tub termocontractibil si calota cu 2 sau 4 iesiri , la capatul cablului montat pe stalp. -Elementele de retea rezultate in urma modificarii tehnice vor fi demontate/dezafectate si predate catre UT. | nu
126 | ORASUL BRAGADIRU | Parc Solar Fotovoltaic Bragadiru | ILFOV | 2 | 20 | A20 VARTEJU-IFA IF | Lucrarile necesare pentru realizarea instalatiei de racordare : S-a respectat solutia din SS nr. 17451828 ? Racordarea la SEN Parc Solar Fotovoltaic Bragadiru amplasata in Bragadiru, NC 115067, jud. Ilfov pentru ORAS BRAGADIRU, avizat cu aviz CTE nr. 04/6/26.01.2024, varianta nr. 2 aleasa de beneficiar prin adresa nr. 68551/03.12.2024. Solutie propusa racord nou: Situatia proiectata: Beneficiarul Parc Solar Fotovoltaic Bragadiru, doreste realizarea unei CEF avand o putere instalata de 2099 kWcc, formata dintr-un numar de 3800 panouri fotovoltaice, in curent continuu, fiecare panou avand o putere de 0,55kW. Conform datelor primite de la beneficiar, CEF este prevazuta cu 20 de inveroare de tip Huawei Sun 2000 100KTL-M1 pentru a converti energia produsa de panourile fotovoltaice, din curent continuu in curent alternativ. Invertoarele utilizate trebuie sa corespunda cerintelor din Ordinul ANRE nr. 208/ 14.12.2018 pentru aprobarea ?Normeitehnice privind cerin?ele tehnice de racordare la retelele electrice de interes public pentru module generatoare, centrale formate din module generatoare si centrale formate din module generatoare offshore (situate in larg)? si sa se regaseasca in lista actualizata a invertoarelor declarate conforme cu cerintele Ord. 208/ 14.12.2018 publicata pe site-ul C.N. TRANSELECTRICA S.A. Lucrari pe tarif de racordare: pentru racordarea CEF sunt necesare urmatoarele lucrari: Racord LES MT: Pentru racordarea CEF Bragadiru se va realiza un racord intrare iesire pe L20kV Varteju, intre T5777 si T 5804, statia eletrica IFA Magurele 110/20kV. Racordul in LES va fi realizat cu cabluri de medie tensiune tripolar, izolatie XLPE, sectiune 3x(1x185 mm2) Al pe o lungime de traseu de cca 20m. Cablurile vor fi pozate conform ?Ghid pentru proiectarea si constructia liniilor in cablu subteran MT si JT?. Se vor folosi mansoane de legatura GSCC 004/1, iar in celulele de linie capetele terminale vor fi conf GSCC 005, respectiv terminale SMART conf. GSCC012. Pentru transmiterea datelor, prin fibra optica, in santul in care se vor poza cablurile electrice de m.t., se va poza si un monotub de min Ø90 mm diametru, pentru FO. Se va incheia cu RER un contract de uz si servitute pentru instalatiile OD ce se vor amplasa pe proprietati private. Pentru lucrarile prevazute se va obtine Autorizatie de Construire. Punct de conexiune (echipare compartiment de racordare): Se va monta si echipa un punct de conexiune(PC), in anvelopa de beton, pe un spatiu pus la dispozitie de beneficiar, realizat conf. ?Ghid pentru instalarea posturilor de transformare unificate si pentru proiectarea posturilor de transformare neunificate? si compartimentat conform specif. Tehnice DG2092RO ed.1. Se vor respecta prevederile RER de proiectare si normativul PE101/85 cu modificarile si completarile ulterioare. Amplasamentul PC-ului va respecta zonele de protectie si de siguranta conform Ord. ANRE nr. 239/2019 pentru aprobarea Normei tehnice privind delimitarea zonelor de protectie si de siguranta aferente capacitatilor energetice?, modificat si completat cu ORDIN nr. 225/2020. Nota: - amplasamentului PC-ului este ales astfel incat sa asigure posibilitatea transportului, manipularii, repararii, supravegherii, revizuirii fara pericol a echipamentului electric; - beneficiarul va asigura accesul neconditionat al personalului autorizat pentru interventii la PC si la cablurile electrice. Punctul de conexiune va avea trei compartimente distincte: - Compartiment de racordare in care se vor amplasa celulele de medie tensiune si in care va avea acces numai personalul operatorului de distributie RER; - Compartiment/nisa pentru masura energiei electrice consumate la care va avea acces atat personalul RER cat si cel al beneficiarului; - Compartimentul utilizatorului in care se vor amplasa celulele de medie ale acestuia: celula cu Dispozitiv General (DG). Compartimentul de racordare va fi echipat astfel: - o celula de linie, tip DY 800/116, legatura cu T5804; - o celula de linie tip DY 803/2, legatura cu T 5777; - o celula de masurare a energiei electrice "UTM" tip DY 803/4 RO ed. 3, echipata cu doua transformatoare de masurare curent TC cu raport 400/5 A/A, conform specificatiei tehnice DMI 031052 RO si doua transformatoare de masurare tensiune cu raportul de 20/0,1 kV, conform specificatiei tehnice DMI 031015 RO. Pentru integrarea punctului de conexiune in sistemul de telecontrol RER, celula de linie de tip DY803/2 vor fi echipate cu dispozitive RGDAT ?GSTP001 rev 3, iar pentru celula de linie DY800/116 se vor folosi relee RGDMI si terminale SMART conf. GSCC012. In interiorul PC-ului se vor monta urmatoarele echipamente: ? tablou j.t. de servicii auxiliare tip DY3016/1RO ?,,Kit UP2020 Lite ? GSTR002 cu sursa de alimentare cu energie electrica - PSBC(matr. 510011), pentru fiecare sectie de bara; ?,,acumulatori 12V ? GSCB001 (matricola 162068 ) ?,,modul GSM ? DX 1226RO; ?,,antena DN 760RO; Tensiunea de 0.4 kV necesara telecontrolului va fi asigurata din instalatiile beneficiarului. NOTA: Pentru alimentarea utilizatorului CEF Bragadiru ? 2 MW ca si consumator pentru puterea maxim simultan absorbita de Pa=20 kW se va utiliza aceeasi cale prin care acesta debiteaza in reteaua de medie tensiune ca si producator. Punctul de conexiune va fi prevazut cu o instala?ie de legare la pamant. Se vor prevedea un strat de caramida impreuna cu banda avertizoare dupa pozarea cablului LES pentru asigurarea protectiei echipamentelor impotriva exploatarii nedorite respectiv a populatiei. Lucrari in afara tarifului de racordare: Cladirea punctului de conexiune cu doua compartimente, unul pentru instalatiile electrice din gestiunea RER, unul pentru instalatiile electrice ale utilizatorului; ·,,Realizare priza de pamant pentru PC nou. ? montare transformator servicii auxiliare. Din acest transformator utilizatorul va alimenta inclusiv serviciile auxiliare pentru echipamentele amplasate in interiorul compartimentului RER; ? LES 20 kV între celula de m?sur? din compartimentul de racordare ?i celula de sosire (dispozitiv general) din compartimentul utilizatorului; ? Celula servicii proprii ; ? celula sosire cu dispozitiv general automat debro?abil în compartimentul utilizatorului cu urm?toarele protec?ii: ? protec?ie maximala de curent cel putin pe doua faze, cu trei trepte. Prima treapta se foloseste impotriva suprasarcinii, a doua pentru a permite o functionare temporizata si a treia pentru a permite o interventie rapida. ? protectie homopolar? directionala cu doua trepte ( o treapta pentru punerile la pamant simple, si a doua treapta pentru duble puneri la pamant ) ? Celula RC plecare PT Utilizator Dispozitivul de interfa?? cu rol de celula Transformator în PT utilizator, cu urm?toarele protec?ii: ? protec?ie maximal? de tensiune netemporizat?; ? protec?ie minimal? de tensiune temporizat?; ? protec?ie maximal?/minimal? de frecven?? netemporizat?; ? protec?ie homopolar? de tensiune temporizat?; La fazele urmatoare de proiectare se va analiza de catre Utilizatorul Oras Bragadiru, necesitatea compensarii reactivului dat in sistem de noul cablu. Serviciile interne in compartimentul de racordare producator se vor asigura din tabloul JT montat in compartimentul utilizatorului. Astfel este necesara pentru integrarea in sistemul de telecontrol/SCADA existent al RER transmiterea urmatoarelor informatii CEF Bragadiru: -Puterea active P -Puterea reactiva Q -Tensiunea U -Frecventa f -pozitie intreruptoare DI CEF; Transformatoarele noi proiectate nu vor depasii puterea de 2 MVA. Lungimea maxima intre DG si Celula masura nu vor depasi lungimea de 20 m. Se prevede montarea unui analizor pentru monitorizarea calitatii energiei electrice de clasa B; In compartimentul de racordare producator, se vor instala traductoarele de putere activa P, putere reactiva Q, frecventa f si tensiune U. Acestea se vor racorda in circuitele de masura ale transformatoarelor de curent si de tensiune. Semnalele de iesire ale traductoarelor, impreuna cu cel de pozitie al ispozitivului general DG, vor fi disponibile intr-un sir de cleme. De la sirul de cleme pana la UP 2020 LITE amplasat in compartimentul RER, semnalele vor fi transmise printr-un cablu special ecranat, care va face parte impreuna cu traductoarele, din instalatia de utilizare. Lungimea cablului nu va depasi 20m. ? Instalatie de legare la pamant la PC 20 kV proiectat cu R <= 1 ? ? LES 20 kV intre PC 20 kV proiectat si CEF in lungimea de 0.02 km ? Posturi de transformare cu putere unitara sub 2000 kVA ? Asigurare accesului la PC 20 kV proiectat pentru RER. Pentru varianta propusa, instalatiile de utilizare vor fi prevazute cu instalatii de protectii adecvate cu o temporizare de maxim 150 ms, care sa nu permita functionarea producatorului conectat la reteaua de distributie, in regim insularizat. Modul de functionare, in regim insularizat a producatorului, prin care acesta sa asigure numai alimentarea cu energie electrica a propriei instalatii de utilizare, va trebui sa fie aprobat in mod specific, de catre Operatorul de Distributie. | Retele Electrice Romania S.A. | 25359460 | 2024-12-20 | PRODUCATOR | ORD 59/2013; ORD 208/2018 | 2025-12-20 | VALABIL | 2025 | nu | nu | nu
127 | SPITALUL JUDETEAN DE URGENTA GIURGIU | Imobil + CEF + Anexa 4 | GIURGIU | 0.2366 | 20 | A20 GOLEASCA-CLEJANI GR | Alimentarea cu energie electrica a noului obiectiv se realizeaza printr-un PC (PTAB) de tip unificat amplasat pe domeniul public, echipat cu transformator care sa asigure consumul solicitat, 20/0,4 kV, racordat in sistem intrare-iesire intre PTA 1239 si PTA 1245 la L 20 kV GOLESCA prin cablu tip 3*1*185 mmp, L= 340+ 240m. Lucrari pe tarif de racordare: Racord MT : Intrare- In amonte de PTA 1245 se va monta un stalp nou tip 14G ce se va echipa cu suport pentru terminale cabluri unipolare tip DS 3068 (pentru sectionarea LEAMT aero), separator tripolar de exterior 24kV, in montaj vertical cu CLP, tip DY598 si consola pentru descarcatori cu oxid de zinc pentru protectia impotriva supratensiunilor atmosferice tip DY 557 R0 pentru trecerea din LEA in LES MT subteran prin cablu de medie tensiune tripolar cu elice vizibila 3*1*185 mmp, conform DC 4385/2 RO, L= 340m, montat in canalizatie de tip A pamant - L= 320m (sapatura pamant- L=298m; beton- L= 10m; asfalt- L= 4m; foraj mecanizat neghidat- L=8m), introdus in tub de protectie pliabil cu Ø 160 mmp conform DS 4247 RO,pana la PC(PTAB) proiectat. Iesire- In amonte de PTA 1239, stalpul special MT se va echipa cu suport pentru terminale cabluri unipolare tip DS 3068 (pentru sectionarea LEAMT aero), separator tripolar de exterior 24kV, in montaj vertical cu CLP, tip DY598 si consola pentru descarcatori cu oxid de zinc pentru protectia impotriva supratensiunilor atmosferice tip DY 557 R0 pentru trecerea din LEA in LES MT subteran prin cablu de medie tensiune tripolar cu elice vizibila 3*1*185 mmp, conform DC 4385/2 RO, L= 240m, montat in canalizatie de tip A pamant - L= 220m (sapatura pamant- L=212m; foraj mecanizat neghidat- L=8m), introdus in tub de protectie pliabil cu Ø 160 mmp conform DS 4247 RO,pana la PC(PTAB) proiectat. PC (PTAB)-ul va fi format din doua compartimente separate,varianta simplificata si Norma Tehnica OD: un compartiment OD si uncompartiment al utilizatorului, fiecare dotat cu usa de acces separata. Compartimentul OD va fi echipat cu: 1x celula de linie LE tip DY 803/416 pe intrare, echipata cu: detectoare directionale de defect RGDAT si cu separatoare de sarcina 24kV, 400A actionata cu motor 24 Vcc (IMS) pe intrare; 1x celula LE cu intrerupator ICS tip DY 800/116 pe iesire, echipata cu: întreruptor cu izola?ie în vid, separator de linie ?i separator de legare la p?mânt cu izola?ie în SF6 pentru tipul de 16 kA, terminale smart si detectoare directionale de defect RGDMI; 1x celula de masura echipata cu separator IMS, comutatie in SF6, tip DY803/316, UT. Celulele vor fi echipate corespunzator pentru integrare in sistemul de telecontrol. TSA-ul va fi alimentat din instalatiile de JT ale utilizatorului.Din TSA se va alimenta si instalatia de iluminat a postului de transformare. UP-ul se va racorda la TSA. Celule de m.t. din PT proiectat vor fi prevazute cu rezistente anticondens. Acest compartiment de racordare trebuie dotat prin grija utilizatorului cu usi si inchizatori, conform specificatiilor OD, astfel realizat incat sa nu permita propagarea flacarii, caldurii sau fumului avind orificii de aerisire care comunica doar cu spatii deschise. Nota: Se vor prevedea 2x 30m cablu aero 3x95+50Y din stalpii de derivatie in LES pana la PTA-urile existente pentru reintregirea circuitului si asigurarea continuitatii. Elementele de retea rezultate in urma sporului de putere vor fi demontate/ dezafectate si predate catre UO Bolintin. Lucrari in afara tarifului de racordare Compartimentul utilizatorului se va echipa cu : - 1x celula de protectie dispozitiv general DG conform Normei Tehnice OD, cablul de legatura intre celula UT si DG se va pune la dispozitie de catre Utilizator ; -1x celula de transformator echipata cu sigurante SFEN ; -1x transformator trifazat de putere care sa asigure consumul solicitat . -Tabloul general de joasa tensiune va fi echipat pe sosirea generala cu intreruptor automat tripolar astfel incat sa asigure protectia instalatiei de JT si a Trafo. Tabloul de servicii auxiliare se va alimenta din circuitul de j.t.al utilizatorului. Terenul pe care urmeaza sa fie amplasat racordul MT apartine domeniului public ,iar terenul pe care se amplaseara PC apartine domeniului privat. Postul de transformare va fi prevazut cu o priza de legare la pamant cu Rp < 1 Ohmi. Anvelopa prefabricata, prizele de legare la pamant si trotuarul din jurul anvelopei, vor fi realizate de beneficiar. | Retele Electrice Romania S.A. | 25248631 | 2024-12-24 | prosumator | ORD 59/2013; ORD 228/2018; ORD.19/2022 | 2025-12-24 | VALABIL | 2025 | nu | nu | nu
128 | EUROPA STAR SERVICE S.R.L. | Imobil + CEF + Anexa 4 | GIURGIU | 0.091 | 0,4 | PCZ 442 | Din intrerupatorul existent aferent PCZ442/630kVA, se va poza in subteran un cablu 3x150+95N L=20m pana la un BMPT SEMIDIRECT cu TC 125/5 A/A , tip FT- 257_MAT ED.01 cu reglaj la 0.57% , prevazut cu incuietoare robusta din metal sau material plastic dur, cu sistem montaj ingropat in beton si o inaltime de min. 1,40 m de la sol, ce va fi legat la priza de pamant a instalatiei de utilizare. BMP-ul se va amplasa pe peretele postului .BMP-ul realizat conform GHID PENTRU PROIECTARE SI EXECUTIE BRANSAMENTE SI LINII SCURTE JT Ed. 01 15/12/2016. NOTA: La traversarea drumurilor de orice fel cablurile de JT/MT sa fie protejate in tub de protectie din material plastic de tip ?greu? conform DS 4235/1 ? 6 PVC(rezistenta la compresie 1250 N) respectiv DS 4235/ 7 ? 8 PE(rezistenta la compresie). Materialele si echipamentele rezultate in urma dezafectarii racordului existent se vor preda catre UO Calugareni. | Retele Electrice Romania S.A. | 25340584 | 2024-12-24 | prosumator | ORD 59/2013; ORD 228/2018; ORD.19/2022 | 2025-12-24 | VALABIL | 2025 | nu | nu | nu
129 | COMUNA SCHITU | Imobil + CEF + Anexa 4 | GIURGIU | 0.28 | 20 | A20 GHIZDARU-CUCURUZU GR | Lucrari pe tarif de racordare: Racord MT:Din stalpul 14G se va cobora cu cablu existent izolat se va cobora cu cablu 3*1*185 mmp, conform DC 4385/2 RO, introdus in tub de protectie pliabil cu Ø 160 mmp conform DC 4247 RO, pana la PTAB in canalizatie de tip A, L=7m, pamant, pana la PTAB nou. Echipamentul electric aferent PTAB se va monta intr-o anvelopa de beton, conform DG 2061 RO Ed.2. PTAB-ul (Anvelopa) va fi format dintr-un singur compartiment si va fi echipat cu: -1 celule de linie LE tip DY 803/416 echipata cu detectoare directionale de defect RGDAT si cu separator de sarcina 24kV, 50A actionate cu motor 24 Vcc (IMS); Celulele vor fi echipate corespunzator pentru integrare in sistemul de telecontrol. -1 celula de transformator DY803 echipata cu IMS; - sigurante fuzibile de 40A; -1 transformator trifazat de putere de 400kVA,20/0,4 kV conf GST001RO . -2 tablouri de joasa tensiune tip DY 3009/1, echipate astfel: - 2 intrerupatorare de 180A, tip DY 3101/20 RO, matricola 131118, pentru alimentare 2 circuite distributie retea JT. - 2 intrerupatorare de 250A, tip DY 3101/20 RO, matricola 131118, pentru alimentarea Comuna Schitu(beneficiar). 3 Legatura de la bornele transformatorului la tabloul de joasa tensiune se va realiza cu cabluri de Cu, 1x150 mmp, tip DC 4141 RO, 1 cablu/faza, 1 cablu/nul. Postul de transformare va fi prevazut cu o priza de legare la pamant cu Rp < 4 Ohmi si se va integra in sistemul de Telecontrol Retele Electrice Muntenia. Echipamente pentru integrarea in sistemul de telecontrol al aparatelor cu rol de comutatie si protectie pe partea de medie si joasa tensiune: ,,- Celulula de linie va fi echipata cu dispozitiv RGDAT ? GSTP 001; - Tablou j.t. de servicii auxiliare tip DY3016/1RO; - Kit UP2020 Lite ? GSTR002 cu sursa de alimentare cu energie electric? ? PSBC; - acumulatori 12V ? GSCB001 (matricola 162068 ); - modul GSM ? DX 1226RO; matricola 648326; - antena DN 760RO; NOTA: Elementele de retea rezultate in urma sporului de putere se vor dezafecta/demonta iar masura se va preda la UTGiurgiu Observatii: - Se va asigura sursa de 230/400 V c.a. pentru alimentarea tabloului de servicii auxiliare din instalatiile de j.t. aferente operatorului de distributie; - Legatura intre transformatorul de putere si celula de transformator se va realiza cu cabluri unipolare 12/20 kV, cu sectiunea Al 3x(1x50) mmp si izolatie XLPE, cu accesorii performante (DJ4447/12); - Pentru protectia impotriva tensiunilor de atingere si de pas, masele echipamentelor se vor conecta la instalatia de legare la pamant pe toata durata existentei acestora. - Celulele de linie vor fi prevazute cu rezistente anticondens; - Postul de transformare va fi prevazut cu GDM Bilant si Concentrator; - Cladirea va avea dimensiuni care sa permita in viitor montarea unei celule tip LE; - Amplasamentului PT-ului este ales astfel incat sa asigure posibilitatea transportului, manipularii, repararii, supravegherii, revizuirii fara pericol a echipamentului electric; - Se va avea in vedere montarea unei bariere de protectie pentru ingradirea compartimentului trafo datorita bornelor neizolate. Racord JT: Din cele 2 intrerupatoare de 250A j.t. se pleaca cu cate un cablu conf.specificatiei DC 4146/4 RO 3*150+95N, L= 2x10m, in tub riflat de 125 mmp, conf.specificatiei DS4247 RO , pana la un BMPT PAFS FT_257 mat. 651251 cu NUL-ul legat la p.p. , echipat cu un complex de transformatoare de curent de jt, conf. DMI 031055RO, pentru grupuri de masura in montaj semidirect prin TC 300/5A si un intrerupator 350A in aval de TC-uri, amplasat la limita de proprietate pe domeniul public langa postul de transformare. Lucrari pe investitia Retele electrice Muntenia SA: Echipamente puse la dispozitie pe cheltuiala Operatorului de Distributie conform ord. 160/2020: -Rack 19 40U - FT-016_TLC; -Router Rugged pentru comunica?ii 4G - CISCO IR1101 conform FT-276_MAT Ed. 02, matricola 480015; -Switch Rugged conform FT-278_MAT Ed. 02, matricola 648368; - MODUL SFP CISCO GLC-FE-100LX-RGD DE TIP SM, conform FT-277_MAT Ed. 01, matricola 648344; - Modul CISCO SFP GLC-FE-100FX-RGD conform FT-277_MAT Ed. 01, matricola 648343; - ODF 24 fibre optice - E2000/APC complet echipate(patch-panel fibra optica cu conectori E2000), conform FT FT-043_TLC Ed. 01, matricola 648319; - PATCH-CORD ftp cat. 6e (lungime 1 m), conform FT-108_TLC Ed. 01, matricola 635201; - PATCH-CORD ftp cat. 6e (lungime 10 m), conform FT-111_TLC Ed. 01 - Patch-cord optic duplex monomod (single mod) e2000-apc / e2000-apc (lungime 3 m), conform FT-033_TLC Ed. 01 - Patch-cord de fibra optica tip MM LC-LC(lungime 10 m), FT-350_MATEd. 01, matricola 648403 - Patch-cord duplex LC/PC ? E2000 APC, 5m, FT-349_MATEd. 01, matricola 648387 - Cutie de Jonctiune Optica (Cilindrica) , Ip68 pentru 24 suduri pe traseu conform FT-073_TLC, 4 matricola 635117; -cablu fibra optica 24 FO, GSCF002 pentru telecontrol, matricola 350003 Prezentul PTA3606 se va dezafecta, iar materialele si echipamentele rezultate vor fi predate catre UO Calugareni. | Retele Electrice Romania S.A. | 24820072 | 2024-12-30 | prosumator | ORD 59/2013; ORD 228/2018; ORD.19/2022 | 2025-12-30 | VALABIL | 2025 | nu | nu | nu
130 | OMV PETROM MARKETING S.R.L. | STATIE DISTRIBUTIE CARBURANTI+CEF -Prosumator Anexa 1 | BUCURESTI | 0.03472 | 20 | S20 T4575-LAROMET CEL 8 BUC | Pentru alimentarea Utilizatorului cu puterea solicitata (Pa=700,00 kW) sunt necesare urmatoarele lucrari: Lucrari pe tarif de racordare: Racord nou pe medie tensiune cu un post de transformare nou 20/0,4 kV/kV (punct de conexiune nou, cu trafo de client dimensionat astfel incat sa asigure puterea absorbita ceruta de 700,00 kW) in anvelopa de beton supraterana cu masura pe medie tensiune conform Instructiune Operativa nr. 3612 / 11.2020, realizat conform ?Ghid pentru instalarea PT unificate si pentru proiectarea PT neunificate?. PTAB nou va fi amplasat pe terenul OMV Petrom, intr-un spatiu corespunzator pus la dispozitie de beneficiar (conform planuri de amplasare de la PT+CS), pentru care utilizatorul va da declaratie de uz si servitute. Amplasamentul postului de transformare va respecta zonele de protectie si de siguranta conform Ord. ANRE nr. 4/2007, modificat si completat cu Ord. ANRE 49/2007. Anvelopa de beton trebuie sa respecte ANEXA H din Norme Tehnice ENEL-ed. 3 alaturi de prevederile din Instructiune Operativa nr. 3612 / 11.2020 si specificatiile din DG 2092 RO si va avea 3 (trei) compartimente: unul de conexiune M.T. (cu acces doar pentru personalul operatorului de retea), unul pentru masura (acces personal operator de retea si consumator) si unul compartiment Utilizator, fiecare cu usi de acces diferite. Aceasta anvelopa NU este inclusa in tariful de racordare. ,,Noul PT (punct de conexiune cu masura pe medie tensiune) se va racorda in sistem intrare-iesire pe cablul distribuitor 20 kV din Statia Laromet cel. 8 intre Statia Laromet si PT 4575, distributie directa din Statia de Transformare Laromet. Racordul se va realiza prin interceptarea si mansonarea acestui cablu MT si pozarea cablurilor noi de la locul de mansonare pana la noul post de transformare. Pentru racord se va utiliza cablu pozat subteran XLPE 3x(1x185 mmp) cu accesorii performante tip GSC001 Rev. 5 (doua cabluri in profil), pozat pe pat de nisip, in tub PVC flexibil de ? 160 mm conf. DS4247/6 (pentru pozare in trotuare) respectiv DS4235 (pentru traversari) pe tot traseul, la adancimea de 0,9 m in trotuar si 1,2 m la traversari. Lungimea totala a traseului de cablu pozat subteran (cu doua cabluri in profil) este de aprox. 2x440 m pe domeniul public si 30 m proprietate privata. Se vor utiliza capete terminale mt de interior tip ENEL GSCC005 Rev. 03 pentru conectarea cablului MT in celula de linie cu IMS si capete terminale SMART tip GSCC012 la conectarea cablului MT in celula cu intreruptor din noul PC, respectiv mansoane de legatura tip GSCC004 Rev. 03 pe traseul cablurilor MT proiectate. Compartimentul operatorului de retea din noul PC va fi echipat cu o conexiune de medie tensiune 24 kV / 400 A / 16 kA / IMS / SF6 cu carcasa metalica rezistenta la arc intern cu IMS izolat in SF6 formata din: - o celula de linie "LE" 16 kA, 24 kV, tip DY 803/2 RO, matricola 162325 in care se va prelua cablul MT dinspre Statia LAROMET; - o celula de linie cu intreruptor "LE" 16 kA, 24 kV tip DY 800/116 RO, matricola 162440 in care se va prelua cablul MT dinspre PT 4575; - o celula de masura (UTM - utilizator) , tip DY 803/4 RO, matricola 162327, echipata cu doua transformatoare de masurare curent cu raportul 50/5 [A/A] tip DMI 031052 RO matricola 532056 si doua transformatoare de masurare tensiune cu raportul de 20/0,1 [kV/kV] tip DMI031015RO matricola 535024. ,,Celule de M.T. din PT proiectat vor fi prevazute cu rezistente anticondens. Se va asigura sursa de 230/400 V c.a. din instalatiile de JT ale utilizatorului. In interiorul postului de transformare se vor monta echipamente pentru integrare in sistemul de telecontrol al Retele Electrice Muntenia. Celula de linie cu IMS va fi echipata cu dispozitiv RGDAT ? DY 859RO/GSTP001, celula de linie cu intreruptor va fi echipata cu dispozitiv RG-DMI tip GSTP011, iar in interiorul PT-ului se va monta un dulap tip RACK 19'', conf. FT045 echipat cu: -,,Tablou servicii auxiliare ? DY 3016 RO ed.3; -,,UP 2020 Lite ? GSTR002 echipata cu 2 acumulatori 12V ? DY815RO; - Modul GSM ? DX 1226RO; - Antena DN 760RO; - RG-DAT tip GSTP001 pentru celula de linie cu IMS, respectiv RGDMI tip GSTP011 pentru celula de linie cu intreruptor. Echipamente puse la dispozitie pe cheltuiala Operatorului de Distributie conform ord 160/2020: -,,Rack 19 40U - FT-016_TLC; -,,Router Rugged pentru comunica?ii 4G - CISCO IR1101 conform FT-276_MAT Ed. 01, matricola 648342; -,,Switch Rugged conform FT-278_MAT Ed. 01, matricola 648368; -,,Modul CISCO SFP GLC-FE-100FX-RGD conform FT-277_MAT Ed. 01, matricola 648343; -,,Cutie de Jonctiune Optica (Cilindrica) , Ip68 pentru 24 suduri pe traseu conform FT-073_TLC, matricola 635117; -,,Se va poza cablu tip fibra optica 24 FO, GSCF002 pentru telecontrol. -,,Patch-corduri pentru conexiuni. TSA-urile vor fi alimentate din tablourile de joasa tensiune, din instalatiile abonatului. Din TSA se va alimenta si instalatia de iluminat a punctului de conexiune. UP-urile se vor racorda la TSA-uri. Obs: Celulele tip DY 800 si DY 803 vor fi prevazute cu rezistente anticondens. Se va amenaja un compartiment/nisa pentru masura energiei electrice consumate la care va avea acces atat personalul S.C. Retele Electrice Muntenia S.A. cat si cel al beneficiarului. Pentru transmiterea datelor, in profilul subteran de m.t. se va poza suplimentar un tub de protectie tip PEHD 32mm, necesar montarii in viitor a fibrei optice, FO 24. Se vor monta cutii terminale de fibra optica conform FT-043 si cutii de jonctiuni complet echipate, conform FT-073. Lucrari fara tarif de racordare: ,,Punctul de conexiuni se va monta pe terenul beneficiarului, intr-un spatiu pus la dispozitie de acesta prin grija beneficiarului, si va respecta specificatiile tehnice ENEL (Norma Tehnica ENEL ed. 3) si DG 2092 RO pentru anvelopa, DY 800 RO si DY 803 RO pentru celulele MT si specificatiile conexe la care se face referire in acestea. In compatimentul operatorului de retea se va prevedea spatiu pentru un eventual racord MT. Inainte de perfectionarea racordarii, beneficiarul va prezenta catre Retele Eletrice Muntenia documentele din Anexa B, specificatia DG 2092, referitoare la postul de transformare. Amplasamentul postului de transformare va respecta zonele de protectie si de siguranta conform Ord. ANRE nr. 239/2019 pentru aprobarea Normei tehnice privind delimitarea zonelor de protectie si de siguranta aferente capacitatilor energetice?, modificat si completat cu ORDIN nr. 225/2020. Compartimentul utilizatorului se va echipa cu: - 1 celula de protectie dispozitiv general DG echipata conform Normei Tehnice Enel. Cablul de legatura intre celula UT si DG se va pune la dispozitie de catre Utilizator si nu trebuie sa depaseasca lungimea de 20m. - 1 celula de transformator, pentru protectia transformatorului in cazul in care aceasta nu se face prin DG. - transformator trifazat de putere care sa asigure puterea ceruta de 700 ,00 kW (recomandat cu Sn=1250 kVA, 20/0,4 kV/kV). Instalatia de utilizare poate avea si alta configuratie daca respecta specificatiile din Norma Tehnica Enel-Reguli Tehnice de Racordare Utilizatori, ed.3. Tabloul general de joasa tensiune va fi echipat pe sosirea generala cu intrerupator automat tripolar astfel incat sa asigure protectia instalatiei de JT si a Trafo. ,,Beneficiarul va asigura spatiul de amplasare a postului de transformare, priza de legare la pamant si va realiza trotuarul din jurul postului de transformare. ,,Postul de transformare va fi prevazut cu o priza de legare la pamant cu Rp<1ohmi. Racordarea la RED a instalatiei de producere CEF 34,72 kW se va realiza in instalatia de utilizare a clientuluiin tabloul general de distributie, iar debitarea in RED a energiei produse se va realiza prin instalatia de alimentare existenta (mentionata mai sus). Noul contor se va reprograma pentru inregistrare cu dublu sens pentru masurarea energiei electrice absorbite/evacuate din/in retea, pe instalatia de alimentare din reteaua operatorului de distributie, conform puterii avizate productie/consum. Lucrari in afara tarifului de racordare: Beneficiarul are obligatia de a dimensiona coloana de utilizare dintre contor si tabloul general de distributie consumator/producator, conform puterii avizate consumator/producator. Instalatia de producere a utilizatorului va fi prevazuta obligatoriu cu urmatoarele protectii: protectie la suprasarcina, protectie la scurtcircuit, care sa asigure deconectarea fara temporizare a instalatiei la un defect intre instalatia fotovoltaica si punctul de racord cu reteaua electrica; protectie la tensiune scazuta (sub 90%); protectie la supratensiune (peste 110%); protectie la cresterea frecventei (peste 51,5 Hz); protectie la scaderea frecventei (sub 49,5 Hz). | Retele Electrice Muntenia S.A. | 20100232 | 2024-11-07 | prosumator | ORD 59/2013; ORD 228/2018; ORD.19/2022 | 2025-11-07 | VALABIL | 2025 | nu | nu | nu
131 | SECTORUL 2 AL MUNICIPIULUI BUCURESTI | Imobil + CEF + Anexa 4 | BUCURESTI | 0.13206 | 0,4 | PTS 3759 | Racordarea la RED a instalatiei de producere CEF se va realiza in instalatia de utilizare a clientului in tabloul general de distributie de joasa tensiune, iar debitarea in RED a energiei produse se va realiza prin instalatia de alimentare existenta (mentionata mai sus). Se va inlocui contorul existent cu un contor inteligent trifazat nou, programat pentru inregistrare cu dublu sens pentru masurarea energiei electrice absorbite/evacuate din/in retea, sau se va reprograma contorul trifazat existent pentru inregistrare cu dublu sens pentru masurarea energiei electrice absorbite/evacuate din/in retea, pe instalatia de alimentare din reteaua operatorului de distributie, conform puterii avizate productie/consum. Lucrari in afara tarifului de racordare: Beneficiarul are obligatia de a dimensiona coloana de utilizare dintre contor si tabloul general de distributie consumator/producator, conform puterii avizate consumator/producator. Conform declaratie beneficiar, CEF este formata din 284 panouri montate pe acoperisul imobilului si conectate la 4 invertoare. Instalatia de producere a utilizatorului va fi prevazuta obligatoriu cu urmatoarele protectii: protectie la suprasarcina Ia=20A, protectie la scurtcircuit Ia=32A, care sa asigure deconectarea fara temporizare a instalatiei la un defect intre instalatia fotovoltaica si punctul de racord cu reteaua electrica; protectie la tensiune scazuta (sub 90%); protectie la supratensiune (peste 110%); protectie la cresterea frecventei (peste 51,5 Hz); protectie la scaderea frecventei (sub 49,5 Hz). In momentul depunerii dosarului de utilizare (conf. Ordinul ANRE 51/2019) pentru punerea in functiune a CEF, se vor prezenta scheme detaliate, teste si certificate de producator care sa ateste conformitatea invertoarelor cu Ordinul ANRE 208/2018. CEF, prin protectiile interne ale invertoarelor, dar si prin dispozitivul de interfata instalat, se va deconecta in cazul lipsei tensiunii din reteaua OD, evitand astfel functionarea in regim insularizat. Lucrari in instalatia utilizatorului necesare pentru racordarea sistemului fotovoltaic: In instalatia de utilizare (producere) se prevad: - doua trepte de protectii redundante pentru monitorizare parametrii (minima, maxima tensiune, minima, maxima frecventa) si functionare in regim insularizat ? cu decuplare automata. In compartimentul utilizator se va monta un dispozitiv general DG echipat cu intrerupator si separator si un dispozitiv de interfata DDI. Instalatia trebuie sa fie prevazuta cu dispoztiv de interfata DDI , prevazute cu sistem de protectie de interfata conform Norma Tehnica ed.3: - protectie maximala de tensiune netemporizata; - protectie minimala de tensiune temporizata; - protectie maximala/minimala de frecventa netemporizata; - protectie de tensiune homopolara temporizata; - protectie impotriva deconectarilor de la retea (stabilite de comun acord intre EDM si producator in functie de caracteristicile retelei de distributie. Nota: functia de DDI poate fi integrata in interfata invertorului, daca acesta este prevazut corespunzator. | Retele Electrice Muntenia S.A. | 25029662 | 2024-11-07 | prosumator | ORD 59/2013; ORD 228/2018; ORD.19/2022 | 2025-11-07 | VALABIL | 2025 | nu | nu | nu
132 | POSTELNICU AURELIAN | Locuinta+CEF+Anexa 1 | ILFOV | 0.008 | 0,4 | PTA 2929 COM CHITILA | Pentru realizarea sporului de putere, se vor utiliza instalatiile existente cuinlocuirea disjunctorului trifazat existent de 25A cu un disjunctor trifazat cu Ir=40A in BMPT existent, iar contorul trifazat existent se va programa pentru noua putere solicitata , pentru masurarea energiei electrice absorbite/evacuate din/in retea, pe instalatia de alimentare din reteua operatorului de distributie. In conformitate cu ORD ANRE 15/2022 este necesara montarea unui BMPT in cadrul instalatiei de utilizare intre iesirea invertorului si intrarea din TG client in care OD va monta un contor de energie electrica in montaj direct in vederea masurarii energie electrice produse din centrala fotovoltaica. NOTA : Conform Ord. 4/01.02.2023 ANRE , inlocuirea disjunctorului trifazat existent se va face prin grija si pe cheltuiala Retele Electrice Muntenia prin lucrari de intarire retea . | Retele Electrice Muntenia S.A. | 25049326 | 2024-11-08 | prosumator | ORD 59/2013; ORD 228/2018; ORD.19/2022 | 2025-11-08 | VALABIL | 2025 | nu | nu | nu
133 | MAIO BIO ENERGY S.R.L. | Imobil + CEF + Anexa 1 | GIURGIU | 0.4 | 20 | A20 TOPORU-CUCURUZU GR | Se va realiza PC (PTAB) amplasat pe proprietate beneficiar cu acces din domeniul public echipat cu transformator 630 kVA, 20/0.4 kV care apartine clientului, racordat in sistem intrare-iesire la L 20 kV Toporu intre derivatia spre PTA 3619 si derivatia spre PTA 2373 44. Pe cheltuiala operatorului de distributie se va muta separatorul orizontal de pe primul stalp pe derivatia spre PTA 3619 pe stalpul ianinte de PTA 3619 pentru ca derivatia sa devina parte din axul L 20 kV Toporu. I. LUCRARI PE TARIF DE RACORDARE: Racordul aerian MT al PTA 3619 se va folosi drept o cale pentru alimentare PC nou. Racordarea se va realiza in sistem intrare-iesire la L 20 kV Toporu intre derivatia spre PTA 3619 si derivatia spre PTA 2373, cu cablu 20 kV Al XLPE 3X(1X185 mmp) tip DC 4385 RO, protejat in tub tip 160 mm DS 4247 pentru pozarea in trotuare si DS 4235 pentru subtraversari. Se vor dezlega conductoarele Ol-AL din axul L 20 kV Toporu de pe stalpul cu derivatia PTA 3619 se va cobori in LES MT prin stalp 14G nou echipat cu consola de intindere DS3060, lanturi duble de izolatori compoziti sepaparator vetical, set descarcatori . Se va pleca subteran cu cablu de medie tensiune tripolar cu elice vizibila 3*1*185 mmp DC 4385/2 RO L= 1x370 m in canalizatie de tip A zona pamant L= 315m + foraj orizontal nedirijat L=40 m pana la celula de iesire DY 800 din PC nou. Din celula intrare DY 803 se va pleca subteran cu cablu de medie tensiune tripolar cu elice vizibila 3*1*185 mmp DC 4385/2 RO L= 1x180 m in canalizatie de tip A zona pamant L= 125 m + foraj orizontal nedirijat L=40 m pana la stalp 14G nou (ce va inlocui un stalp de sustinere) prin care se va urca in LEA MT pentru reintregirea axului echipat cu consola de sustinere DS3060, lanturi duble de izolatori compoziti sepaparator vetical, set descarcatori . Daca lungimea de cablu 3*1*185 mmp de pe tambur nu poate fi de 370 m se va realiza manson MT , lasandu-se rezerva cablu care sa permita refacerea mansonului in caz de defect. La stalpii nou montati se va realiza priza pamant cu rezistenta de dispersie su 4 ohmi Cablul MT va fi pozat conform ?Ghid pentru proiectarea ?i construc?ia liniilor în cablu subteran MT si JT ? elaborat de ENEL. Tuburile de protectie vor fi acoperite de un strat de 24 cm de nisip, peste care se va aseza folia avertizoare. Se vor folosi terminale MT DJ 4456 pentru racordul cablului in celula linie MT DY803 respectiv terminale smart ?i RGDMI pentru celula MT DY 800. Se vor folosi terminale de exterior DJ 4476RO pentru racord pe stalp. Se vor folosi mansoane MT DJ4387RO lasandu-se rezerva cablu care sa permita refacerea mansonului in caz de defect. Se vor utiliza presetupe pentru protejarea cablurilor MT la iesirea din PTAB. PC (PTAB) conform DG 2061 ed.2 va avea 3 compartimente separate: compartiment OD, compartiment masura si compartiment utilizator, fiecare dotat cu usa de acces separata. Compartimentul OD va fi echipat cu: - 1 celule de linie LE tip DY 803/416 echipata cu detectoare directionale de defect RGDAT si cu separator de sarcina 24kV, 400A actionare cu motoar 24 Vcc (IMS). - 1 celula de linie LE cu intrerupator tip DY 800/116 si terminate smart GSCC012 - 1 celula de masura UTM echipata cu separator IMS, comutatie in SF 6, tip DY803/316, cu doua transformatoare de tensiune TT 2x20/0,1 kV si doua de curent TC 2x50/5A. Celulele vor fi echipate corespunzator pentru integrare in sistemul de telecontrol. Acest compartiment de racordare trebuie dotat prin grija utilizatorului cu usi si inchizatori conform specificatiilor OD, astfel realizat incat sa nu permita propagarea flacarii, caldurii sau fumului avind orificii de aerisire care comunica doar cu spatii deschise. Celulele vor fi prevazute cu rezistente anticondens si sistem de ventilatie. II. LUCRARI IN AFARA TARIFULUI DE RACORDARE: Anvelopa prefabricata, prizele de legare la pamant Rp < 1 Ohmi si trotuarul din jurul anvelopei vor fi realizate de beneficiar . Compartimentul utilizatorului se va echipa cu : -1 celula de protectie dispozitiv general DG echipata conform Normei Tehnice Enel, cablul de legatura intre celula UT si DG se va pune la dispozitie de catre Utilizator ; -1 celula de transformator echipata cu intreruptor ; -1 transformator trifazat de putere care sa asigure consumul solicitat . -Tabloul general de joasa tensiune va fi echipat pe sosirea generala cu intrerupator automat tetrapolar astfel incat sa asigure protectia instalatiei de JT si a Trafo. Tabloul de servicii auxiliare din compartimentul OD se va alimenta din cirFcuitul JT al utilizatorului. | Retele Electrice Muntenia S.A. | 24900963 | 2024-11-13 | prosumator | ORD 59/2013; ORD 228/2018; ORD.19/2022 | 2025-11-13 | VALABIL | 2025 | nu | nu | nu
134 | COMUNA OGREZENI | Imobil + CEF + Anexa 4 | GIURGIU | 0.1 | 20 | A20 POMPE-ARCUDA GR | Alimentarea cu energie electrica a noului obiectiv se realizeaza printr-un PC (PTAB) de tip unificat amplasat pe domeniul public, echipat cu transformator care sa asigure consumul solicitat , 20/0,4 kV, racordat in sistem radial intre PTA 1011 si PTA 1012 prin cablu tip 3*1*185 mmp, L= 190m. Lucrari pe tarif de racordare: Racord MT : In axul liniei L20 kV POMPE se va monta un stalp nou tip 14G (1) ce se va echipa cu consola de tractiune, consola de derivatie, ambele cu izolatori dubli si consola coronament pentru preluarea retelei clasice JT. Din stalpul 14G (1) se va pleca aerian prin conductor Ol-Al 3x70 mmp ? L= 10m pana la un stalp nou tip 14G (2) ce se va echipa cu separator tripolar de exterior 24kV, in montaj vertical cu CLP, tip DY598 si consola pentru descarcatori cu oxid de zinc pentru protectia impotriva supratensiunilor atmosferice tip DY 557 R0 pentru trecerea din LEA in LES MT subteran prin cablu de medie tensiune tripolar cu elice vizibila 3*1*185 mmp, conform DC 4385/2 RO, L= 190m, montat in canalizatie de tip A pamant - L= 170m in zona de tara, introdus in tub de protectie pliabil cu Ø 160 mmp conform DS 4247 RO, pana la PC(PTAB) proiectat. Racordul MT si PC-ul se vor amplasa pe domeniul public. PC (PTAB-ul): va fi format din doua compartimente separate - un compartiment OD si un compartiment al utilizatorului, fiecare dotat cu usa de acces separata. Compartimentul OD cu acces din domeniul public va fi echipat cu: 1x celula de linie LE tip DY 803/416 pe intrare echipata cu: detectoare directionale de defect RGDAT si cu separatoare de sarcina 24kV, 400A actionata cu motor 24 Vcc (IMS); - 1x celula de masura echipata cu separator IMS, comutatie in SF 6, tip DY803/316, UT. Celulele vor fi echipate corespunzator pentru integrare in sistemul de telecontrol. TSA-ul va fi alimentat din instalatiile de JT ale utilizatorului. Din TSA se va alimenta si instalatia de iluminat a postului de transformare. UP-ul se va racorda la TSA. Celule de MT din PC proiectat vor fi prevazute cu rezistente anticondens. Acest compartiment de racordare trebuie dotat prin grija utilizatorului cu usi si inchizatori, conform specificatiilor OD, astfel realizat incat sa nu permita propagarea flacarii, caldurii sau fumului avand orificii de aerisire care comunica doar cu spatii deschise. Lucrari in afara tarifului de racordare Compartimentul utilizatorului se va echipa cu : - 1x celula de protectie dispozitiv general DG conform Normei Tehnice OD, cablul de legatura intre celula UT si DG se va pune la dispozitie de catre Utilizator ; -1x celula de transformator echipata cu sigurante SFEN ; -1x transformator trifazat de putere care sa asigure consumul solicitat . -Tabloul general de joasa tensiune va fi echipat pe sosirea generala cu intreruptor automat tripolar astfel incat sa asigure protectia instalatiei de JT si a Trafo. Tabloul de servicii auxiliare se va alimenta din circuitul de j.t.al utilizatorului. Postul de transformare va fi prevazut cu o priza de legare la pamant cu Rp < 1 Ohmi. Anvelopa prefabricata, prizele de legare la pamant si trotuarul din jurul anvelopei, vor fi realizate de beneficiar. | Retele Electrice Muntenia S.A. | 20159768 | 2024-11-13 | prosumator | ORD 59/2013; ORD 228/2018; ORD.19/2022 | 2025-11-13 | VALABIL | 2025 | nu | Pentru puterea solicitata se impun urmatoarele luc Retele Electrice Muntenia SA, in amonte de punctul de racordare pentru crearea conditiilor tehnice necesare racordarii(conf.Ordin 74/2014) dupa cum urmeaza: Lucrari de intarire : Amplificare statie electrica 110/20 kV Arcuda de la 2x40MVA la 3x40 MVA.Lucrarile constau in achizitie si montare: trafo de putere 40 MVA, modul hibrid, doua bobine fixe, echipamente MT si IT (separator de nul trafo, descarcatoare, cablu 630 mmp, capete terminale), camp de bare nou de Cu. Se vor realiza fundatii pentru o noua rigla de 110 kV si pentru noile echipamente. De asemenea, se vor monta dulapuri noi (DQ 1910, DQ 1996 pentru masura de balanta, baterie de acumulatoare DQ 1901 bat<(>,<)> DQ 2077, DQ 7071 c.a. si c.c., TPT 2020, DQ 7078, DQ 2043) si se vor realiza si proba circuite secundare pentru noile instalatii. Termen 50 zile calendaristice . Valoarea intaririi 8.470.502,68 lei fara TVA. Pana la realizarea lucrarilor deintarire 31.12.2024, clientul nu poate fi racordat. | nu
135 | OLARU ION | LOCUINTA+CEF - ANEXA 1 | ILFOV | 0.008 | 0,4 | PTA 5517 | Pentru realizarea sporului de putere, se vor utiliza instalatiile existente si se va inlocui disjunctorul din BMP-ul existent, cu un disjunctor trifazat Ir=32 A nou, iar contorul existent se va programa pentru noua putere solicitata (Pabs= 16 kW) si cu dublu sens pentru masurarea energiei electrice absorbite/evacuate din/in retea, pe instalatia de alimentare din reteua operatorului de distributie. In conformitate cu ORD ANRE 15/2022 este necesara montarea unui BMP in cadrul instalatiei de utilizare intre iesirea invertorului si intrarea din TG client in care OD va monta un contor de energie electrica in montaj direct in vederea masurarii energie electrice produse din centrala fotovoltaica. | Retele Electrice Muntenia S.A. | 25034827 | 2024-11-18 | prosumator | ORD 59/2013; ORD 228/2018; ORD.19/2022 | 2025-11-18 | VALABIL | 2025 | nu | nu | nu
136 | COMUNA FRATESTI | Capacitati de producere energie din surse regenerabile de energie, pentru consum propriu în Comuna Fr?te?ti jude?ul Giurgiu | GIURGIU | 0.1804 | 20 | A20 ONCESTI-GR.NORD GR | Se va realiza PC (PTAB) amplasat pe proprietate beneficiar cu acces din domeniul public echipat cu transformator 250 kVA, 20/0.4 kV care apartine clientului, racordat in sistem intrare - iesire la Linia 20 kV Oncesti intre separator telecomandat 2233 si S2974 din PTAB 2072. I. LUCRARI PE TARIF DE RACORDARE: Stalpul existent 12G in aval de STc 2233 (in intersectie) se va echipa cu consola de intindere, lanturi duble cu izolatori compoziti, set descarcatori si se va cobora in LES MT cu cablu tripolar cu elice vizibila 3*1*185 mmp DC 4385/2 RO L= 1x345 m in canalizatie de tip A zona pamant L= 322 m + foraj orizontal nedirijat L=8 m pana la celula de intrare DY 803 din PC nou. Din celula iesire DY 800 se va pleca subteran cu cablu de medie tensiune tripolar cu elice vizibila 3*1*185 mmp DC 4385/2 RO L= 1x355 m in canalizatie de tip A zona pamant L= 332 m + foraj orizontal nedirijat L=8 m pana lastalp 12G nou echipat cu consola de sustinere DS3060, lanturi duble de izolatori compoziti, set descarcatori prin care se va urca in LEA MT pentru reintregirea axului liniei MT Oncesti. Daca lungimea de cablu 3*1*185 mmp de pe tambur nu poate asigura treseul cablului dintr-o bucata se va realiza manson MT , lasandu-se rezerva cablu care sa permita refacerea mansonului in caz de defect. La stalpii nou montati se va realiza priza pamant cu rezistenta de dispersie su 4 ohmi Cablul MT va fi pozat conform ?Ghid pentru proiectarea ?i construc?ia liniilor în cablu subteran MT si JT ? . Tuburile de protectie vor fi acoperite de un strat de 24 cm de nisip, peste care se va aseza folia avertizoare. Se vor folosi terminale MT DJ 4456 pentru racordul cablului in celula linie MT DY803, respectiv terminale smart ?i RGDMI pentru celula MT DY 800. Se vor folosi terminale de exterior DJ 4476RO pentru racord pe stalp. Se vor folosi mansoane MT DJ4387RO lasandu-se rezerva cablu care sa permita refacerea mansonului in caz de defect. Se vor utiliza presetupe pentru protejarea cablurilor MT la iesirea din PTAB. PC (PTAB) conform DG 2061 ed.2 va avea 3 compartimente separate: compartiment OD, compartiment masura si compartiment utilizator, fiecare dotat cu usa de acces separata. Compartimentul OD va fi echipat cu: - 1 celule de linie LE tip DY 803/416 echipata cu detectoare directionale de defect RGDAT si cu separator de sarcina 24kV, 400A actionare cu motor 24 Vcc (IMS). - 1 celula de linie LE cu intrerupator tip DY 800/116 terminate smart GSCC012 si RGDMI. - 1 celula de masura UTM echipata cu separator IMS, comutatie in SF 6, tip DY803/316, cu doua transformatoare de tensiune TT 2x20/0,1 kV si doua de curent TC 2x50/5A. Celulele vor fi echipate corespunzator pentru integrare in sistemul de telecontrol. Acest compartiment de racordare trebuie dotatprin grija utilizatorului cu usi si inchizatori conform specificatiilor OD, astfel realizat incat sa nu permita propagarea flacarii, caldurii sau fumului avind orificii de aerisire care comunica doar cu spatii deschise. Celulele vor fi prevazute cu rezistente anticondens si sistem de ventilatie. II. LUCRARI IN AFARA TARIFULUI DE RACORDARE: Anvelopa prefabricata DG2061 ed 2 , prizele de legare la pamant Rp < 1 Ohmi si trotuarul din jurul anvelopei vor fi realizate de beneficiar . Compartimentul utilizatorului se va echipa cu : -1 celula de protectie dispozitiv general DG , cablul de legatura intre celula UT si DG se va pune la dispozitie de catre Utilizator ; -1 celula de transformator echipata cu intreruptor ; -1 transformator trifazat de putere care sa asigure consumul solicitat . -Tabloul general de joasa tensiune va fi echipat pe sosirea generala cu intrerupator automat tetrapolar astfel incat sa asigure protectia instalatiei de JT si a Trafo. Tabloul de servicii auxiliare din compartimentul OD se va alimenta din cirFcuitul JT al utilizatorului. | Retele Electrice Muntenia S.A. | 25223532 | 2024-11-21 | prosumator | ORD 59/2013; ORD 228/2018; ORD.19/2022 | 2025-11-21 | VALABIL | 2025 | nu | nu | nu
137 | RUSU SEVASTIAN | LOCUINTA+CEF - ANEXA 1 | ILFOV | 0.01 | 0,4 | PTA 5173 | Se va utiliza instalatia electrica existenta cu urmatoarele modificari : ?,,contorul cu seria UFEUEDN23210069421 se va programa conform puterilor solicitate ; ?,,se va inlocui disjunctorul existent cu unul de 50A ?,,se va inlocui separatorul existent cu unul de 63A Putere de consum: 20 kW; Putere de productie declarata: 11.205 kW; Putere invertor: 10 kW. | Retele Electrice Muntenia S.A. | 25139445 | 2024-11-21 | prosumator | ORD 59/2013; ORD 228/2018; ORD.19/2022 | 2025-11-21 | VALABIL | 2025 | nu | nu | nu
138 | IB VOGT ECHO S.R.L. | CEF Balaceanca | ILFOV | 102 | 110 | GLINA 110/20 KV | Conform aviz CTES nr.618.2023 si aviz CTE nr.21/1/11.04.2024- varianta 1:Racordarea CEF B?l?ceanca în sta?ia 110 kV Glina care apar?ine REM Lucrari pe tarif de racordare : -,,realizarea cuplei longitudinale 110kV echipat? complet cu 2 separatoare ?i întreruptor, inclusiv circuitele de protec?ie, control, telecontrol aferente; caracteristicile transformatorului de curent pentru aceast? celul? sunt: In=2x1000/5/5/5A, cl.0.5S_FS5/5P30/5P30, S=30/30/30VA; -,,echiparea a dou? celule de m?sur? 110 kV pentru asigurarea tensiunii secundare necesare în sta?ie; - montare celula 110kV noua plecare spre utilizator in pasul de celula liber din statia 110/20kV Glina ,echipat? complet cu întrerup?tor ?i grup de m?sur? (contorul va fi pus la dispozitie de catre OD); caracteristicile transformatorului de curent pentru aceast? celul? sunt: In=2x300/5/5/5/5A, cl.0.2S_FS5/0.2S_FS5/5P30/5P30, S=30/30/30/30VA; -,,Celula nou proiectat? va fi integrat? în sistemul existent de circuite secundare, servicii interne ?i telecontrol; -,,montarea în camera de comand? a unui dulap pentru protec?ia diferen?ial? de bare pe sta?ie, incluzand terminalul central; -,,integrarea celulei 110kV proiectate în sistemul existent de circuite secundare, servicii interne ?i telecontrol, conform normelor tehnice unificate Enel DQ 7010, cu incadrarea în NTE 011/12/00 ?i lucr?ri de amplificare (parametrizare) SCADA (TPT); -,,montarea ?i racordarea în dulapurile de protec?ie aferente circuitelor existente a câte unui terminal local de protec?ie diferential? de bare ?i DRRI, inclusiv conexiunile cu FO cu terminalul central pe statie. -,,completarea ?i adaptarea instala?iei de legare la p?mânt; -,,completarea dulapurilor de servicii proprii c.c. ?i c.a. cu întreruptoare pentru circuitele de alimentare cu tensiuni operative ale celulei noi; -,,pozarea de cabluri noi de joas? tensiune conform cerin?elor SCADA si alimentarilor operative necesare; ·,,m?sura energiei si analiza calit??ii energiei electrice. Sta?ia 110/20 kV Glina este integrat? în sistemul de telecontrolat prin OPGW existent pe LEA 110 kV Pope?ti-Leordeni ? Glina; Integrarea celulei LES 110 kV nou proiectate , plecare spre CEF Balaceanca în sistemul de telecontrol se va realiza prin racordarea la TPT existent, servicii auxiliare c.a. ?i c.c. existente în sta?ie. Se vor realiza toate lucr?rile necesare în vederea integr?rii noii celule (parametrizarea RTU local, aplica?ii locale, servere, aplica?ii trepte dispecer ?i utilizatori, inclusiv teste); ,, Se va actualiza schema de selec?ie tensiuni, implementat? la nivelul sta?iei Glina, prin integrarea terminalelor numerice aferente noii celule de racord a CEF Balaceanca; Pentru m?sur?, va fi montat un contor electronic trifazat de energie electric? activ? ?i reactiv?, 5 A, cl 0,2s pentru energie activ? ?i 1 pentru energie reactiv?, dublu sens, curb? de sarcin?, în montaj indirect, interfa?? de comunica?ie RS 232 ?i modem GSM sub capac, pentru integrare în sistemul de telegestiune implementat la nivelul REM. Achizi?ia ?i montarea contorului de decontare se vor face prin grija Operatorului de Distribu?ie; Lucr?ri prin grija utilizatorului -,,sta?ie de transformare 110 kV/MT aferent? Utilizatorului, inclusiv transformatorul de 110 kV / MT, serviciile proprii c.c ?i c.a. etc.; -,,racord LES 110 kV simplu circuit 6,5 km, de la CEF B?laceanca pana la statia Glina; -,,realizare c?i de comunica?ie de la instala?iile de monitorizare ?i instala?iile de reglaj secundar ale noii centrale pân? la interfa?a cu Transelectrica; -montare analizor pentru monitorizarea calit??ii energiei electrice. Necesitatea instalarii echipamentelor auxiliare suplimentare de compensare a puterii reactive în punctul de racordare/delimitare, dup? caz, se va eviden?ia prin studiul de putere reactiv? la faza PTE a instalatiei de utilizare (îndeplinirea cerin?elor diagramei U-Q/Pmax se va realiza considerând un factor de putere cos?=0,9 inductiv/capacitiv). | Retele Electrice Muntenia S.A. | 24571747 | 2024-11-26 | PRODUCATOR | ORD 59/2013; ORD 208/2018 | 2025-11-26 | VALABIL | 2025 | nu | nu | În urma analizei regimurilor cu N elemente în funcţiune pentru solutiile de racordare propuse se observă că există supraîncărcări sau supratensiuni în RET astfel: Lucrari din planul de Dezvoltare RET - LEA 220kV CEE Gurbăneşti – Bucureşti Sud prevăzută în Planul de Dezvoltare al CNTEE Transelectrica pentru a fi reconductorată cu termen de finalizare an PIF 2028 În urma analizei regimurilor cu N-1 elemente în funcţiune se observă că există supraîncărcări sau supratensiuni în RET astfel: Lucrari din planul de Dezvoltare RET - LEA 220kV Bucureşti Sud – CEF Călugăreni şi LEA 220kV CEE Gurbăneşti – Bucureşti Sud prevăzute în Planul de Dezvoltare al CNTEE Transelectrica pentru a fi reconductorate cu termen de finalizare anul PIF 2028; - LEA 220kV Bucureşti Sud – Fundeni c1, 2 pe care se pot monta dispozitive smartwires cu termen de finalizare anul PIF 2025
139 | MS SOLAR GREEN POWER SRL | CENTRALA FOTOVOLTAICA 49.8MW | GIURGIU | 49.8 | 110 | LEA 110 KV MIRSA - VIDELE | Conform aviz conform CTES nr. 475/2024 si aviz CTE nr. 45/1/01.08.2024 - faza studiu de solutie si anume: Evacuarea energiei electrice produse de centrala fotovoltaica in SEN se va realiza prin intermediul unei statii de conexiuni 110kV racordata intrare iesire in LEA 110kV Marsa ? Videle denumita statia de conexiune 110kV Ciupageanca. Lucrari pe tarif de racordare: ? Racord LEA 110kV: - Sec?ionarea LEA 110kV Marsa ? Videle, prin inlocuirea stalpului 42 din axul LEA 110kV Marsa ? Videle cu un stalp nou tip ItnTr 110244. De la acest stalp se va realiza racordul 110kV d.c in lungime de 30 m la riglele metalice ale statiei de conexiune proiectate. Noile linii formate LEA 110kV Videle- Ciupageanca si LEA 110kV Ciupageanca - Mirsa vor avea o lungime de aproximativ 6 km fiecare. Punctul de masura de bilant intre cei doi operatori de distributie Retele Electrice Muntenia si DEO SA va fi montat in statia de conexiuni 110kV Ciupageanca proiectata, in celula 110kV linie plecare spre statia VIDELE. Caracteristicile grupului de masura de decontare trebuie sa respecte cerintele pentru punctele de m?surare de categoria A prevazute in Codul de m?surare a energiei electrice, aprobat prin ordinul ANRE nr. 103/2015. Retele Electrice Muntenia SA va asigura achizitia si instalarea contorului din punctul de schimb. Pentru realizarea racordului in LEA Videle -Mirsa se va realiza o expertiza tehnica a panoului afectat de acest racord. S-a prevazut si un stalp de provizorat in cazul in care nu se identifica alte optiuni de realizare a racordului in LEA 110 kV. ? Statia de conexiune 110kV Ciupageanca proiectata: Statia de conexiune 110kV intrare-iesire va fi prev?zuta cu: ? doua celule 110 kV echipate complet, fiecare cu cate un întrerup?tor cu comanda unitripolara si RAR monofazat; ? bar? colectoare 110 kV simpla rigida sectionata prin 2 separatoare; ? separator de by-pass 123 kV; 1600A montat intre sosirile din LEA 110 kV; ? celula de 110 kV plecare spre utilizator echipata cu doua separatoare 110 kV tripolare 110 kV 1600A, 40kA , doua CLP-uri si grup de masura (contorul se vor pune la dispozitie de OD); ? protectii adecvate liniilor in celulele de linie plecare spre statiile adiacente, inclusiv protectii diferentiale; ? servicii interne c.c. ?i c.a.: serviciile interne de c.c. se vor asigura printr-o statie de energie, iar serviciile de c.a. 0,4 kV se vor asigura din instalatia Utilizatorului prin 2 surse independente cu rezervare printr-un grup electrogen; ? echipamente telecomunicatii, echipament central de teleconducere a statiei; ? instalatie de legare la p?mant; ? sistem de supraveghere antiefractie; ? gard de împrejmuire ?i drum de acces, etc. ? montare analizor pentru monitorizarea calitatii energiei electrice; Echipamentul va trebui sa asigure in principal cerintele tehnice din specificatiile OD LEA 110kV Videle -Mirsa se va echipa cu FO de tip OPGW pentru functinarea protrectiilor diferentiale proiectate avand in vedere liniile 110kV nou formate prin inserierea noii statii de conexiune. Astfel se va poza FO pe tronsoanele formate, Marsa- Ciupageanca ? 6km si Videle ? Ciupageanca -6km. Terenurile necesare pentru realizarea acestui racord vor fi puse la dispozitie de Beneficiar si va fi incheiat contract de uz si superficie pentru exploatarea acestor instalatii cu Retele Electrice Muntenia. Dispozitivul general se monteaz? la o distanta de maxim 50 m fata de separatorul de linie aferent celulei de masura ce asigura delimitarea dintre instalatia de racordare si cea de utilizare. ? Lucrari in statia Marsa - gestiune REM: Lucrari de montaj terminale de protectie diferentiala si realizare circuite secundare pentru integrarea acestora in sistemul de protectii al statiei pentru liniile ce se formeaza prin racordul noii CEF si anume Marsa- Ciupageanca -6km. Toate terminalele vor fi integrate în sistemele existente în sta?ia respective ? Lucrari in statia Videle - gestiune DEO: Lucrari de montaj terminale de protectie diferentiala si realizare circuite secundare pentru integrarea acestora in sistemul de protectii al statiei pentru liniile ce se formeaza prin racordul noii CEF si anume Videle ? Ciupageanca -6km. Releele de protectie vor fi integrabile cu cele existente in aceasta statie si montate in dulap nou prevazut in statia Videle (sistem de protectie existent realizat cu relee ABB). Lucrari prin grija utilizatorului: - realizare racord 110 kV (inclusiv FO) între celula nou? 110 kV din sta?ia de conexiune pân? în sta?ia de transformare aferent?; - realizare celula 110 kV cu intrerup?tor dupa punctul de delimitare (cu rol de dispozitiv general, dispozitiv de interfa?? cu protec?iile aferente); - sta?ie de transformare 110 kV/MT aferent? utilizator *spate in spate* echipata cu un transformator de 63 MVA, sistem comand?-control-protec?ie, servicii interne; - realizare c?i de comunica?ie de la instala?iile de monitorizare ?i instala?iile de reglaj secundar ale noii centrale pân? la interfa?a cu Transelectrica; - integrarea dispozitivului general in sistemul de telecontrol al OD pentru transmitere pozitie intrerupator; - montare analizor pentru monitorizarea calit??ii energiei electrice. | Retele Electrice Muntenia S.A. | 19109005 | 2024-11-27 | PRODUCATOR | ORD 59/2013; ORD 208/2018 | 2025-11-27 | VALABIL | 2025 | Realizarea lucrărilor de întărire pentru respectarea criteriului cu N-1 elemente in functiune in RED 110 kV: • DEO: - Reconductorarea LEA 110 kV Viișoara-Turnu Măgurele (33,8 km) cu conductor de aceeași secțiune și capacitate mărită de transport min 850A (inclusiv lucrări de înlocuire TC în celulele de capăt) - Reconductorarea LEA 110 kV Turnu Măgurele-Roșiori (62,3 km) cu conductor de aceeași secțiune și capacitate mărită de transport min 850A (inclusiv lucrări de înlocuire TC în celulele de capăt) Lungime retea 110kV de reconductorat la N-1 elemente gestiune DEO: 96 ,1km Estimare lucrari DEO la N-1 conform deviz : 70 929 789,63 lei fara TVA Retele Electrice Muntenia: ,,Reconductorare LEA 110 kV Uzunu-Ghizdaru (31,7 km) cu conductor de aceeași secțiune și capacitate mărită de transport min 850A (inclusiv lucrări de înlocuire TC în celulele de capăt) ,,Reconductorare LEA 110 kV Ghizdaru-Izvoru (18,6 km) cu conductor de aceeași secțiune și capacitate mărită de transport min 850A (inclusiv lucrări de înlocuire TC în celulele de capăt) ,,LES nou 110 kV IMGB-București Sud circ. 2 - 5,7 km ,,LES nou 110 kV Progresu-IMGB circ. 2 - 6 km ,,Realizare circuitul 3 LES 110 kV cu conductor de aluminiu cu sectiunea de 1600 mmp, in lungime de 50 km intre stațiile Mârșa (Retele Electrice MUNTENIA) si Domnesti (TRANSELECTRICA) inclusiv celula 110kV noua si instalatii compensare Terenul pentru extinderea stației 110kV Mârșa se va pune la dispoziție de către utilizator. Lungime rețea 110kV de reconductorat la N-1 elemente gestiune. • Retele Electrice Muntenia: 50,3 km Lungime rețea nouă gestiune Retele Electrice Muntenia LES 110kV: 61,7km. Lucrările de întărire nu sunt prevăzute în Planul de dezvoltare Retele Electrice Muntenia. Estimare lucrări la N-1 conform deviz : 303.412.222,4 lei fără TVA (Instalatii Retele Electrice Muntenia) | Lucrări de întărire comune în vederea evacuării puterii aprobate pentru CEF MARSA 49,8MW cu racord în rețeaua 110kV: Calculul de regimuri permanente s-a realizat pornind de la schema normală de funcționare a SEN, la care s-au aplicat modificări topologice și anume: - Conectarea AT2 220/110 kV de 200 MVA din stația Turnu Măgurele; - Conectarea AT2 220/110 kV de 200 MVA din stația Ghizdaru; - Conectarea LEA 110 kV Videle-Drăgănești; În cadrul analizei cu N elemente în funcțiune palier 2026,2031, au rezultat ca necesare lucrări pentru eliminarea suprasarcinilor: • DEO: Lucrări necesare în stația 110kV Drăgănești Vlașca – Stație proprietate DEO - Echipare Celulă LEA 110 kV Videle și celula 110 kV Cucuruzu-Ghizdaru cu întreruptor I 110 kV, 3 reductori de curent 3x2x300/5/5/5A - 2 buc. - Parametrizare, realizare circuite secundare, alimentare cu servicii interne c.a., c.c.și integrare în SCADA. - Echipare cu terminal de protecție de distanță și diferențială longitudinală - Drăgănești Vlașca. - Alimentare terminale de protecție în Drăgănești Vlașca cu servicii interne c.c., c.a., circuite secundare de protecție. - Echipare cu terminal de protecție de distanță în celula 110kV Videle + protecțiile maximale de curent. - LES 110kV in lungime de cca 20 km intre statia Babaita si statia 110/20kV Videle inclusiv cu celula din statia Videle. Estimare lucrări la N conform deviz: 94 121 323 lei fără TVA lei (Instalații DEO) • REM: Realizarea lucrărilor de întărire pentru respectarea criteriului cu N elemente în funcțiune în RED 110 kV din zona Retele Electrice MUNTENIA: ,,Reconductorare LEA 110 kV Prundu-Colibași (10,2 km) cu conductor de aceeași secțiune și capacitate mărită de transport min 850A (inclusiv lucrări de înlocuire TC în celulele de capăt) ,,Reconductorare LEA 110 kV Colibași-Jilava (23,38 km) cu conductor de aceeași secțiune și capacitate mărită de transport min 850A (inclusiv lucrări de înlocuire TC în celulele de capăt) ,,Reconductorare LEA 110 kV Prundu-Giurgiu Nord (33 km) cu conductor de aceeași secțiune și capacitate mărită de transport min 850A (inclusiv lucrări de înlocuire TC în celulele de capăt) ,,Reconductorare LEA 110 kV Jilava - Copăceni (13,62 km) cu conductor de aceeași secțiune și capacitate mărită de transport min 850A (inclusiv lucrări de înlocuire TC în celulele de capăt) ,,Reconductorare LEA 110 kV Domnești - Mihăilești (16,9 km) cu conductor de aceeași secțiune și capacitate mărită de transport min 850A (inclusiv lucrări de înlocuire TC în celulele de capăt) ,,Reconductorare LEA 110 kV Copăceni - Uzunu (15,31 km) cu conductor de aceeași secțiune și capacitate mărită de transport min 850A (inclusiv lucrări de înlocuire TC în celulele de capăt) ,,Reconductorare LEA 110 kV Jilava-Progresu circ.1 (3,2 km) cu conductor de aceeași secțiune și capacitate mărită de transport min 850A (inclusiv lucrări de înlocuire TC în celulele de capăt) ,,Realizare circuitul 1 LES 110 kVcu conductor de aluminiu cu secțiunea de 1600 mmp, în lungime de 50 km între stațiile Mârșa (Retele Electrice MUNTENIA) și Domnești (TRANSELECTRICA) inclusiv instalații compensare, celule noi 110kV - propunere din studiile de soluție în curs de avizare la Retele Electrice MUNTENIA/OTS; ,,Realizare circuitul 2 LES 110 kV cu conductor de aluminiu cu secțiunea de 1600 mmp, în lungime de 50 km între stațiile Mârșa (Retele Electrice MUNTENIA) și Domnești (TRANSELECTRICA), inclusiv celulă 110kV nouă în stația Mârșa. Lucrări în stația Mârșa - Echipare 2 buc. celule noi LES 110 kV Domnesti cu separator de linie 110 kV, descărcători 110 kV, 3 reductori de curent 3x2x600/5/5/5 A, întrerupător 110 kV, separator de bară 110 kV; - Montare echipament de compensare; - Realizare cutii terminale 110 kV și suporți în stațiile de capăt; - Pozare fibră optică, în lungime de 50 km, între stațiile Mârșa (Retele Electrice Muntenia) și Domnești (TRANSELECTRICA). Terenul pentru extinderea stației 110kV Mârșa se va pune la dispoziție de către utilizator. Lucrări necesare în stația 110kV Cucuruzu pentru conectarea LEA Drăgănești-Vlașca în stația Videle ▪ Echipare cu terminal de protecție de distanță ca protecție de rezervă și terminal de protecție diferențială longitudinală ca protecție de bază în celula LEA 110kV Drăgănești Vlașca-Ghizdaru. ▪ Cele două protecții vor fi identice. ▪ Parametrizare, realizare circuite secundare, alimentare cu servicii interne ca, cc și integrare în SCADA. Lungime rețea 110kV de reconductorat la N elemente gestiune Retele Electrice MUNTENIA: 115,6 km Lungime rețea nouă 110kV: 100 km. Lucrările de întărire nu sunt prevăzute în Planurile de dezvoltare Retele Electrice MUNTENIA. Estimare lucrări la N conform deviz: 510 505 119,1 lei fără TVA lei (Instalații Retele Electrice MUNTENIA) | • TRANSELECTRICA: Realizarea lucrărilor de întărire pentru respectarea criteriului cu N elemente în funcțiune în RET: Lucrări de întărire rețea generale realizate în instalațiile SC CNTEE TRANSELECTRICA SA la N elemente în funcțiune care nu sunt cuprinse în planul de dezvoltare RET: •,,Lucrări necesare în stația 110kV Ghizdaru - Stație în proprietatea Transelectrica - Echipare cu terminal de protecție de distanta ca protecție de rezervă si terminal de protecție diferențială longitudinala ca protecție de baza in celula LEA 110 kV Drăgănești Vlașca-Cucuruzu. Cele doua protecții vor fi identice. - Parametrizare, realizare circuite secundare, alimentare cu servicii interne ca ,cc si integrare in SCADA. - Integrarea protecțiilor diferențiale longitudinale se va face prin fibră optică montată între capetele terminale ale LEA 110kV Drăgănești Vlașca-Cucuruzu-Ghizdaru. Lucrări necesare în stația Domnesti: - Stație proprietate TRANSELECTRICA ca urmare a realizării celor 2 circuite LES 110 KV MÂRȘA și DOMNEȘTI: - Echipare 2 buc celule noi LES 110 kV Marsa cu separator de linie 110 kV, descarcatori 110 kV, 3 reductori de curent 3x2x600/5/5/5 A, intrerupator 110 kV, separator de bara 110 kV; - Parametrizare, realizare circuite secundare, alimentare cu servicii interne c.a., c.c. si integrare in SCADA; - Echipare cu terminal de protectie de distanta ca protectie de rezerva si terminal de protectie diferentiala longitudinala ca protectie de baza in celula 110 kV Domnesti; - Parametrizare, realizare circutie secundare, alimentare cu servicii interne c.a., c.c. si integrare in SCADA. - Montare echipament de compensare; ,,Reconductorare LEA 220 kV București Sud-Fundeni circ. 1 (25 km) ,,Reconductorare LEA 220 kV București Sud-Fundeni circ. 2 (25 km) ,,Reconfigurare stație 110 kV Videle pentru trecerea la 400/110 kV cu un transformator de 250 MVA (Statie de injectie in reteaua de 400 kV din reteaua de 110 kV cu racord in LEA 400 kV Bucuresti Sud-Slatina) ,,Instalare in stația Băbăița un autotransformator 400/110 kV de 250MVA Lucrări de întărire rețea generale realizate în instalațiile SC CNTEE TRANSELECTRICA SA la N elemente în funcțiune care sunt cuprinse în planul de dezvoltare RET: •,,Reconductorare LEA 220 kV d.c. București Sud-Ghizdaru (planul de dezvoltare RET termen estimat PIF 2028) •,,Reconductorare LEA 220 kV Ghizdaru-Turnu Măgurele-Craiova Nord (planul de dezvoltare RET termen estimat PIF 2029) •,,Dispozitive de control al circulatiilor de puteri pe LEA 220 kV Fundeni-București Sud d.c. (termen estimat PIF 2027) Estimare lucrări la N conform deviz: 75 481 227,05 (Instalatii TRANSELECTRICA) Total general lucrări întărire N: 680 107 669,13 lei fără TVA. Realizarea lucrărilor de întărire pentru respectarea criteriului cu N-1 elemente in functiune in RET: •,,Lucrari din planul RET: ,,Instalare dispozitive de control al circulațiilor de puteri pe LEA 220 kV București Sud-Fundeni (termen estimate PIF 2025) •,,Lucrari care nu sunt cuprinse in planul de dezvoltare RET: ,,Reconductorare LEA 400 kV București Sud-Slatina (172 km) Estimare lucrari la N-1 conform deviz : 191.468.528,00 lei fara TVA instalatii RET Total general lucrari intarire N-1: 565 810 540,03 lei fara TVA
140 | IULIANA GHINEA | Locuinta + CEF - Anexa 1 | BUCURESTI | 0.018 | 0,4 | PTAB 1002 | Sporul de putere se va realiza prin utilizare bransament electric existent, cu inlocuirea sigurantei trifazate existente in BMPT-2M, aferenta acestui utilizator, cu o siguranta automata tetrapolara noua de 40 A conform FT 178 MAT (protectie la suprasarcina si scurtcircuit). . ,,CEF suplimentara existenta se va conectata in tabloul general de distributie JT al clientului, alaturi de CEF existenta, iar debitarea in RED a energiei produse se va realiza prin instalatia de alimentare existenta cu modificarile precizate. Se va reprograma contorul inteligent trifazat existent in BMPT-2M la imobil pentru inregistrare cu dublu sens pentru masurarea energiei electrice absorbite/evacuate din/in retea, pe instalatia de alimentare din reteaua operatorului de distributie, conform puterii avizate productie/consum. Lucrari in afara tarifului de racordare: Beneficiarul are obligatia de a dimensiona coloana de utilizare dintre contor si tabloul general de distributie consumator/producator, conform puterii avizate consumator/producator. | Retele Electrice Muntenia S.A. | 25161000 | 2024-11-27 | prosumator | ORD 59/2013; ORD 228/2018; ORD.19/2022 | 2025-11-27 | VALABIL | 2025 | nu | nu | nu
141 | GREEN POWER ENERGY SOLUTIONS | parc fotovoltaic | ILFOV | 3 | 20 | JILAVA 110/20/6KV | Conform aviz CTE nr. 25/1/14.05.2024: Racordare radial? pe bara ro?ie la tensiunea de 20 kV din sta?ia 110/20 kV Jilava (în celula nr. 19 liber? existent?). Lucr?ri pe tarif de racordare: Conform ordin 169/2018, cap. 3, art 5, contribu?ia financiar? este definit? ca fiind aportul în numerar al beneficiarilor serviciului de distribu?ie sau al unei ter?e p?r?i (de exemplu, fonduri de la organismele interne sau interna?ionale, subven?ii, taxa de dezvoltare, tariful de racordare etc.) dat cu titlu gratuit operatorilor de distribu?ie. Lucr?ri în sta?ia 110/20kV Jilava : ,,Echipare celul? 20kV nr. 19 (rezerv?) existent?, de pe sec?ia de bare 1 ? ro?ie 20 kV cu: ,,-Întrerup?tor debro?abil în vid 24kV, 630 A, Ik = 16kA ,,-Integrare în telecontrol ?i realizare m?sur? de balan?? (inclusiv TC-uri, circuite secundare). ,, Întrerup?torul existent în celula nr. 19 a fost supus încerc?rilor, concluzionându-se c? acesta este nu este func?ional ?i necesit? înlocuire. Prin grija gestionarului deinstala?ii, la punerea în func?iune a instala?iei de racordare, se va întocmi o not? privind diminuarea mijlocului fix cu valoarea r?mas? de amortizat aferent? întreruptorului. ,,Restul echipamentelor de m?sur?, protec?ie ?i conexiune sunt prezente în cadrul celulei. Racord LES 20KV: ?,,LES 20kV cu cablu cu izola?ie XLPE 3x1x185 mmp, ?i fibr? optic?, pe o lungime de traseu de 120 m, între celula de racord nr. 19 din sta?ie ?i celula de linie din compartimentul OD al PC 20kV proiectat; PC 20kV proiectat: ?,,Punct de conexiuni 20 kV proiectat în anvelop? de beton amplasat în apropierea sta?iei 110/20 kV Jilava. Echiparea compartimentului de racordare al punctului de conexiuni 20 kV, cu: ?,,1 celul? de linie motorizat? 24 kV, 630A, 16 kA cu separator de sarcin? în SF6 ?i CLP conf. specifica?iei OD; ?,,loc pentru înc? o celul? de linie; ?,,1 celul? de m?sur? motorizat? conf. specifica?iei OD cu separator ?i grup de m?sur? format din dou? transformatoare de tensiune 20/0,1 kV, clasa de precizie 0,2 ?i dou? transformatoare de curent de 400/5A, clasa de precizie 0,2S ?i contor electronic trifazat static (afi?aj LCD), In=5(6)A, Un=3x100/57V, clasa de precizie 0,2s dotate cu curb? de sarcin? ?i interfa?? de comunica?ie RS 232 ?i modul comunica?ie GSM amplasat într-o cutie de m?sur?; cutia de m?sur? se va amplasa într-o ni?? cu posibilitatea vizualiz?rii atât de c?tre OD cât ?i de c?tre beneficiar (contorul de decontare va fi pus la dispozi?ie de c?tre OD). ?,,integrarea în telecontrol a celulei de linie ?i m?sur? din PC 20kV proiectat prin montarea de RGDAT-1 buc, UP 2020 LITE-1 buc, baterii acumulatori-2 buc, TSA-1 buc, Router Rugged pentru comunicatii 4G - CISCO IR1101, Swich-uri rugged CISCO IE-4000-8S4G-E, dulap pentru echipamente de telecomunicatii FT- 045_TLCM- TIP B si accesoriile de conectica: modul SFP CISCO GLC_FE-100LX-RGD de tip SM ? FT 277_MAT ? 2 buc, Patch-cord duplex LC/PC ? E2000 APC, 2m ? 2 buc, PATCH-PANNEL FO MONOMODE pentru 24 fibre optice - E2000/APC complet echipat ? 2 buc, Patch-cord ftp cat. 6e (lungime 1 m), Patch-cord ftp cat. 6e (lungime 10 m). Lucr?ri ce se realizeaz? prin grija beneficiarului: -Montare punct de conexiune prev?zut cu dou? compartimente: unul de racordare, pentru instala?iile aferente operatorului de re?ea ?i unul de utilizare pentru instala?iile electrice ale utilizatorului. Compartimentul de racordare va fi cu ac?ionarea echipamentelor din interior ?i cu acces direct din exterior, va avea caracteristici minime echivalente cu cele prev?zute în prescrip?iile OD ?i un gabarit care s? permit? montarea echipamentelor instala?iei de racordare ?i a înc? unei celule de MT. ?,,LES 20 kV de Cu, 95 mmp, L? 20m între celula de m?sur? din compartimentul de racordare ?i celula cu înterup?tor din compartimentul utilizatorului; ?,,Dispozitivul general - celula sosire cu întrerup?tor automat ?i separator în compartimentul utilizatorului(DG) cu urm?toarele protec?ii: Sistemul de protec?ie general (SPG) asociat dispozitivului general cuprinde: ?,,protec?ie maximal? de curent cel pu?in pe dou? faze, cu trei trepte. Prima treapt? se folose?te împotriva suprasarcinii, a doua pentru a permite o func?ionare temporizat? ?i a treia pentru a permite o interven?ie rapid?; ?,,protec?ie homopolar? direc?ional? cu dou? trepte (o treapt? pentru punerile la p?mânt simple, ?i a doua treapt? pentru duble puneri la p?mânt); ?,,protec?ie maximal? de curent direc?ional? homopolar?; ,,Pentru racordarea produc?torului în plus fa?? de DG (dispozitiv general) se va prevedea un dispozitiv, denumit Dispozitiv de Interfa?? (DI) în scopul de a garanta separarea instala?iei de producere de re?eaua de distribu?ie în caz de întrerupere de la re?ea. Sistemul de protec?ie SPI asociat DI con?ine relee de frecven??, de tensiune ?i eventual de tensiune homopolar?. ,, Sistemul de protec?ie de interfa?? (SPI) asociat dispozitivului de interfa?? cuprinde: ?,,func?ie protec?ie de tensiune minim? /maxim? în 2 trepte; ?,,func?ie protec?ie de frecven?? minim? /maxim? în 2 trepte; ?,,func?ie protec?ie de maxim? de tensiune mediat? la 10 minute. ,,serviciile interne în compartimentul de racordare se vor asigura din transformatorul monofazat de 4 kVA montat în compartimentul utilizatorului, dup? întrerup?torul general (DG), spre produc?tor. ,,montare analizor pentru monitorizarea calit??ii energiei electrice; ,,În compartimentul utilizator, se vor instala traductoarele de putere activ? P, putere reactiv? Q, frecven?? f ?i tensiune U montate în compartimentul utilizator. Acestea se vor racorda în circuitele de m?sur? ale transformatoarelor de curent ?i de tensiune. Semnalele de ie?ire ale traductoarelor, împreun? cu cel de pozi?ie al dispozitivului general DG, vor fi disponibile într-un ?ir de cleme. De la ?irul de cleme pân? la UP 2020 LITE amplasat în compartimentul OD, semnalele vorfi transmise printr-un cablu special ecranat, care va face parte împreun? cu traductoarele, din instala?ia de utilizare. Lungimea cablului nu trebuie sa depa?easc? 20m. ?,,LES 20kV între PC 20kV proiectat ?i centrala CEF+IS Jilava în lungime de 1,6 km. ?,,Posturi trafo ?i tablouri jt aferente centralei CEF+IS Jilava, trafo ? 2000kVA ?,,Asigurarea accesului la PC 20kV proiectat pentru OD. ,, | Retele Electrice Muntenia S.A. | 17746509 | 2024-11-28 | PRODUCATOR | ORD 59/2013; ORD 208/2018 | 2025-11-28 | VALABIL | 2025 | nu | nu | nu
142 | IAVORSKI CONSTANTIN | LOCUINTA+CEF - ANEXA 1 | ILFOV | 0.2025 | 20 | A20 MAGURA-TANCABESTI IF | Lucrari pe tarif de racordare A. Montare racord electric 20 kV Se propune realizarea unui post de transformare in anvelopa de beton, conform Norma Tehnica? Reguli Tehnice de Racordare Utilizatori, racordat in sistem intrare-iesire din LES 20 kV Magura, care se va amplasa pe proprietatea clientului. Lucrari pe tarif de racordare: A.,,Montare racord electric subteran 20 kV : Se va intercepta si mansona LES 20 kV Magura ce trece prin dreptul proprietatii beneficiarului (intre PTAB 7910 si stalp racord PTA 7017 ) cu doua racorduri subterane, cu cablu 20 kV, de Al, XLPE, 3X(1x185 mmp), tip DC 4385 RO, protejate in tub tip DS 4247 pentru pozarea in trotuare, pe un traseu cu o lungime totala de aproximativ L=2x10m, pana la PTAB nou proiectat. B. Echipare compartiment racordare in PT nou prefabricat in anvelopa de beton Se va monta pe proprietate beneficiar cu acces din domeniul public, un post de transformare in anvelopa de beton, tip DG 2061 ? Ed. 2 , echipat cu : 1 celula de linie (LE), tip DY 803/2 ? intrare ;1 celula de linie (LE) cu intreruptor , tip DY 800/116 ? iesire ; 1 celula trafo (T), tip DY 803/216 RO echipate cu sigurante fuzibile de 40 A, tip DY 560 si DY 561; 1 transformator de putere, trifazat, 20/0,4 kV, de 250 kVA, tip GST001_RO rev3; un tablou de joasa tensiune tip DY 3009/3 , echipat cu un intreruptor de 350A, integrabil in TLC. Legaturile de la bornele transformatorului la tabloul de joasa tensiune se vor realiza cu cabluri de Cu, 1x150 mmp, tip DC 4141 RO, 1 cablu/faza, 1 cablu/nul. Postul de transformare va fi prevazut cu o priza de legare la pamant cu Rp sub 1 Ohm si se va integra in sistemul de telecontrol. NOTA: 1) Postul de transformare proiectat va fi prevazut cu unitate rack pentru control la distanta ; 2) Postul de transformare va fi prevazut cu grup de masura pentru bilant energetic si sistem de telegstiune a contoarelor electronice (concentrator jt si echipamente aferente) , conform specificatiei DMI 383302RO ed. 2; C. Montare racord electric subteran de JT. Se va executa un racord trifazat din TG de JT al PTAB proiectat ( 250 kVA ), cu cablu tip Al 3x240+150 N in lungime de 10 m ( 5 m traseu), protejat in tub riflat pana la un BMPT cu masura semidirecta tip FT 257-MAT echipat cu: ansamblu 300/5 A/A (1200 A) , suport cabluri pentru ansamblul TC, si adaptor contor in montaj semidirect pe TC JT separator si intreruptor avand Ir=350 A. Bransamentul trifazat existent se va dezafecta iar contorul trifazat in montaj semidirect existent se va programa conform puterii solicitate; BMPT existent se va preda la UO Snagov. | Retele Electrice Muntenia S.A. | 25145373 | 2024-11-28 | prosumator | ORD 59/2013; ORD 228/2018; ORD.19/2022 | 2025-11-28 | VALABIL | 2025 | nu | nu | nu
143 | INFLPR RA | Imobil + CEF + Anexa 4 | ILFOV | 0.018 | 0,4 | PCZ 2247 BL. MAGURELE | Se vor utiliza instalatiile existente, iar contorul electronic inteligent existent se va programa cu dublu sens pentru masurarea energiei electrice absorbite/evacuate din/in retea, pe instalatia de alimentare din reteua operatorului de distributie.In instalatia de utilizare la iesirea din invertor catre TG client se va monta de catre OD un contor , de masurare a energiei electrice produse de centrala, inclusiv sistemul de comunicatie aferent acestui contor. Blocul de masura pentru contorul de masurare a energiei electrice produse se va monta de firma executanta, pe cheltuiala beneficiarului. | Retele Electrice Muntenia S.A. | 25266819 | 2024-11-28 | prosumator | ORD 59/2013; ORD 228/2018; ORD.19/2022 | 2025-11-28 | VALABIL | 2025 | nu | nu | nu
144 | CAMIH S.R.L. | Imobil + CEF + Anexa 1 | GIURGIU | 0.027 | 0,4 | PTAB 1280 | Alimentarea cu energie electrica a locului de consum se va realiza din reteaua electrica de jt aferenta PTAB 1280, 630 kVA; din bornele de jt ale transformatorului, folosind cablu electric de jt unipolar conf.specificatiei DC 4141/6 RO, 4*1*150 mmp, L= 8m, montare cadru suport pentru tablou de jt tip DY 3011RO, echipat cu un intrerupator tetrapolar automat j.t de 350A tip DY 3102RO. Din intrerupator se va pleca cu cablu conf.specificatiei DC 4146/3, 3*240+150N mmp, L= 100m, in canalizatie de tip A , L= 90m (sapatura pamant- L= 85m; pavele- L= 5m), in tub de protectie pliabil cu Ø 160 mmp pana la un la un contor electronic in montaj semidirect cu montare BMPT PAFS FT_257 mat. 651251 cu NUL-ul legat la p.p. , echipat cu un complex de transformatoare de curent de jt, conf. DMI 031055RO, pentru grupuri de masura in montaj semidirect prin TC 125/5A, clema de separare cu 4 cai conform specificatiei tehnice DS 4533 RO si un intrerupator in aval de TC-uri cu reglaj la I= 103A, amplasat la limita de proprietate pe domeniul public. Costurle aferente BMP-ului vor fi suportate de catre OD conf. ord.4/2023. NOTA: La traversarea drumurilor de orice fel cablurile de JT/MT sa fie protejate in tub de protectie din material plastic de tip ?greu? conform DS 4235/1 ? 6 PVC(rezistenta la compresie 1250 N) respectiv DS 4235/ 7 ? 8 PE(rezistenta la compresie 750 N). - Racordarea in reteaua de joasa tensiune aeriana, pe cablu de NUL, se va realiza cu doua legaturi distincte (doua cleme). - Daca Primaria nu isi da acordul pentru spargere si refacere pavaj , lucrarea se va face cu subtraversare , iar valoarea avizului va ramane neschimbata. -Executia bransamentelor in cablu cu nul concentric , cu punct de racord din LEA, se va respecta tehnologia de executie conform ghid bransamente si linii scurte, prin montarea terminalului jt compus din tub termocontractibil si calota cu 2 sau 4 iesiri , la capatul cablului montat pe stalp. -Elementele de retea rezultate in urma modificarii tehnice vor fi demontate/dezafectate si predate catre UT. Racordarea la RED a instalatiei de producere CEF se va realiza in instalatia de utilizare a clientului in tabloul general de distributie, iar debitarea in RED a energiei produse se va realiza prin instalatia de alimentare proiectata (mentionata mai sus). Contorul din BMPTs-ul semidirect se va programa pentru inregistrarea cu dublu sens a energiei electrice absorbite/evacuate din/in retea, pe instalatia de alimentare din reteua operatorului de distributie. In instalatia de utilizare la iesirea din invertor catre TG client se va monta de catre OD un contor semidirect prevazut cu un ansamblu de transformatoare de curent 125/5 A, de masurare a energiei electrice produse de centrala , inclusiv sistemul de comunicatie aferent acestui contor. Blocul de masura pentru contorul de masurare a energiei electrice produse se va monta de firma executanta, pe | Retele Electrice Muntenia S.A. | 24810839 | 2024-10-01 | prosumator | ORD 59/2013; ORD 228/2018; ORD.19/2022 | 2025-10-01 | VALABIL | 2025 | nu | nu | nu
145 | FRANDES MIRELA - ALINA | Locuinta + CEF - Anexa 1 | ILFOV | 0.005 | 0,4 | PTA 2847 SAT COPACENI | Pentru realizarea sporului de putere, se vor utiliza instalatiile existente iar contorul existent se va programa pentru noua putere solicitata (Pabs= 5 kW) si cu dublu sens pentru masurarea energiei electrice absorbite/evacuate din/in retea, pe instalatia de alimentare din reteua operatorului de distributie. In conformitate cu ORD ANRE 15/2022 este necesara montarea unui BMP in cadrul instalatiei de utilizare intre iesirea invertorului si intrarea din TG client in care OD va monta un contor de energie electrica in montaj direct in vederea masurarii energie electrice produse din centrala fotovoltaica. | Retele Electrice Muntenia S.A. | 24797133 | 2024-10-04 | prosumator | ORD 59/2013; ORD 228/2018; ORD.19/2022 | 2025-10-04 | VALABIL | 2025 | nu | nu | nu
146 | APA-CANAL ILFOV SA | Imobil + CEF + Anexa 1 | ILFOV | 0.048 | 20 | A20 BALOTESTI-CACIULATI IF | In prezent utilizatorul este alimentat pe JT printr-un bransament trifazat. Se propune realizarea unui post de transformare in anvelopa de beton, de 400 kVA, 20/0,4 kV, conform Norma Tehnica? Reguli Tehnice de Racordare Utilizatori , cu delimitarea si masura energiei, la medie tensiune. Lucrari pe tarif de racordare A. Montare racord electric 20 kV Racordarea postului de transformare proiectat se va realiza in sistem intrare-iesire cu doua racorduri subterane , cu cablu 20 kV, de Al , XLPE, 3X(1X185 mmp), tip DC 4385 RO, conform schitei anexate astfel: Primul racord in lungime de 250 m ( 230 m traseu ), din L 20 kV Balotesti intre racord PTZ 7429 si racord PTA 7036. Se va echipa stalpul tip SC 15015 aferent LEA 20 kV cu: separator tripolar de exterior tip STEPno, 24 kV, montaj vertical, conform DY 595 RO; descarcatori cu oxizi metalici si instalatie de legare la pamant, pentru Rp<4 Ohm. De la acest stalp se va realiza un racord subteran de medie tensiune in lungime de 250 m ( 230 m traseu ) pana la PTAB proiectat. Al doilea racord in lungime de 70m (55 m traseu ), din PTZ 7429 ( unde se va monta o celula de linie (LE), tip DY 803/2) pana la PTAB proiectat. Se va demonta LEA MT in lungime de 15 m dintre stalpul de racord catre PTZ 7429 si stalpul din care se face racordarea. Se va demonta LEA JT si iluminatul public dintre stalpii adiacenti stalpului din care se face racordarea ( 90 m ) si se va monta LES JT cu cablu AL 3x150+95N si Al 3x50+25C pentru iluminatul public ( 120 m traseu ) si trei CS tip DS 4522RO cu clema DS4533RO. Bransamentul trifazat aerian existent pe stalpul din care se face racordarea se va reamplasa. B. Echipare compartiment racordare in PT nou prefabricat in anvelopa de beton Echipare compartiment racordare in PT nou prefabricat in anvelopa de beton: In compartimentul de racordare din PT nou, se va monta instalatia de racordare, la care va avea acces exclusiv personalul autorizat Retele Electrice Muntenia si va fi echipat cu: 1 celula de linie (LE), tip DY 803/2 ? intrare; 1 celula de linie (LE) cu intreruptor , tip DY 800/116? iesire; 1 celula masura, UT, tip DY 803/316 RO, integrate in sistemul de telecontrol. Toate celulele vor fi prevazute cu rezistente anticondens. In compartimentul de racordare sursa de 230/400V, pentru tabloul de servicii auxiliare, se va asigura din instalatia de j.t. a utilizatorului. Compartimentul de racordare se va dimensiona conform Norma Tehnica astfel incat, sa se poata asigura si montarea sistemului de telecontrol si sa se poata extinde pe viitor, tabloul de mt. Pentru protectia impotriva tensiunilor de atingere si de pas, masele echipamentelor se vor conecta la instalatia de legare la pamant a PTAB. PTAB nou proiectat va fi amplasat pe proprietate beneficiar cu acces din domeniulpublic. Lucrari in afara tarifului de racordare A. Montare anvelopa de beton Se va achizitiona si monta o anvelopa de beton, ce va apartine utilizatorului, conform Norma Tehnica? Reguli Tehnice de Racordare Utilizatori, compartimentata astfel: - un compartiment de racordare in care se va monta instalatia de racordare, la care va avea acces exclusiv personalul Retele Electrice Muntenia; - un compartiment pentru instalatia de masurare, la care va avea acces personalul Retele Electrice Muntenia si utilizatorul; - un compartiment pentru instalatia de utilizare, la care va avea acces utilizatorul. B. Echipare compartiment pentru instalatia de utilizare -,,1 celula cu separator si intrerupator (DG - dispozitiv general) prevazut cu sistem de protectie generala, transformatoare de curent TC 300/5 A pe faze + 1 tor homopolar 100/1 A si bobina de minima tensiune (conform specificatiei - NT); 1 celula de linie; 1 tablou de servicii auxiliare si iluminat. Legatura intre instalatia de racordare si instalatia de utilizare se va realiza cu un cablu de legatura, de 20 kV, Al, XLPE, 3x(1x185 mmp). Instalatia de utilizare poate avea si alta configuratie daca respecta specificatiile stabilite in Norma Tehnica? Reguli Tehnice de Racordare Utilizatori, ed.3. Se va realiza o instalatie de legare la pamant a carei rezistenta de dispersie va fi Rd < 4 Ohmi. C. Priza de pamant pentru PT nou Se va realiza o instalatie de legare la pamant a carei rezistenta de dispersie va fi Rd sub 1 Ohm. Bransamentul trifazat existent se va demola iar contorul trifazat in montaj semidirect existent impreuna cu BMPT-ul se vor demonta si preda la UO Buftea; | Retele Electrice Muntenia S.A. | 24599921 | 2024-10-08 | prosumator | ORD 59/2013; ORD 228/2018; ORD.19/2022 | 2025-10-08 | VALABIL | 2025 | nu | nu | nu
147 | MOLD MOB IMPORT SRL | Locuin??+CEF-Prosumator -ANEXA 1 | GIURGIU | 0.049875 | 0,4 | PTA 1502 MANDE GHE | Alimentarea cu energie electrica se va realiza din bornele de j.t. ale transformatorului aferent PTA 1502, 1*250 kVA, 20/0,4 kV, folosind cablu conf.specificatiei 4141/6 RO, 4*1*150 mmp, L= 12m, montare cutie de distributie din rasina sintetica langa stalpul PTA, conform specificatiei DS4558 RO, matricola 284092 si echipata cu intrerupator tetrapolar automat j.t de 250A tip DY 3101 RO, clema de separare cu 4 cai conform specificatiei tehnice DS 4534 RO. Din CS se va pleca cu cablu conf.specificatiei DC 4146/2, 3*150+95N mmp, L= 8m, in canalizatie de tip A, L= 4m, in tub de protectie pliabil cu Ø 125 mmp pana la un la un contor electronic in montaj semidirect cu montare BMPT PAFS FT_257 mat. 651251 cu NUL-ul legat la p.p. , echipat cu un complex de transformatoare de curent de jt, conf. DMI 031055RO, pentru grupuri de masura in montaj semidirect prin TC 125/5A, si un intrerupator in aval de TC-uri cu reglaj la I= 80A, amplasat la limita de proprietate pe domeniul public. NOTA: La traversarea drumurilor de orice fel cablurile de JT/MT sa fie protejate in tub de protectie din material plastic de tip ?greu? conform DS 4235/1 ? 6 PVC(rezistenta la compresie 1250 N) respectiv DS 4235/ 7 ? 8 PE(rezistenta la compresie 750 N). - Racordarea in reteaua de joasa tensiune aeriana, pe cablu de NUL, se va realiza cu doua legaturi distincte (doua cleme). - Daca Primaria nu isi da acordul pentru spargere si refacere pavaj , lucrarea se va face cu subtraversare , iar valoarea avizului va ramane neschimbata. -Executia bransamentelor in cablu cu nul concentric , cu punct de racord din LEA, se va respecta tehnologia de executie conform ghid bransamente si linii scurte, prin montarea terminalului jt compus din tub termocontractibil si calota cu 2 sau 4 iesiri , la capatul cablului montat pe stalp. -Elementele de retea rezultate in urma modificarii tehnice vor fi demontate/dezafectate si predate catre UT. | Retele Electrice Muntenia S.A. | 24737028 | 2024-10-10 | prosumator | ORD 59/2013; ORD 228/2018; ORD.19/2022 | 2025-10-10 | VALABIL | 2025 | nu | nu | nu
148 | Comuna Jilava | ASIGURAREA CONSUMULUI PROPRIU DE ENERGIE DIN SURSE REGENEREBILE PENTRU ILUMINAT PUBLIC SI CLADIRI PUBLICE DIN COMUNA JILAVA ? PARC PANOURI FOTOVOLTAICE si Statie reincarcare | ILFOV | 0.37 | 20 | A20 JILAVA-IFA IF | Se propune realizarea unui post de transformare in anvelopa de beton, de 630 kVA, 20/0,4 kV, conform Norma Tehnica RETELE ELECTRICE MUNTENIA? Reguli Tehnice de Racordare Utilizatori, cu delimitarea si masura energiei, la medie tensiune care se va amplasa pe terenul utilizatorului , intr-un spatiu special amenajat pus la dispozitie de catre beneficiar, cu acces din domeniul public, cu respectarea zonelor de protectie si siguranta , conform Ordinului ANRE nr 239/2019, modificat si completat cu Ordinul ANRE nr 225/2020 Lucrari pe tarif de racordare: Racordarea postului de transformare se realizeaza prin schema intrare-iesire din L 20KV JILAVA, statia IFA MAGURELE intre PTAB 2611 si STALP derivatie PTAB 5197 cu inlocuirea stalpilor MT existenti (2 buc) cu stalpi MT nou proiectati tip STALP CENTR B.A. 12/F/27 DS3000/27 (SC 15014) Stalpii nou proiectati se vor echipa cu : - consola pentru coronament semiorizontal echipata cu izolatie dubla de intindere; - Suport pentru descarcatoare si terminale cabluri unipolare MT; - Set descarcatoare MT cu ozixi metalici cu dispozitiv de deconectare; - Terminale monopolare pentru exterior MT; - Bratara pentru fixarea cablului MT; - instalatie de legare la pamant, pentru Rp<1 Ohm. Din stalpii nou proiectati se va racorda noul PTAB cu doua racorduri subterane, cu cablu 20 kV, de Al, XLPE, 3X(1x185 mmp), tip DC 4385 RO, protejate in tub tip DS 4247 pentru pozarea in trotuare si DS 4235 pentru subtraversari, subtraversari, pe un traseu cu o lungime totala de aproximativ : L=2 x 50 m Echipare compartiment racordare in PT nou prefabricat in anvelopa de beton : In compartimentul de racordare din PT proiectat, se va monta instalatia de racordare, la care va avea acces exclusiv personalul autorizat RETELE ELECTRICE MUNTENIA si va fi echipat cu: -,,1 celule de linie tip DY 803/2 ( intrare); -,,1 celule de linie tip DY 800/116 ( iesire) ; -,,1 celula masura, UT, tip DY803/4; Nota: Celulele de LE tip 800/116 proiectate vor fi prevazute cu RGDMI , conform specificatiei tehnice GSTP011 si terminale SMART, conform specificatiei tehice GSCC012. Celulele tip DY 803 RO si DY 800 RO vor fi prevazute cu rezistente anticondens. In compartimentul de racordare sursa de 230/400 V, pentru tabloul de servicii auxiliare, se va asigura din instalatia de j.t. a utilizatorului. Compartimentul de racordare se va dimensiona conform Norma Tehnica RETELE ELECTRICE MUNTENIA astfel incat, sa se poata asigura montarea sistemului de telecontrol si sa se poata extinde pe viitor, tabloul de mt. Pentru protectia impotriva tensiunilor de atingere si de pas, masele echipamentelor se vor conecta la instalatia de legare la pamant a PT. Nota: Anvelopa proiectata va fi dimensionata astfel incat sa se mai poata monta ulterior inca o celula de LE. Nota: In cazul in care distanta intre Celula de Masura si DG este => 20 m, in amonte de Celula de Masura, seva monta o noua celula LE cu intrerupator (tip DY 800/116). Valoarea manoperei/materialelor pentru noua celula proietata nu sunt cuprinse in prezentul deviz; Lucrari in afara tarifului de racordare: A. Montare anvelopa de beton : Se va achizitiona si monta pe terenul utilizatorului, un post de transformare, in anvelopa de beton, conform Norma Tehnica RETELE ELECTRICE MUNTENIA? Reguli Tehnice de Racordare Utilizatori, ce va apartine utilizatorului si va fi compartimentat astfel: - un compartiment de racordare in care se va monta instalatia de racordare (cuprinsa in lucrarile pe tarif de racordare), la care va avea acces exclusiv RETELE ELECTRICE MUNTENIA; - un compartiment pentru instalatia de masurare (cuprinsa in lucrarile pe tarif de racordare), la care va avea acces RETELE ELECTRICE MUNTENIA si utilizatorul; - un compartiment pentru instalatia de utilizare, la care va avea acces utilizatorul. B. Echipare compartiment pentru instalatia deutilizare : -1 celula cu separator si intrerupator (DG - dispozitiv general) prevazut cu sistem de protectie generala, transformatoare de curent TC 300/5 A pe faze + 1 tor homopolar 100/1 A si bobina de minima tensiune (conform specificatiei - NT RETELE ELECTRICE MUNTENIA); -1 celula de transformator echipata cu protectiile aferente; -1 transformatoare de putere, trifazat, de 630 kVA , 20/0,4 kV; -1 tablou de joasa tensiune + 1 tablou de servicii auxiliare si iluminat. Legatura intre instalatia de racordare si instalatia de utilizare se va realiza cu un cablu de legatura, de 20 kV, Al, XLPE, 3x(1x185 mmp). Instalatia de utilizare poate avea si alta configuratie daca respecta specificatiile stabilite in Norma Tehnica RETELE ELECTRICE MUNTENIA? Reguli Tehnice de Racordare Utilizatori, ed.3. C. Priza de pamant pentru PT nou : Se va realiza o instalatie de legare la pamant a carei rezistenta de dispersie va fi Rd < 1 Ohmi . | Retele Electrice Muntenia S.A. | 19900796 | 2024-10-16 | prosumator | ORD 59/2013; ORD 228/2018; ORD.19/2022 | 2025-10-16 | VALABIL | 2025 | nu | nu | nu
149 | REGIONAL AIR SUPORT SRL | Imobil + CEF + Anexa 4 | ILFOV | 0.3 | 0,4 | PTAB 4202 | Se vor utiliza instalatiile existente si se va monta un contor electronic inteligent trifazat programat cu dublu sens pentru masurarea energiei electrice absorbite/evacuate din/in retea, pe instalatia de alimentare din reteua operatorului de distributie, inlocuindu-se cel existent. In instalatia de utilizare la iesirea din invertor catre TG client se va monta de catre OD un contor trifazat, de masurare a energiei electrice produse de centrala, inclusiv sistemul de comunicatie aferent acestui contor. Blocul de masura pentru contorul de masurare a energiei electrice produse se va monta de firma executanta, pe cheltuiala beneficiarului. | Retele Electrice Muntenia S.A. | 24599979 | 2024-10-17 | prosumator | ORD 59/2013; ORD 228/2018; ORD.19/2022 | 2025-10-17 | VALABIL | 2025 | nu | nu | nu
150 | DAB AUTO SERV SRL | Imobil + CEF + Anexa 1 | BUCURESTI | 0.33 | 10 | S10 T4006-PA1730 CEL 11 BUC | Pentru realizare spor de putere pe partea de productie si consum se va utiliza instalatia elecrica existenta (PTAB 4006), cu urmatoarele modificari: inlocuire transformatoare de masura de curent de 30/5 A/A existente in celula de masura din PT 4006 cu transformatoare de masura de curent de 50/5 A/A tip DMI031052RO matricola 532056. CEF suplimentara se va conecta in tabloul general de distributie de joasa tensiune al clientului, alaturi de CEF existenta, iar evacuarea energiei electrice produse se va realiza prin instalatia electrica existenta, cu modificarile precizate. Se vor programa protectiile conform noilor puteri avizate productie/consum. Lucrari in afara tarifului de racordare: Invertoarele utilizate trebuie sa corespunda cerintelor din Ordinul ANRE nr. 208/14.12.2018 pentru aprobarea ?Normei tehnice privind cerin?ele tehnice de racordare la retelele electrice de interes public pentru module generatoare, centrale formate din module generatoare si centrale formate din module generatoare offshore (situate in larg)? si sa se regaseasca in lista actualizata a invertoarelor declarate conforme cu cerintele Ord. 208/ 14.12.2018 publicata pe site-ul C.N. TRANSELECTRICA S.A. Lucrari in instalatia utilizatorului necesare pentru racordarea sistemului fotovoltaic: In instalatia de utilizare (producere) se prevad: - doua trepte de protectii redundante pentru monitorizare parametrii (minima, maxima tensiune, minima, maxima frecventa) si functionare in regim insularizat ? cu decuplare automata. In compartimentul utilizator se va monta un dispozitiv general DG echipat cu intrerupator si separator si un dispozitiv de interfata DDI. Instalatia trebuie sa fie prevazuta cu dispoztiv de interfata DDI , prevazute cu sistem de protectie de interfata conform Norma Tehnica ed.3: - protectie maximala de tensiune netemporizata; - protectie minimala de tensiune temporizata; - protectie maximala/minimala de frecventa netemporizata; - protectie de tensiune homopolara temporizata; - protectie impotriva deconectarilor de la retea (stabilite de comun acord intre REM si producator in functie de caracteristicile retelei de distributie. Nota: functia de DDI poate fi integrata in interfata invertorului, daca acesta este prevazut corespunzator. In momentul depunerii dosarului de utilizare (conf. Ordinul ANRE 51/2019) pentru punerea in functiune a CEF, se vor prezenta scheme detaliate, teste si certificate de producator care sa ateste conformitatea invertoarelor cu Ordinul ANRE 208/2018. CEF, prin protectiile interne ale invertoarelor, dar si prin dispozitivul de interfata instalat, se va deconecta in cazul lipsei tensiunii din reteaua OD, evitand astfel functionarea in regim insularizat. Testele pot fi executate de firme autorizate care vor prezenta buletinele de verificare rezultate in urma testelor. Buletinele de verificare vor fi verificate de OD si dupa aprobare va fi dat acceptul de PIF. Utilizatorul are obligatia de a asigura serviciile interne in compartimentul de racordare si accesul nelimitat al personalului REM la echipamentele instalate in compartimentul de racordare. Realizarea lucrarilor pentru instalatiile din aval de punctul de delimitare este in responsabilitatea utilizatorului si se efectueaza pe cheltuiala acestuia. | Retele Electrice Muntenia S.A. | 24874980 | 2024-10-18 | prosumator | ORD 59/2013; ORD 228/2018; ORD.19/2022 | 2025-10-18 | VALABIL | 2025 | nu | nu | nu
151 | PAROHIA ROMANO-CATOLICA SFANTUL FRANCISC DE ASSISI | Imobil + CEF + Anexa 1 | BUCURESTI | 0.035 | 10 | S10 T4227-PA1940 CEL 5 BUC | Utilizare instalatie electrica existenta - PT 4245. Se vor regla protectiile din celula dispozitiv general conform puterii avizate, in baza fisei de reglaje de la operatorul de retea. CEF se mentine conectata in tabloul de distributie al clientului. Lucrari in afara tarifului de racordare: CEF se va racorda la nivelul de tensiune de 0,4 kV in tabloul electric general (TGD) existent al beneficiarului. Invertorul utilizat trebuie sa corespunda cerintelor din Ordinul ANRE nr. 208/ 14.12.2018 pentru aprobarea ?Normei tehnice privind cerin?ele tehnice de racordare la retelele electrice de interes public pentru module generatoare, centrale formate din module generatoare si centrale formate din module generatoare offshore (situate in larg)? si sa se regaseasca in lista actualizata a invertoarelor declarate conforme cu cerintele Ord. 208/ 14.12.2018 publicata pe site-ul C.N. TRANSELECTRICA S.A. Lucrari in instalatia utilizatorului necesare pentru racordarea sistemului fotovoltaic: In instalatia de utilizare (producere) se prevad: - doua trepte de protectii redundante pentru monitorizare parametrii (minima, maxima tensiune, minima, maxima frecventa) si functionare in regim insularizat ? cu decuplare automata. In compartimentul utilizator se va monta un dispozitiv general DG echipat cu intrerupator si separator si un dispozitiv de interfata DDI. Instalatia trebuie sa fie prevazuta cu dispoztiv de interfata DDI , prevazute cu sistem de protectie de interfata conform Norma Tehnica ed.3: - protectie maximala de tensiune netemporizata; - protectie minimala de tensiune temporizata; - protectie maximala/minimala de frecventa netemporizata; - protectie de tensiune homopolara temporizata; - protectie impotriva deconectarilor de la retea (stabilite de comun acord intre REM si producator in functie de caracteristicile retelei de distributie. Nota: functia de DDI poate fi integrata in interfata invertorului, daca acesta este prevazut corespunzator. In momentul depunerii dosarului de utilizare (conf. Ordinul ANRE 51/2019) pentru punerea in functiune a CEF, se vor prezenta scheme detaliate, teste si certificate de producator care sa ateste conformitatea invertoarelor cu Ordinul ANRE 208/2018. CEF, prin protectiile interne ale invertoarelor, dar si prin dispozitivul de interfata instalat, se va deconecta in cazul lipsei tensiunii din reteaua OD, evitand astfel functionarea in regim insularizat. Testele pot fi executate de firme autorizate care vor prezenta buletinele de verificare rezultate in urma testelor. Buletinele de verificare vor fi verificate de OD si dupa aprobare va fi dat acceptul de PIF. Utilizatorul are obligatia de a asigura serviciile interne in compartimentul de racordare si accesul nelimitat al personalului REM la echipamentele instalate in compartimentul de racordare. Realizarea lucrarilor pentru instalatiile din aval de punctul de delimitare este in responsabilitatea utilizatorului si se efectueaza pe cheltuiala acestuia. | Retele Electrice Muntenia S.A. | 24840468 | 2024-10-18 | prosumator | ORD 59/2013; ORD 228/2018; ORD.19/2022 | 2025-10-18 | VALABIL | 2025 | nu | nu | nu
152 | LUCIAN CIOCARLAN | LOCUINTA+CEF - ANEXA 1 | GIURGIU | 0.003 | 0,4 | PTA 511 | Pentru spor putere se va realiza bransament electric trifazat nou alimentat din LEA JT folosind cablu electric de jt tetrapolar DC DC4183RO-4x16 traversare L=20 m + pozat pe stalp L=10 m in tub din PVC cu Ø 40 mm si manson termocontractabil<(>,<)> stalp nou DS3000 tip 10A cu montare BMPT PAFS FT 124_MAT ed. 5, echipat cu rama de contor de tip T6-A4 conform specifica?iei DH 2414 RO pentru contor trifazat, prevazut cu incuietoare robusta din metal sau material plastic dur, prevazut cu separator tetrapolar si intrerupator tetrapolar cu protectie la suprasarcina si scurtcircuit Inom=40 A, montat pe stalpul nou pe domeniul public, la limita de proprietate GPS 44.210200, 26.371875 . La executia bransamentelor in cablu cu nul concentric, cu punct de racord din LEA, se va respecta tehnologia de executie conform ghid bransamente si linii scurte, prin montarea terminalului jt compus din tub termocontractibil si calota cu 2 sau 4 iesiri la capatul cablului montat pe stalp. Racordarea in reteaua de joasa tensiuneaeriana, pe cablu de NUL se va realiza cu doua legaturi distincte (doua cleme). Costul mediu pentru realizarea unui bransament trifazat aerian din LEA este de 1460 lei Contorul se va programa pentru masurarea energiei electrice absorbite / evacuate din/in retea cu dublu sens pe instalatia de alimentare din reteaua operatorului de distributie. | Retele Electrice Muntenia S.A. | 24794822 | 2024-10-18 | prosumator | ORD 59/2013; ORD 228/2018; ORD.19/2022 | 2025-10-18 | VALABIL | 2025 | nu | Lucrari de intarire retea in grija operatorului de Inlocuire trafo 100 kVA cu unul nou 160 kVA , termen 180 zile, valoare lucrari aproximativ 20 000 lei . | nu
153 | APA-CANAL ILFOV SA | Imobil + CEF + Anexa 1 | ILFOV | 0.015 | 20 | A20 CIOROGARLA-ARCUDA IF | Se propune realizarea unui post de transformare in anvelopa de beton, de 400 kVA, 20/0,4 kV, conform Norma Tehnica ENEL? Reguli Tehnice de Racordare Utilizatori, cu delimitarea si masura energiei, la MEDIE tensiune. Lucrari pe tarif de racordare: A. Montare racord electric subteran 20 kV ,, Racordarea postului de transformare se va realiza din S20 Ciorogarla- Arcuda, cu 2 racorduri in cablu Al, XPLE, 3x(1x185 mmp) in sistem intrare- intre celula de linie (SEP 5030) al PTAB 5112 si SEP 2112 spre PTA 2291, cu preluarea racordului aferent PTA 2291 in lungime de 40m traseu protejat in tub tip DS 4247 pentru pozarea in trotuare si DS 4235 pentru subtraversari, respeciv 280m traseu protejat in tub tip DS 4247 pentru pozarea in trotuare si DS 4235 pentru subtraversari. Se va demonta un stalp MT existent si se va mansona cablu MT subtearn existent, din manson se va poza un cablu MT pe distanta de 280m pana in celula de linie (1) al postului nou proiectat. Din celula de linie (2) se va poza un cablu de 40m pana la stalpul SC15014 amplasat in vecinatatea PTA 2291, conform schitei anexate. Se va demonta LEA MT Clasica 30 m. Stalpul demolat si reziduurile rezultate, se vor transporta si preda la o societate autorizata in acest sens. B.,,Echipare compartiment racordare in PT nou prefabricat in anvelopa de beton In compartimentul de racordare din PT proiectat, se va monta instalatia de racordare, la care va avea acces exclusiv personalul autorizat REM si va fi echipat cu: 1 celule de linie tip DY 803/2 ( intrare), 1 celule de linie tip DY 800/116 ( iesire); 1 celula masura, UT, tip DY 803/316 RO echipata cu doua transformatoare de curent 50/5A si doua transformatoare de tensiune 20/0.1kV, integrate in sistemul de telecontrol REM. Toate celulele se vor prevedea cu rezistente anticondens.In compartimentul de racordare sursa de 230/400 V, pentru tabloul de servicii auxiliare, se va asigura din instalatia de j.t. a utilizatorului. Compartimentul de racordare se va dimensiona conform Norma Tehnica REM astfel incat, sa se poata asigura montarea sistemului de telecontrol si sa se poata extinde pe viitor, tabloul de mt. Pentru protectia impotriva tensiunilor de atingere si de pas, masele echipamentelor se vor conecta la instalatia de legare la pamant a PT. Nota: Legatura intre celula UTM si celula DG se va pune la dispozitie de catre Utilizator,lungimea acestuia trebuie sa fie mai mica de 20 m. Cablul de legatura MT, cu terminalele de la capete, trebuie s? fie cât mai scurt posibil (maxim 20 m). Nota: Celulele de LE tip 800/116 proiectate vor fi prevazute cu RGDMI, conform specificatiei tehnice GSTP011 si terminale SMART, conform specificatiei tehice GSCC012. Lucrari in afara tarifului de racordare: A.,,Montare anvelopa de beton Se va achizitiona si monta pe terenul utilizatorului, un post de transformare, in anvelopa de beton, conform Norma Tehnica REM? Reguli Tehnice de Racordare Utilizatori, ce va apartine utilizatorului si va fi compartimentat astfel: - un compartiment de racordare in care se va monta instalatia de racordare (cuprinsa in lucrarile pe tarif de racordare), la care va avea acces exclusiv REM; - un compartiment pentru instalatia de masurare (cuprinsa in lucrarile pe tarif de racordare), la care va avea acces REM si utilizatorul; - un compartiment pentru instalatia de utilizare, la care va avea acces utilizatorul. B.,,Echipare compartiment pentru instalatia de utilizare: -,,1 celula cu separator si intrerupator (DG - dispozitiv general) prevazut cu sistem de protectie generala, transformatoare de curent TC 300/5 A pe faze + 1 tor homopolar 100/1 A si bobina de minima tensiune (conform specificatiei - NT REM); -,,1 celula de transformator echipata cu protectiile aferente; -,,1 transformator de putere, trifazat, de 400 kVA, 20/0,4 kV; -,,1 tablou de joasa tensiune + 1 tablou deservicii auxiliare si iluminat. Legatura intre instalatia de racordare si instalatia de utilizare se va realiza cu un cablu de legatura, de 20 kV, Al, XLPE, 3x(1x185 mmp). Instalatia de utilizare poate avea si alta configuratie daca respecta specificatiile stabilite in Norma Tehnica REM? Reguli Tehnice de Racordare Utilizatori, ed.3. C.,,Priza de pamant pentru PT nou Se va realiza o instalatie de legare la pamant a carei rezistenta de dispersie va fi Rd < 4 Ohmi. Nota: Vechiu contor impreuna cu materialele rezultate in urma dezafectarii bransamentului existent se vor preda la UTR Ilfov Vest. In conformitate cu ORD ANRE 15/2022 este necesara montarea unui BMP in cadrul instalatiei de utilizare intre iesirea invertorului si intrarea din TG client in care OD va monta un contor de energie electrica in montaj direct in vederea masurarii energie electrice produse din centrala fotovoltaica. Contorul se va se va programa pentru masurarea energiei electrice absorbite / evacuate din/in retea cudublu sens pe instalatia de alimentare din reteaua operatorului de distributie. La realizarea lucrarilor se va respecta Ghid pentru proiectarea si constructia liniilor in cablu subteran MT SIJT ed1.In instalatia de utilizare la iesirea din invertor catre TG client se va monta de catre OD un contor trifazat in montaj semidirect echipat cu un ansamblu de transformatoare de curent , de masurare a energiei electrice produse de centrala, inclusiv sistemul de comunicatie aferent acestui contor. Blocul de masura pentru contorul de masurare a energiei electrice produse se va monta de firma executanta, pe cheltuiala beneficiarului. Lucrari in afara tarifului de racordare: instalatie utilizare JT dimensionata corespunzator puterii solicitate. Legaturile BMPT semidirect - TG de abonat privesc beneficiarul si trebuiesc executate cu coloane continue. | Retele Electrice Muntenia S.A. | 20345295 | 2024-10-24 | prosumator | ORD 59/2013; ORD 228/2018; ORD.19/2022 | 2025-10-24 | VALABIL | 2025 | nu | Amplificarea statie electrica 110/20 kV Acuda de 3x40MVA. Lucrarile constau in achizitie si montare: trafo de putere 40 MVA, modul hibrid, doua bobine fixe, echipamente MT si IT (separator de nul trafo, descarcatoare, cablu 630 mmp,capete terminale), camp de bare nou de Cu. Se vor realiza fundatii pentru o noua rigla de 110kV si pentru noile echipamente. De asemenea, se vor monta dulapuri noi (DQ 1910, DQ 1996 pentru masura de balanta, baterie de acumulatoare DQ 1961 bat, DQ 2077, DQ 7071 c.a. si c.c., TPT 2020, DQ 7078, DQ 2043) si se vor realiza si proba circuite secundare pentru noile instalatii. Valoarea intaririi 8.470.502,68 lei fara TVA. Puterea maxima absorbita pana la finalizarea lucrarilor de intarire va ramane de 80kW. | nu
154 | COLEGIUL TEHNIC MIHAI BRAVU | CEF PROSUMATOR - ANEXA 1 | BUCURESTI | 0.3 | 0,4 | PTZ 923 | desfiintare alimentare existenta | Retele Electrice Muntenia S.A. | 24872977 | 2024-10-25 | prosumator | ORD 59/2013; ORD 228/2018; ORD.19/2022 | 2025-10-25 | VALABIL | 2025 | nu | nu | nu
155 | SORIN DRAGHICI | Locuinta + CEF - Anexa 1 | ILFOV | 0.01 | 0,4 | PTAB 5293 | Se vor utiliza instalatiile existente, iar contorul inteligent se va programa cu dublu sens pentru masurarea energiei electrice absorbite/evacuate din/in retea, pe instalatia de alimentare din reteua operatorului de distributie. | Retele Electrice Muntenia S.A. | 25007394 | 2024-10-30 | prosumator | ORD 59/2013; ORD 228/2018; ORD.19/2022 | 2025-10-30 | VALABIL | 2025 | nu | nu | nu
156 | ASOCIATIA DE PROPRIETARI BL. V41 | IMOBIL + CEF + Anexa 1 | BUCURESTI | 0.03 | 0,4 | PTZ 2821 | Sporul de putere se va realiza prin utilizarea instalatiei electrice existente. Racordarea la RED a instalatiei de producere CEF 29,5 kW se va realiza in instalatia de utilizare a clientului in tabloul general de distributie, iar debitarea in RED a energiei produse se va realiza prin instalatia de alimentare existenta. Se va inlocui contorul trifazat existent in nisa cu un contor inteligent trifazat nou, programat pentru inregistrare cu dublu sens pentru masurarea energiei electrice absorbite/evacuate din/in retea, pe instalatia de alimentare din reteaua operatorului de distributie, conform puterii avizate productie/consum. Lucrari in afara tarifului de racordare: Beneficiarul are obligatia de a dimensiona coloana de utilizare dintre contor si tabloul general de distributie consumator/producator, conform puterii avizate consumator/producator. Instalatia de producere a utilizatorului va fi prevazuta obligatoriu cu urmatoarele protectii: protectie la suprasarcina Ia=20A, protectie la scurtcircuit Ia=32A, care sa asigure deconectarea fara temporizare a instalatiei la un defect intre instalatia fotovoltaica si punctul de racord cu reteaua electrica; protectie la tensiune scazuta (sub 90%); protectie la supratensiune (peste 110%); protectie la cresterea frecventei (peste 51,5 Hz); protectie la scaderea frecventei (sub 49,5 Hz). | Retele Electrice Muntenia S.A. | 19739565 | 2024-09-03 | prosumator | ORD 59/2013; ORD 228/2018; ORD.19/2022 | 2025-09-03 | VALABIL | 2024 | nu | nu | nu
157 | CATALIN-SORIN MAXIMEASA | MUTARE CONTOR + CEF - ANEXA 1 | ILFOV | 0.018 | 0,4 | PTA 7606 | Bransamentul existent se va desfiinta, iar contorul cu seria UCEUEDN18510047879 se va muta la limita de proprietate printr-un bransament nou trifazat alimentat din LEA JT . Se vor realiza urmatoarele lucrari : -, Bransamentul existent se va desfiinta, iar contorul cu seria UCEUEDN18510047879 se va muta la limita de proprietate printr-un bransa ment nou trifazat alimentat din LES JT aferent ATR 156744743/22.04.2016 . Se vor realiza urmatoarele lucrari : ·<(>,,<)>se va monta un BMPT, FT-133_MAT, incastrat in gard la limita de proprietate cu acces din drumul de servitute ( coord. : 44.520055, 25.984422) ; Se va intercepta cablul 3x50 conform ATR 24601516 la o distanta de 84 m fata de punctul de racord si se va monta o clema de sectionare si separatie. ·<(>,,<)>se va monta subteran cablu 3x25+16C, tip DC 4126 RO, in lungime de 10m ( 5m pavaj, 5 m legaturi) , alimentat din LEA 0,4 kV a PTA 7606 si BMPT-ul proiectat. BMP-ul va fi echipat cu: ·<(>,,<)>partea OD:o<(>,, <)>separator tetrapolar de 63A; o<(>,,<)>intrerupator automat tetrapolar cu protectie la suprasarcina si la scurtcircuit de 40A; o <(>,,<)>circuite electrice interioare; ·<(>,,<)>partea utilizatorului: o <(>,,<)>sir de cleme trifazat pentru alimentarea instalatiei de utilizare; o<(>,,<)>borna de legare la pamant. Note: · <(>,,<)>Costul pentru realizarea unui bransament racordat din RED 0,4kV este de 2060 lei ; ·<(>,,<)>Blocul de masurare se va monta pe soclu ingropat in fundatie de beton si se va lega la priza de pamant a instalatiei de utilizare; ·<(>,,<)>Cablurile se vor poza pe domeniul public/privat si vor fi protejate pe intreg traseul subteran in tub pliabil, tip DS 4247 RO si DS 4235 RO la subtraversari; | Retele Electrice Muntenia S.A. | 24601516 | 2024-09-03 | prosumator | ORD 59/2013; ORD 228/2018; ORD.19/2022 | 2025-09-03 | VALABIL | 2024 | nu | nu | nu
158 | SCOALA GIMNAZIALA NR.307 | CEF PROSUMATOR - ANEXA 4 | BUCURESTI | 0.02 | 0,4 | PTZ 301 | Racordarea la RED a instalatiei de producere CEF se va realiza in instalatia de utilizare a clientului in tabloul general de distributie, iar debitarea in RED a energiei produse se va realiza prin instalatia de alimentare existenta (mentionata mai sus).Contorul se va inlocui cu un contor trifazat inteligent si se va programa pentru inregistrare cu dublu sens pentru masurarea energiei electrice absorbite/evacuate din/in retea, pe instalatia de alimentare din reteaua operatorului de distributie, conform puterii avizate productie/consum. Lucrari in afara tarifului de racordare: Beneficiarul are obligatia de a dimensiona coloana de utilizare dintre contor si tabloul general de distributie consumator/producator, conform puterii avizate consumator/producator. Instalatia de producere a utilizatorului va fi prevazuta obligatoriu cu urmatoarele protectii: protectie la suprasarcina, protectie la scurtcircuit, care sa asigure deconectarea fara temporizare a instalatiei la un defect intre instalatia fotovoltaica si punctul de racord cu reteaua electrica; protectie la tensiune scazuta (sub 90%); protectie la supratensiune (peste 110%); protectie la cresterea frecventei (peste 51,5 Hz); protectie la scaderea frecventei (sub 49,5 Hz). | Retele Electrice Muntenia S.A. | 24652009 | 2024-09-03 | prosumator | ORD 59/2013; ORD 228/2018; ORD.19/2022 | 2025-09-03 | VALABIL | 2024 | nu | nu | nu
159 | SCOALA GIMNAZIALA NR.27 | Imobil + CEF - Anexa 4 | BUCURESTI | 0.07 | 0,4 | PTS 822 | Lucrari cuprinse in tariful de racordare: Racordarea la RED a instalatiei de producere CEF se va realiza in instalatia de utilizare a clientului in tabloul general de distributie, iar debitarea in RED a energiei produse se va realiza prin instalatia de alimentare existenta (mentionata mai sus).Contorul se va programa pentru inregistrare cu dublu sens pentru masurarea energiei electrice absorbite/evacuate din/in retea, pe instalatia de alimentare din reteaua operatorului de distributie, conform puterii avizate productie/consum. | Retele Electrice Muntenia S.A. | 24658370 | 2024-09-03 | prosumator | ORD 59/2013; ORD 228/2018; ORD.19/2022 | 2025-09-03 | VALABIL | 2024 | nu | nu | nu
160 | MARIAN IONITA | Locuinta+CEF - ANEXA1 | ILFOV | 0.005 | 0,4 | PTAB 3029 | Pentru realizarea sporului de putere, se vor utiliza instalatiile existente iar contorul existent se va programa pentru noua putere solicitata (Pabs= 6 kW) si cu dublu sens pentru masurarea energiei electrice absorbite/evacuate din/in retea, pe instalatia de alimentare din reteua operatorului de distributie. In conformitate cu ORD ANRE 15/2022 este necesara montarea unui BMP in cadrul instalatiei de utilizare intre iesirea invertorului si intrarea din TG client in care OD va monta un contor de energie electrica in montaj direct in vederea masurarii energie electrice produse din centrala fotovoltaica. | Retele Electrice Muntenia S.A. | 24621064 | 2024-09-03 | prosumator | ORD 59/2013; ORD 228/2018; ORD.19/2022 | 2025-09-03 | VALABIL | 2024 | nu | nu | nu
161 | REGIONAL AIR SUPORT SRL | Imobil + CEF + Anexa 4 | ILFOV | 0.1 | 0,4 | PTAB 4344 | Se vor utiliza instalatiile existente, iar contorul electronic inteligent trifazat semidirect existent se va programa cu dublu sens pentru masurarea energiei electrice absorbite/evacuate din/in retea, pe instalatia de alimentare din reteua operatorului de distributie. Serie contor: 19G14570110087166; In instalatia de utilizare la iesirea din invertor catre TG client se va monta de catre OD un contor electronic trifazat in montaj semidirect prevazut cu ansamblu de transformatoare de curent de 200/5 A/A, de masurare a energiei electrice produse de centrala, inclusiv sistemul de comunicatie aferent acestui contor. Blocul de masura pentru contorul de masurare a energiei electrice produse se va monta de firma executanta, pe cheltuiala beneficiarului. | Retele Electrice Muntenia S.A. | 24599654 | 2024-09-04 | prosumator | ORD 59/2013; ORD 228/2018; ORD.19/2022 | 2025-09-04 | VALABIL | 2024 | nu | nu | nu
162 | SCOALA GIMNAZIALA NR.39 | SCOALA+CEF PROSUMATOR - ANEXA 4 | BUCURESTI | 0.04 | 0,4 | PTZ 2599 | Se vor utiliza instalatiile existente, iar contorul electronic trifazat in montaj semidirect existent se va reprograma cu dublu sens pentru masurarea energiei electrice absorbite/evacuate din/in retea, pe instalatia de alimentare din reteua operatorului de distributie. | Retele Electrice Muntenia S.A. | 24653593 | 2024-09-05 | prosumator | ORD 59/2013; ORD 228/2018; ORD.19/2022 | 2025-09-05 | VALABIL | 2024 | nu | nu | nu
163 | COLEGIUL NATIONAL VICTOR BABES | COLEGIU+CEF - ANEXA 4 | BUCURESTI | 0.06 | 0,4 | PTZ 803 | Se vor utiliza instalatiile existente, iar contorul electronic trifazat in montaj semidirect existent se va reprograma cu dublu sens pentru masurarea energiei electrice absorbite/evacuate din/in retea, pe instalatia de alimentare din reteua operatorului de distributie. | Retele Electrice Muntenia S.A. | 24656862 | 2024-09-05 | prosumator | ORD 59/2013; ORD 228/2018; ORD.19/2022 | 2025-09-05 | VALABIL | 2024 | nu | nu | nu
164 | SCOALA GIMNAZIALA PETRE GHELMEZ | Scoala gimnaziala+CEF - ANEXA 4 | BUCURESTI | 0.017 | 0,4 | PAS 2320 SALAJAN | Se vor utiliza instalatiile existente, iar contorul electronic trifazat existent se va reprograma cu dublu sens pentru masurarea energiei electrice absorbite/evacuate din/in retea, pe instalatia de alimentare din reteua operatorului de distributie. | Retele Electrice Muntenia S.A. | 24657267 | 2024-09-05 | prosumator | ORD 59/2013; ORD 228/2018; ORD.19/2022 | 2025-09-05 | VALABIL | 2024 | nu | nu | nu
165 | SCOALA GIMNAZIALA NR.77 | SCOALA+CEF PROSUMATOR - ANEXA 4 | BUCURESTI | 0.03 | 0,4 | PTS 2573 | Lucrari cuprinse in tariful de racordare: Racordarea la RED a instalatiei de producere CEF se va realiza in instalatia de utilizare a clientului in tabloul general de distributie de joasa tensiune, iar debitarea in RED a energiei produse se va realiza prin instalatia de alimentare existenta (mentionata mai sus). Se va programa contorul inteligent trifazat existent in cutia de furnizare pentru inregistrare cu dublu sens pentru masurarea energiei electrice absorbite/evacuate din/in retea, pe instalatia de alimentare din reteaua operatorului de distributie, conform puterii avizate productie/consum. Lucrari in afara tarifului de racordare: Beneficiarul are obligatia de a dimensiona coloana de utilizare dintre contor si tabloul general de distributie consumator/producator, conform puterii avizate consumator/producator. Instalatia de producere a utilizatorului va fi prevazuta obligatoriu cu urmatoarele protectii: protectie la suprasarcina Ia=20A, protectie la scurtcircuit Ia=32A, care sa asigure deconectarea fara temporizare a instalatiei la un defect intre instalatia fotovoltaica si punctul de racord cu reteaua electrica; protectie la tensiune scazuta (sub 90%); protectie la supratensiune (peste 110%); protectie la cresterea frecventei (peste 51,5 Hz); protectie la scaderea frecventei (sub 49,5 Hz). In momentul depunerii dosarului de utilizare (conf. Ordinul ANRE 51/2019) pentru punerea in functiune a CEF, se vor prezenta scheme detaliate, teste si certificate de producator care sa ateste conformitatea invertoarelor cu Ordinul ANRE 208/2018. CEF, prin protectiile interne ale invertoarelor, dar si prin dispozitivul de interfata instalat, se va deconecta in cazul lipsei tensiunii din reteaua OD, evitand astfel functionarea in regim insularizat. Lucrari in instalatia utilizatorului necesare pentru racordarea sistemului fotovoltaic: In instalatia de utilizare (producere) se prevad: - doua trepte de protectii redundante pentru monitorizare parametrii (minima, maxima tensiune, minima, maxima frecventa) si functionare in regim insularizat ? cu decuplare automata. In compartimentul utilizator se va monta un dispozitiv general DG echipat cu intrerupator si separator si un dispozitiv de interfata DDI. Instalatia trebuie sa fie prevazuta cu dispoztiv de interfata DDI , prevazute cu sistem de protectie de interfata conform Norma Tehnica ed.3: - protectie maximala de tensiune netemporizata; - protectie minimala de tensiune temporizata; - protectie maximala/minimala de frecventa netemporizata; - protectie de tensiune homopolara temporizata; - protectie impotriva deconectarilor de la retea (stabilite de comun acord intre EDM si producator in functie de caracteristicile retelei de distributie. Nota: functia de DDI poate fi integrata in interfata invertorului, daca acesta este prevazut corespunzator. | Retele Electrice Muntenia S.A. | 24653375 | 2024-09-05 | prosumator | ORD 59/2013; ORD 228/2018; ORD.19/2022 | 2025-09-05 | VALABIL | 2024 | nu | nu | nu
166 | COLEGIUL NATIONAL BILINGV GEORGE COSBUC | Imobil + CEF + Anexa 4 | BUCURESTI | 0.08 | 0,4 | PTZ 2166 | Se vor utiliza instalatiile existente, iar contorul electronic trifazat in montaj semidirect existent se va reprograma cu dublu sens pentru masurarea energiei electrice absorbite/evacuate din/in retea, pe instalatia de alimentare din reteua operatorului de distributie. | Retele Electrice Muntenia S.A. | 24653313 | 2024-09-05 | prosumator | ORD 59/2013; ORD 228/2018; ORD.19/2022 | 2025-09-05 | VALABIL | 2024 | nu | nu | nu
167 | SCOALA GIMNAZIALANR 46 | Imobil + CEF + Anexa 4 | BUCURESTI | 0.0297 | 0,4 | PTZ 2906 | Se vor utiliza instalatiile existente, iar contorul electronic trifazat in montaj semidirect existent se va inlocui cu un contor trifazat in montaj semidirect dublu sens pentru masurarea energiei electrice absorbite/evacuate din/in retea, pe instalatia de alimentare din reteua operatorului de distributie. | Retele Electrice Muntenia S.A. | 24666535 | 2024-09-05 | prosumator | ORD 59/2013; ORD 228/2018; ORD.19/2022 | 2025-09-05 | VALABIL | 2024 | nu | nu | nu
168 | SCOALA GIMNAZIALA NR 51 | Imobil + CEF + Anexa 4 | BUCURESTI | 0.0297 | 0,4 | PTZ 2397 | Se vor utiliza instalatiile existente, iar contorul electronic trifazat in montaj semidirect existent se va inlocui cu un contor trifazat in montaj semidirect dublu sens pentru masurarea energiei electrice absorbite/evacuate din/in retea, pe instalatia de alimentare din reteua operatorului de distributie. | Retele Electrice Muntenia S.A. | 24656992 | 2024-09-05 | prosumator | ORD 59/2013; ORD 228/2018; ORD.19/2022 | 2025-09-05 | VALABIL | 2024 | nu | nu | nu
169 | SCOALA POSTLICEALASANITARA FUNDENI | Imobil + CEF - Anexa 4 | BUCURESTI | 0.06 | 0,4 | PTZ 803 | Se vor utiliza instalatiile existente, iar contorul electronic trifazat in montaj semidirect existent se va reprograma cu dublu sens pentru masurarea energiei electrice absorbite/evacuate din/in retea, pe instalatia de alimentare din reteua operatorului de distributie. | Retele Electrice Muntenia S.A. | 24658776 | 2024-09-05 | prosumator | ORD 59/2013; ORD 228/2018; ORD.19/2022 | 2025-09-05 | VALABIL | 2024 | nu | nu | nu
170 | SCOALA GIMNAZIALA NR.39 | SCOALA+CEF PROSUMATOR - ANEXA 4 | BUCURESTI | 0.07315 | 0,4 | PAZ 2650 COLENTINA 3 | Se vor utiliza instalatiile existente, iar contorul electronic trifazat in montaj semidirect existent se va reprograma cu dublu sens pentru masurarea energiei electrice absorbite/evacuate din/in retea, pe instalatia de alimentare din reteua operatorului de distributie. | Retele Electrice Muntenia S.A. | 24653806 | 2024-09-05 | prosumator | ORD 59/2013; ORD 228/2018; ORD.19/2022 | 2025-09-05 | VALABIL | 2024 | nu | nu | nu
171 | SCOALA GIMNAZIALA'' IANCULUI'' | Imobil + CEF - Anexa 4 | BUCURESTI | 0.04 | 0,4 | PTZ 557 | Se vor utiliza instalatiile existente, iar contorul electronic trifazat in montaj semidirect existent se va reprograma cu dublu sens pentru masurarea energiei electrice absorbite/evacuate din/in retea, pe instalatia de alimentare din reteua operatorului de distributie. | Retele Electrice Muntenia S.A. | 24663636 | 2024-09-05 | prosumator | ORD 59/2013; ORD 228/2018; ORD.19/2022 | 2025-09-05 | VALABIL | 2024 | nu | nu | nu
172 | SIMSEK HULYA | Locuinta + CEF - Anexa 1 | ILFOV | 0.01 | 0,4 | PTA 3668 LICEUL BRANESTI | Utilizare bransament trifazat existent. Contorul electronic inteligent trifazat existent se va programa cu dublu sens pentru masurarea energiei electrice absorbite/evacuate din/in retea, pe instalatia de alimentare din reteua operatorului de distributie. In instalatia de utilizare la iesirea din invertor catre TG client se va monta de catre OD un contor trifazat, de masurare a energiei electrice produse de centrala, inclusiv sistemul de comunicatie aferent acestui contor. Blocul de masura pentru contorul de masurare a energiei electrice produse se va monta de firma executanta, pe cheltuiala beneficiarului. | Retele Electrice Muntenia S.A. | 24658703 | 2024-09-06 | prosumator | ORD 59/2013; ORD 228/2018; ORD.19/2022 | 2025-09-06 | VALABIL | 2024 | nu | nu | nu
173 | COMUNA DAIA | centrala fotovoltaica | GIURGIU | 0.2 | 0,4 | PTAB 2117 | I. Lucrari pe tarif de racordare: Alimentarea cu energie electrica se va realiza din bornele JT ale trafo PTAB 2117 , 400 kVA <(>,<)> 20/0.4 kV, folosind cablu electric de JT unipolar cupru 1*150 mmp DC 4141/13RO L=4x1x4 m, cadru suport pt. tablou JT DS 3055 RO, tablou JT echipat cu intrerupator 350 A cu comanda motorizata cu VDS GSCL003 131123 , cablu subteran 3*240+150 N DC 4146 RO L= 60 m in canalizatie de tip A zona pamant L= 45 m + foraj orizontal nedirijat L= 7 m sub podet protejat in tub de protectie pliabil cu diametrul 125 mm DS 4247 RO. Contorul se va se va programa pentru masurarea energiei electrice absorbite / evacuate din/in retea cu dublu sens pe instalatia de alimentare din reteaua operatorului de distributie. La realizarea lucrarilor se va respecta Ghid pentru proiectarea si constructia liniilor in cablu subteran MT SI JT ed1. La traversarea drumurilor de orice fel cablurile de JT/MT sa fie protejate in tub de protectie din material plastic de tip ?greu? conform DS 4235/1 ? 6 PVC (rezistenta la compresie 1250 N) respectiv DS 4235/ 7 ? 8 PE(rezistenta la compresie 750N). Pe cheltuiala operatorului de distributie conform ordin 4 / 2023 se va monta BMPT semidirect FT_257 matricola 651251 echipata cu complex de transformatoare de curent de JT DMI031055RO pentru grupuri de masura in montaj semidirect prin TC 125/5A, separator in amonte de TC, intrerupator in aval de TC dimensionate corespunzator puterii avizate, priza de pamant cu rezistenta de dispersie sub 4 ohmi, amplasat pe soclu de beton, pe domeniul public, la limita de proprietate. GPS 44.011083, 25.987695 II. Lucrari in afara tarifului de racordare: instalatie utilizare JT dimensionata corespunzator puterii solicitate pentru care se va depune dosar instalatie utilizare. | Retele Electrice Muntenia S.A. | 19865118 | 2024-09-19 | prosumator | ORD 59/2013; ORD 228/2018; ORD.19/2022 | 2025-09-19 | VALABIL | 2024 | nu | nu | nu
174 | CHOCO ONLINE SRL | FABRICA+CEF-ANEXA1 | BUCURESTI | 0.24 | 10 | S10 T3685-PA2690 CEL 5 BUC | Se va alimenta dintr-un post de transformare nou ,suprateran, cu masura pe medie tensiune, conform Norme Tehnice ENEL ed.3 racordat in sistem intrare-iesire pe distributie 10kV,celula 5 ,PA 2690 ,intre PA 2690-T 3685. Postul de transformare proiectat va fi montat pe terenul beneficiarului si va avea 2(doua) compartimente: unul de conexiune M.T. (cu acces numai pentru personal ENEL), si un compartiment Utilizator, fiecare cu usi de acces diferite. Lucrari pe tarif de racordare Noul racord se va realiza prin interceptarea si mansonarea cablului 10 kV existent pe domeniul public<(>,<)>str. Valea Lunga. Se va folosi cablu pozat subteran de tipul 12/20 kV, cu izolatie din XLPE si sectiune Al 3x(1x185) mm2, conf. specificatiei GSC001 rev. 05 (doua cabluri in profil-lungime traseu cca.190 m). Se vor utiliza mansoane m.t. conf.GSCC004 si terminale m.t. GSCC005 rev 03,respectiv terminale SMART cu RGDMI la celula de linie cu intrerupator, pentru racordul cablurilor in celulele m.t. Pentru transmiterea datelor, prin fibra optica, in santul in care se vor poza cablurile electrice de m.t., se va poza si un cablu de fibra optica, FO 24, conform GSCF002. Fibra optica se va poza in monotub continuu (mansonat de la un cap la altul), de min Ø40 mm diametru pentru a putea face mentenanta ulterioara. Se vor monta cutii terminale de fibra optica conform FT-043 si cutii de jonctiuni complet echipate, conform FT-073. Compartimentul de racordare din PT proiectat va fi echipat cu aparataj prefabricat 24KV,16 KA ,630 A, cu carcasa metalica rezistenta la arc intern cu IMS izolat in SF6, conform specificatiilor Enel,DY 803RO ,ED.03/2018: -o celula de linie LE de tip DY 803/2; - o celula de linie unificata cu intrerupator DY800/116; -o celula de masura (UTM - utilizator) de tip DY 803/4, echipata cu doua transformatoare de masurare curent cu raport 50/5 A/A tip DMI 031052RO-matricola 532056,clasa de precizie 0,5 S si doua transformatoare de masurare tensiune cu raportul de 10/0,1kV/kV tip DMI 031015RO-matricola 535012,clasa 0,5. ?,,echipamente pentru integrarea in sistemul de telecontrol E-DISTRIBUTIE MUNTENIA al aparatelor cu rol de comutatie si protectie pe partea de medie si joasa tensiune: - tablou servicii auxiliare ? DY 3016 RO ed.3; - UP 2020 Lite cu 2 acumulatorii de 12 V? DY 815; - alimentator de 230Vc.a./24Vc.c. pentru incarcarea celor 2 acumulatori. -modul GSM ? DX 1226RO; -antena DN 760RO; -dispozitiv RG-DAT tip DY859RO la celula de linie cu separator,respectiv RG-DMI la celula cu intrerupator. TSA-ul va fi alimentat din instalatiile de JT ale utilizatorului.. Din TSA se va alimenta si instalatia de iluminat a postului de transformare. UP-ul se va racorda la TSA. ?,,Celule de m.t. din PT proiectat vor fi prevazute cu rezistente anticondens. ?,,In PT proiectat se va prevedea spatiu pentru o eventuala celula de linie. ?,, Echipamente puse la dispozitie pe cheltuiala Operatorului de Distributie conform ord 160/2020: ?,,Rack 19 40U - FT-016_TLC; ?,,Router Rugged pentru comunica?ii 4G - CISCO IR1101 conform FT-276_MAT Ed. 01, matricola 648342; ?,,Switch Rugged conform FT-278_MAT Ed. 01, matricola 648368; ?,,modul SFP CISCO GLC-FE-100FX-RGD de tip MM conform specificatiei tehnice FT-277_MAT, matricola 648343 ?,,modul CISCO SFP GLC-FE-100LX-RGD de tip SM conform specificatiei tehnice FT-277_MAT, matricola 648344 ?,,Cutie de Jonctiune Optica (Cilindrica) , Ip68 pentru 24 suduri pe traseu conform FT-073_TLC, matricola 635117; ?,,patchpanel fibra optica cu conectori E2000, conform FT-043 ?,,patch-corduri pentru conexiuni. ?,,Se va poza cablu tip fibra optica 24 FO, GSCF002 pentru telecontrol. Dupa pif PT nou,se va demonta BMPT existent. Materialele rezultate vor fi predate la UO MT JT Bucuresti Vest. Compartimentul de racordare trebuie astfel realizat incat sa nu permita propagarea flacarilor, caldurii si fumului. Orificiile de aerisire ale compartimentului de racordare trebuie sa comunice doar cu spatii deschise. In compartimentul de racordare are acces doar personalul E-DISTRIBUTIE. Lucrari fara tarif de racordare: Cladirea postului de transformare se va monta pe proprietatea beneficiarului, prin grija acestuia, si va respecta Anexa H din Norme Tehnice ENEL ed.3 pentru anvelopa. Din punct de vedere constructiv aceasta anvelopa va fi realizata dupa un proiect de specialitate , respectand normele ENEL. In compatimentul ENEL se va prevedea spatiu pentru un eventual racord MT. Amplasamentul PT-ului va respecta zonele de protectie si de siguranta conform Ord. ANRE nr. 239/2019 pentru aprobarea Normei tehnice privind delimitarea zonelor de protectie si de siguranta aferente capacitatilor energetice?, modificat si completat cu ORDIN nr. 225/2020. Compartimentul utilizatorului se va echipa cu: - o celula de protectie dispozitiv general DG echipata conform Normei Tehnice Enel Cablul de legatura intre celula UTM si celula DG se va pune la dispozitie de catre Utilizator,lungimea acestuia trebuie sa fie mai mica de 20 m. -o celula trafo; - un transformator trifazat de putere 20/10//0,4 kV care sa asigure puterea solicitata (se recomanda 400 kVA). Instalatia de utilizare poate avea si alta configuratie daca respecta specificatiile din Norma Tehnica Enel-Reguli Tehnice de Racordare Utilizatori,ed.3. Tabloul general de joasa tensiune va fi echipat pe sosirea generala cu intrerupator automat tripolar astfel incat sa asigure protectia instalatiei de JT si a Trafo. Beneficiarul va asigura anvelopa postului de transformare, priza de legare la pamant si va realiza trotuarul din jurul PT. Postul de transformare va fi prevazut cu o priza de legare la pamant cu Rp<1ohmi. . .Lucrari in afara tarifului de racordare: Beneficiarul are obligatia de a dimensiona coloana de utilizare intre BMPT si tabloul general de distributie consumator/producator, conform puterii avizate consumator/producator. Instalatia de producere a utilizatorului va fi prevazuta obligatoriu cu un bloc de masura si protectii echipata cu urmatoarele protectii: protectie la suprasarcina, protectie la scurtcircuit, care sa asigure deconectarea fara temporizare a instalatiei la un defect intre instalatia fotovoltaica si punctul de racord cu reteaua electrica; protectie la tensiune scazuta (sub 90%); protectie la supratensiune (peste 110%); protectie la cresterea frecventei (peste 51,5 Hz); protectie la scaderea frecventei (sub 49,5 Hz). ,, | Retele Electrice Muntenia S.A. | 24721292 | 2024-09-24 | prosumator | ORD 59/2013; ORD 228/2018; ORD.19/2022 | 2025-09-24 | VALABIL | 2024 | nu | nu | nu
175 | EDRINKS RO SRL | CEF PROSUMATOR - ANEXA 1 | ILFOV | 0.22 | 0,4 | PTAB 2714 | Avand in vedere puterea maxima evacuata de , se vor executa urmatoarele lucrari : - se va poza inca un cablu jt unificat 3X150+95N (DC4146) , L=12m , racordat in tabloul jt existent cu sigurante MPR ; - se va inlocui BMPT-ul existent cu o cutie exterioara destinata furnizarii , conform FT-257_MAT , echipata cu clema cu 4 cai (DS4533) , un intrerupator jt trifazat cu Ir= 350A , un ansamblu de transformatoare de curent de 300/5A si un adaptor pentru instalarea contorului AEM in montaj semidirect (DMI 031055; DMI 031061) , ce va fi legata la priza de pamant a instalatiei de utilizare , amplasata langa PT 2714/630 KVA . Contorul electronic inteligent trifazat , se va programa cu dublu sens pentru masurarea energiei electrice absorbite/evacuate din/in retea, pe instalatia de alimentare din reteua operatorului de distributie. NOTA : Inlocuirea BMPT-ului existent se va face de catre Retele Electrice Muntenia , iar BMPT-ul si contorul existent se vor demonta si se vor preda catre UTR Ilfov . In conformitate cu ORD ANRE 15/2022 este necesara montarea unui BMPT in cadrul instalatiei de utilizare intre iesirea invertorului si intrarea din TG client in care OD va monta un contor de energie electrica in montaj semidirect cu TC 125/5A , in vederea masurarii energie electrice produse din centrala fotovoltaica. | Retele Electrice Muntenia S.A. | 24663400 | 2024-09-27 | prosumator | ORD 59/2013; ORD 228/2018; ORD.19/2022 | 2025-09-27 | VALABIL | 2024 | nu | nu | nu
176 | OXIGEN AGRO PRODUCT COMPANY SRL | CEF PROSUMATOR - ANEXA 1 | GIURGIU | 0.39904 | 20 | A20 DUMITRANA-MIHAILESTI GR | Alimentarea cu energie electrica a noului obiectiv se realizeaza printr-un PC (PTAB) de tip unificat amplasat pe domeniul privat,cu acces din domeniul public, echipat cu transformator care sa asigure consumul solicitat , 20/0,4 kV, racordat in sistem radial in amonte de S9257la L 20 kV DUMITRANA prin cablu tip 3*1*185 mmp, L= 1140m. Lucrari pe tarif de racordare: Racord MT : In amonte de S9257 se va monta un stalp nou tip 14G ce se va echipa cu separator tripolar de exterior 24kV, in montaj vertical cu CLP, tip DY598 si consola pentru descarcatori cu oxid de zinc pentru protectia impotriva supratensiunilor atmosferice tip DY 557 R0 pentru trecerea din LEA in LES MT subteran prin cablu de medie tensiune tripolar cu elice vizibila 3*1*185 mmp, conform DC 4385/2 RO, L= 1140m, montat in canalizatie de tip A pamant - L= 1120m in zona de tara, introdus in tub de protectie pliabil cu Ø 160 mmp conform DS 4247 RO ,pana la PC(PTAB) proiectat. Racordul MT seva amplasa pe domeniul public, iar PC-ul se va amplasa pe domeniul privat cu conditia acordarii drept de superficie, uz si servitute. PC (PTAB-ul): va fi format din doua compartimente separate - un compartiment OD si un compartiment al utilizatorului, fiecare dotat cu usa de acces separata. Compartimentul OD cu acces din domeniul public va fi echipat cu: 1x celula de linie LE tip DY 803/416 pe intrare echipata cu: detectoare directionale de defect RGDAT si cu separatoare de sarcina 24kV, 400A actionata cu motor 24 Vcc (IMS); - 1x celula de masura echipata cu separator IMS, comutatie in SF 6, tip DY803/316, UT. Celulele vor fi echipate corespunzator pentru integrare in sistemul de telecontrol. TSA-ul va fi alimentat din instalatiile de JT ale utilizatorului. Din TSA se va alimenta si instalatia de iluminat a postului de transformare. UP-ul se va racorda la TSA. Celule de MT din PC proiectat vor fi prevazute cu rezistente anticondens. Acest compartiment de racordare trebuie dotat prin grija utilizatorului cu usi si inchizatori, conform specificatiilor OD, astfel realizat incat sa nu permita propagarea flacarii, caldurii sau fumului avand orificii de aerisire care comunica doar cu spatii deschise. Lucrari in afara tarifului de racordare Compartimentul utilizatorului se va echipa cu : - 1x celula de protectie dispozitiv general DG conform Normei Tehnice OD, cablul de legatura intre celula UT si DG se va pune la dispozitie de catre Utilizator ; -1x celula de transformator echipata cu sigurante SFEN ; -1x transformator trifazat de putere care sa asigure consumul solicitat . -Tabloul general de joasa tensiune va fi echipat pe sosirea generala cu intreruptor automat tripolar astfel incat sa asigure protectia instalatiei de JT si a Trafo. Tabloul de servicii auxiliare se va alimenta din circuitul de j.t.al utilizatorului. Terenul pe care urmeaza sa fie amplasat racordul MT apartine domeniului public ,iar terenul pecare se amplaseara PC apartine domeniului privat. Postul de transformare va fi prevazut cu o priza de legare la pamant cu Rp < 1 Ohmi. Anvelopa prefabricata, prizele de legare la pamant si trotuarul din jurul anvelopei, vor fi realizate de beneficiar. | Retele Electrice Muntenia S.A. | 19934789 | 2024-09-30 | prosumator | ORD 59/2013; ORD 228/2018; ORD.19/2022 | 2025-09-30 | VALABIL | 2024 | nu | nu | nu
177 | ULPIU-ALEXANDRU ALBU | CEF PROSUMATOR - ANEXA 1 | BUCURESTI | 0.005 | 0,4 | PTZ 1297 | -bransament nou trifazic subteran 3x50+25C ( l traseu aprox=145m ) din CS (str.Dantelei/str.Ghidigeni) cu montare BMPTfix-50A echipat conform FT124 MAT ed. 04 ,amplasat la limita de proprietate cu domeniul public . (PAFS); -cablul JT se va eticheta pentru identificare la plecarea din post. - BMPT-ul se va lega la o priza de pamant cuRp<4 ohmi realizata prin grija utilizatorului. - se va desfiinta bransamentul aerian trifazic existent. Lucrari in afara tarifului de racordare: Beneficiarul are obligatia de a dimensiona coloana de utilizare intre BMPT si tabloul general de distributie consumator/producator, conform puterii avizate consumator/producator. Instalatia de producere a utilizatorului va fi prevazuta obligatoriu cu un bloc de masura si protectii echipata cu urmatoarele protectii: protectie la suprasarcina, protectie la scurtcircuit, care sa asigure deconectarea fara temporizare a instalatiei la un defect intre instalatia fotovoltaica si punctul de racord cu reteaua electrica; protectie la tensiune scazuta (sub 90%); protectie la supratensiune (peste 110%); protectie la cresterea frecventei (peste 51,5 Hz); protectie la scaderea frecventei (sub 49,5 Hz). | Retele Electrice Muntenia S.A. | 24733774 | 2024-09-30 | prosumator | ORD 59/2013; ORD 228/2018; ORD.19/2022 | 2025-09-30 | VALABIL | 2024 | nu | nu | nu
178 | GARMROODI STELUTA MOHAMMADI | casa+CEF - ANEXA 1 | ILFOV | 0.01 | 0,4 | PTAB 1191 | ,,Pentru realizarea sporului de putere se va inlocui intrerupatorul monofazat de 32A existent cu unul nou de 40A. Racordarea la RED a instalatiei de producere CEF 10,125 kW se va realiza in instalatia de utilizare a clientului in tabloul general de distributie, iar debitarea in RED a energiei produse se va realiza prin instalatia de alimentare existenta (mentionata mai sus). In BMPM existent se va inlocui contorul seria: 001000712355717, programat cu dublu sens pentru masurarea energiei electrice absorbite/evacuate din/in retea, pe instalatia de alimentare din reteua operatorului de distributie; Lucrari in afara tarifului de racordare: Instalatia de producere a utilizatorului va fi prevazuta obligatoriu cu un bloc de masura si protectii echipata cu urmatoarele protectii : protectie la suprasarcina, protectie la scurtcircuit, care sa asigure deconectarea fara temporizare a instalatiei la un defect intre instalatia fotovoltaica si punctul de racord cu reteaua electrica; protectie la tensiune scazuta (sub 90%); protectie la supratensiune (peste 110%); protectie la cresterea frecventei (peste 51,5 Hz); protectie la scaderea frecventei (sub 49,5 Hz). | Retele Electrice Muntenia S.A. | 18242848 | 2024-08-01 | prosumator | ORD 59/2013; ORD 228/2018; ORD.19/2022 | 2025-08-01 | VALABIL | 2024 | nu | nu | nu
179 | APA-CANAL ILFOV SA | Imobil + CEF + Anexa 1 | ILFOV | 0.022 | 0,4 | PTA 2224 CORNETU | Pentru realizarea sporului de putere, se va monta un tablou JT nou proiectat tip DY 3012 RO, echipat cu un intrerupator In=350 A (DY3101;DY3009). Legatura de la bornele transformatorului la tabloul JT realizandu-se cu cabluri de Cu 1x240 mmp (DC4141) 1 cablu/faza, 1 cablu/nul , L=32 m. Se va monta placa de inchidere. Din intrerupatorul de joasa tensiune nou proiectat se va poza un cablu jt de 3x240+150 N DC4146 , pe un traseu de 15 M pana la un pana la bmpt 125 A existent. Bmpt-ul existent se va inlocui cu un BMPT 630 A nou proiectat, tip FT-257_MAT, echipat cu intrerupator de 630 A si ansamblu TC 300/5 A . -,,Un ansamblu de transformatoare de current 300/5 [A/A] -,,Adaptor pentru instalarea contorului AEM -,,Un intrerupator de joasa tensiune Ir=630A. Beneficiarul va fi alimentat cu doua cabluri 3x240+150n pana la un bmpt 630 A nou proiectat. Contorul existent se va programa pentru noua putere solicitata si cu dublu sens pentru masurarea energiei electrice absorbite/evacuate din/in retea, pe instalatia de alimentare din reteua operatorului de distributie. In conformitate cu ORD ANRE 15/2022 este necesara montarea unui BMP in cadrul instalatiei de utilizare intre iesirea invertorului si intrarea din TG client in care OD va monta un contor de energie electrica in montaj direct in vederea masurarii energie electrice produse din centrala fotovoltaica. Lucrari ce se vor realiza prin grija Retele Electrice Muntenia - amplificare PTAB 2444, de la 250 KVA la 630 KVA prin inlocuirea transformatorului si inlocuirea sigurantelor FEN existente. NOTA: Lucrarea se va executa prin grija si pe cheltuiala Retele Electrice Muntenia. Valoarea lucrarii de intarire cu TVA aproximativ 120000 lei, termenul posibil de realizare este de 365 zile. Nota: Bransamentul existent se va dezafecta si preda la UTR Ilfov Vest. | Retele Electrice Muntenia S.A. | 20966803 | 2024-08-01 | prosumator | ORD 59/2013; ORD 228/2018; ORD.19/2022 | 2025-08-01 | VALABIL | 2024 | nu | Lucrari ce se vor realiza prin grija Retele Electrice - amplificare PTAB 2444, de la 250 KVA la 630 KVA prin inlocuirea transformatorului si inlocuirea sigurantelor FEN existente. NOTA: Lucrarea se va executa prin grija si pe cheltuiala Retele Electrice Muntenia. Valoarea lucrarii de intarire cu TVA aproximativ 120000 lei, termenul posibil de realizare este de 365 zile. | nu
180 | SC INTERCONT SRL | IMOBIL+CEF-ANEXA1 | ILFOV | 0.01 | 0,4 | PTAB 3154 | Pentru realizarea sporului de putere se va inlocui BMPM-ul existent si se va monta un BMPT 32A pentru inregistrarea energiei si cu dublu sens pentru masurarea energiei electrice absorbite/evacuate din/in retea, pe instalatia de alimentare din reteua operatorului de distributie. Contorul monofazat existent, cu seria UAEEEDN19210035260, se va demonta si se va preda catre UTR ILFOV. In conformitate cu ORD ANRE 15/2022 este necesara montarea unui BMP in cadrul instalatiei de utilizare intre iesirea invertorului si intrarea din TG client in care OD va monta un contor de energie electrica in montaj direct in vederea masurarii energie electrice produse din centrala fotovoltaica. | Retele Electrice Muntenia S.A. | 20310408 | 2024-08-02 | prosumator | ORD 59/2013; ORD 228/2018; ORD.19/2022 | 2025-08-02 | VALABIL | 2024 | nu | nu | nu
181 | COMUNA DRAGOMIRESTI VALE | Statie de incarcare vehicule electrice +CEF | ILFOV | 0.4 | 20 | S20 DRAGOMIRESTI-ARCUDA IF | In PT pr. 2X630 KVA , conform ATR 20176740 , in al treilea tablou jt proiectat , in cele doua intrerupatoare jt proiectate de 350A si 250A cu TLC , se vor racorda doua cabluri jt 3x240+150N, tip DC 4146 , L=2X10m , pana la un BMPT pr. , conform FT-257_MAT , echipat cu clema cu 4 cai (DS4534) , un intrerupator jt trifazat de 630A , un ansamblu de transformatoare de curent de 300/5A si un adaptor pentru instalarea contorului AEM in montaj semidirect (DMI 031055; DMI 031061) , ce va fi legat la priza de pamant a instalatiei de utilizare , amplasat langa postul de transformare . NOTA : 1) Lucrarea este conditionata de PVR/PIF - ATR 20176740 - Comuna Dragomiresti Vale . 2) Lucrarea este conditionata de executia lucrarilor de intarire din Statia Arcuda . | Retele Electrice Muntenia S.A. | 20176618 | 2024-08-14 | prosumator | ORD 59/2013; ORD 228/2018; ORD.19/2022 | 2025-08-14 | VALABIL | 2024 | nu | nu | nu
182 | COMUNA DRAGOMIRESTI VALE | Statie de incarcare vehicule electrice +CEF | ILFOV | 0.3 | 20 | S20 DRAGOMIRESTI-ARCUDA IF | In PT pr. 2X630 KVA , conform ATR 20176740 , in al doilea tablou jt proiectat , in cele doua intrerupatoare jt proiectate de 250A cu TLC , se vor racorda doua cabluri jt 3x150+95N, tip DC 4146 , L=2X10m , pana la un BMPT pr. , conform FT-257_MAT , echipat cu clema cu 4 cai (DS4533) , un intrerupator jt trifazat reglabil de 500A , un ansamblu de transformatoare de curent de 300/5A si un adaptor pentru instalarea contorului AEM in montaj semidirect (DMI 031055; DMI 031061) , ce va fi legat la priza de pamant a instalatiei de utilizare , amplasat langa postul de transformare . NOTA : 1) Lucrarea este conditionata de PVR/PIF - ATR 20176740 - Comuna Dragomiresti Vale . 2) Lucrarea este conditionata de executia lucrarilor de intarire din Statia Arcuda . | Retele Electrice Muntenia S.A. | 20176716 | 2024-08-14 | prosumator | ORD 59/2013; ORD 228/2018; ORD.19/2022 | 2025-08-14 | VALABIL | 2024 | nu | nu | nu
183 | ROMSTAL IMEX | Magazin Romstal Fundeni | BUCURESTI | 0.074 | 10 | S10 T2448-DR.MORARILOR CEL 31 BUC | Se va desfiinta BMPT existent si masura corespunzatoare, dupa PIF la lucrarile de racordare prevazute in prezenta fisa. | Retele Electrice Muntenia S.A. | 24455912 | 2024-08-16 | prosumator | ORD 59/2013; ORD 228/2018; ORD.19/2022 | 2025-08-16 | VALABIL | 2024 | nu | nu | nu
184 | PRIMARIA CLINCENI | Iluminat Public + CEF - Anexa 4 | ILFOV | 0.34992 | 20 | S20 MIHAILESTI-DOMNESTI IF | Se propune realizarea unui post de transformare in anvelopa de beton, de 630 kVA, 20/0,4 kV, conform Norma Tehnica ENEL? Reguli Tehnice de Racordare Utilizatori, cu delimitarea si masura energiei, la MEDIE tensiune. Lucrari pe tarif de racordare: A. Montare racord electric subteran 20 kV ,, Racordarea postului de transformare se va realizeaza prin sistem intrare-iesire din S20 Mihailesti - Domnesti, cu 2 racorduri in cablu Al, XPLE, 3x(1x185 mmp) in sistem intrare-iesire intre PT 20682 (SEP 2546) si ST 5353 aprox 2X330 m traseu total protejat in tub tip DS 4247 pentru pozarea in trotuare si DS 4235 pentru subtraversari, conform schita. Se vor demonta cei doi stalpi mt existenti si se va monta in locul lor doi stalpi MT 14/G/31 nou proiectati ce se vor echipa fiecare cu cate o consola coronament semiorizontal, tip DS 3060 RO set descarcatori, 20 kV, tip DY 557 RO, cu consola de sustinere comuna cu cea a capetelor terminale de exterior; instalatie de punere la pamant. Se va demonta LEA MT Clasica 100 m. Stalpii demolati si reziduurile rezultate, se vor transporta si preda la o societate autorizata in acest sens. B.,,Echipare compartiment racordare in PT nou prefabricat in anvelopa de beton In compartimentul de racordare din PT proiectat, se va monta instalatia de racordare, la care va avea acces exclusiv personalul autorizat REM si va fi echipat cu: 1 celule de linie tip DY 803/2 ( intrare), 1 celule de linie tip DY 800/116 ( iesire); 1 celula masura, UT, tip DY 803/316 RO echipata cu doua transformatoare de curent 50/5A si doua transformatoare de tensiune 20/0.1kV, integrate in sistemul de telecontrol REM. Toate celulele se vor prevedea cu rezistente anticondens.In compartimentul de racordare sursa de 230/400 V, pentru tabloul de servicii auxiliare, se va asigura din instalatia de j.t. a utilizatorului. Compartimentul de racordare se va dimensiona conform Norma Tehnica REM astfel incat, sa se poata asigura montarea sistemului de telecontrol si sa se poata extinde pe viitor, tabloul de mt. Pentru protectia impotriva tensiunilor de atingere si de pas, masele echipamentelor se vor conecta la instalatia de legare la pamant a PT. Nota: Legatura intre celula UTM si celula DG se va pune la dispozitie de catre Utilizator,lungimea acestuia trebuie sa fie mai mica de 20 m. Cablul de legatura MT, cu terminalele de la capete, trebuie s? fie cât mai scurt posibil (maxim 20 m). Nota: Celulele de LE tip 800/116 proiectate vor fi prevazute cu RGDMI, conform specificatiei tehnice GSTP011 si terminale SMART, conform specificatiei tehice GSCC012. Lucrari in afara tarifului de racordare A.,,Montare anvelopa de beton Se va achizitiona si monta pe terenul utilizatorului, un post de transformare, in anvelopa de beton, conform Norma Tehnica REM? Reguli Tehnice de Racordare Utilizatori, ce va apartine utilizatorului si va fi compartimentat astfel: - un compartiment de racordare in care se va monta instalatia de racordare (cuprinsa in lucrarile pe tarif de racordare), la care va avea acces exclusiv REM; - un compartiment pentru instalatia de masurare (cuprinsa in lucrarile pe tarif de racordare), la care va avea acces REM si utilizatorul; - un compartiment pentru instalatia de utilizare, la care va avea acces utilizatorul. B.,,Echipare compartiment pentru instalatia de utilizare -,,1 celula cu separator si intrerupator (DG - dispozitiv general) prevazut cu sistem de protectie generala, transformatoare de curent TC 300/5 A pe faze + 1 tor homopolar 100/1 A si bobina de minima tensiune (conform specificatiei - NT REM); -,,1 celula de transformator echipata cu protectiile aferente; -,,1 transformator de putere, trifazat, de 630 kVA, 20/0,4 kV; -,,1 tablou de joasa tensiune + 1 tablou de servicii auxiliare si iluminat. Legatura intre instalatia de racordare si instalatia de utilizare se va realiza cu un cablu de legatura, de 20 kV, Al, XLPE, 3x(1x185 mmp). Instalatia de utilizare poate avea si alta configuratie daca respecta specificatiile stabilite in Norma Tehnica REM? Reguli Tehnice de Racordare Utilizatori, ed.3. C.,,Priza de pamant pentru PT nou Se va realiza o instalatie de legare la pamant a carei rezistenta de dispersie va fi Rd < 4 Ohmi. In conformitate cu ORD ANRE 15/2022 este necesara montarea unui BMP in cadrul instalatiei de utilizare intre iesirea invertorului si intrarea din TG client in care OD va monta un contor de energie electrica in montaj direct in vederea masurarii energie electrice produse din centrala fotovoltaica. Contorul se va se va programa pentru masurarea energiei electrice absorbite / evacuate din/in retea cudublu sens pe instalatia de alimentare din reteaua operatorului de distributie. La realizarea lucrarilor se va respecta Ghid pentru proiectarea si constructia liniilor in cablu subteran MT SIJT ed1. In instalatia de utilizare la iesirea din invertor catre TG client se va monta de catre OD un contor trifazat in montaj semidirect echipat cu un ansamblu de transformatoare de curent , de masurare a energiei electrice produse de centrala, inclusiv sistemul de comunicatie aferent acestui contor. Blocul de masura pentru contorul de masurare a energiei electrice produse se va monta de firma executanta, pe cheltuiala beneficiarului.Lucrari in afara tarifului de racordare: instalatie utilizare JT dimensionata corespunzator puterii solicitate. Legaturile BMPT semidirect - TG de abonat privesc beneficiarul si trebuiesc executate cu coloane continue. | Retele Electrice Muntenia S.A. | 19203006 | 2024-08-19 | prosumator | ORD 59/2013; ORD 228/2018; ORD.19/2022 | 2025-08-19 | VALABIL | 2024 | nu | nu | nu
185 | ELENA NECHIFOR | LOCUINTA + CEF + Anexa 1 | ILFOV | 0.006 | 0,4 | PTAB 5503 | Costul mediu pentru realizarea unui bransament TRIFAZAT din DIRECT este de 1820 lei Se va inlocui Bransamentul monofazat existent cu un bransament trifazat nou proiectat. Bransament TRIFAZAT subteran alimentat din FIRIDA JT realizat cu cablu JT tetrapolar 3x25+16C tip DC4126RO, de lungime L= 6 m, pana la un BMPT pentru curent maxim absorbit de consumator de 63A si reglaj realizat din contor conform puterii solicitate, tip FT_133_MAT, Ed.05/03.04.2020, prevazut cu incuietoare robusta din metal sau material plastic dur, cu sistem montaj ingropat in beton si o inaltime de min. 1,40 m de la sol, ce va fi legat la priza de pamant a instalatiei de utilizare. BMP-ul se va amplasa la limita de proprietate.BMP-ul realizat conform GHID PENTRU PROIECTARE SI EXECUTIE BRANSAMENTE SI LINII SCURTE JT Ed. 01 15/12/2016. BMP-ul mpnofazat existent se va dezafecta si preda la UTR Ilfov NOTA: -La traversarea drumurilor de orice fel cablurile de JT/MT sa fie protejate in tub de protectie din material plastic de tip ?greu? conform DS 4235/1 ? 6 PVC(rezistenta la compresie 1250 N) respectiv DS 4235/ 7 ? 8 PE(rezistenta la compresie 750 N) ; -La executia bransamentelor in cablu cu nul concentric, cu punct de racord din LEA, se va respecta tehnologia de executie conform Ghid Bransamente si linii scurte, prin montarea terminalului jt compus din tub termocontractibil si calota cu 2 sau 4 iesiri, la capatul cablului montat pe stalp. Terminalul jt este cuprins in norma de montare bransament - Racordarea in reteaua de joasa tensiune aeriana, pe cablu de NUL, se va realiza cu doua legaturi distincte (doua cleme). Se vor utiliza instalatiile existente, iar contorul electronic inteligent trifazat existent se va programa cu dublu sens pentru masurarea energiei electrice absorbite/evacuate din/in retea, pe instalatia de alimentare din reteua operatorului de distributie.In instalatia de utilizare la iesirea din invertor catre TG client se va monta de catre OD un contor trifazat, de masurare a energiei electrice produse de centrala, inclusiv sistemul de comunicatie aferent acestui contor. Blocul de masura pentru contorul de masurare a energiei electrice produse se va monta de firma executanta, pe cheltuiala beneficiarului. | Retele Electrice Muntenia S.A. | 24492832 | 2024-08-21 | prosumator | ORD 59/2013; ORD 228/2018; ORD.19/2022 | 2025-08-21 | VALABIL | 2024 | nu | nu | nu
186 | C.H.V. PRODCOM S.R.L. | RESTAURANT+CEF - ANEXA 1 | BUCURESTI | 0.02 | 0,4 | PTZ 2083 | Lucrari cuprinse in tariful de racordare: Pentru asigurarea sporului de putere solicitat de catre beneficiar sunt necesare urmatoarele lucrari: Lucrari in PTZ 2083: Se va inlocui intreruptorul aferent iluminatului public cu un nou intreruptor JT Ia = 250 A tip DY3101/7RO, matricola 131071. Din noul intreruptor proiectat se va pleca cu un cablu 3x150+95N pana la un CS, amplasat in post unde vor fi preluate noul bran?ament al beneficiarului ?i alimentarea iluminatului public. LES JT: Din CS proiectat se va extinde reteaua prin pozarea unui cablu tip DC4146RO 3x150+95N, L=180m (10m zona asfaltata + 8m sant deschis + 84 m trotuar (l=2m) + 28 m pavele noi + 8 m forare) pana la un BMPTS1, tip FT-257_MAT ed. 01, amplasat in proprietate, la limita de proprietate, cu acces direct din domeniul public, in locul BMPT existent. BMPTs va fi echipat cu un complex de masura semidirecta unificata conform specificatiilor tehnice unificate DMI031006RO, compus din 3xTC 125/5[A/A] conform DMI031055RO, matricola 530016 si CE in montaj semidirect si va fi prevazut pe intrarea generala cu un separator general de 125A si un intreruptor automat cu Ia=100A<(>,<)> respectiv cu un suport de cleme cu 4 cai de separare 240 mmp, tip GSCC025/03, matricola 160054. La iesirea cablurilor subterane din PTZ 2083 se vor folosi sisteme de trecere pentru etansarea cablurilor prin intermediul gaurilor fundatiei (presetupa). Dupa PIF si PVR se va desfiinta bransamentul derivatie existent, BMPT, respectiv masura aferenta acesteia Racordarea la RED a instalatiei de producere CEF 20,00 kW se va realiza in instalatia de utilizare a clientului in tabloul general de distributie, iar debitarea in RED a energiei produse se va realiza prin instalatia de alimentare existenta (mentionata mai sus). Contorul montat in noul BMPTs se va programa pentru inregistrare cu dublu sens pentru masurarea energiei electrice absorbite/evacuate din/in retea, peinstalatia de alimentare din reteaua operatorului de distributie, conform puterii avizate productie/consum. Lucrari in afara tarifului de racordare: Beneficiarul are obligatia de a dimensiona coloana de utilizare dintre contor si tabloul general de distributie consumator/producator, conform puterii avizate consumator/producator. Instalatia de producere a utilizatorului va fi prevazuta obligatoriu cu urmatoarele protectii: protectie la suprasarcina, protectie la scurtcircuit, care sa asigure deconectarea fara temporizare a instalatiei la un defect intre instalatia fotovoltaica si punctul de racord cu reteaua electrica; protectie la tensiune scazuta (sub 90%); protectie la supratensiune (peste 110%); protectie la cresterea frecventei (peste 51,5 Hz); protectie la scaderea frecventei (sub 49,5 Hz). | Retele Electrice Muntenia S.A. | 24513113 | 2024-08-21 | prosumator | ORD 59/2013; ORD 228/2018; ORD.19/2022 | 2025-08-21 | VALABIL | 2024 | nu | nu | nu
187 | RADU COCIERU | Locuinta+CEF - ANEXA1 | ILFOV | 0.006 | 0,4 | PTAB 7327 | Se va utiliza instalatia electrica existenta cu urmatoarele modificari : ·,,contorul cu seria UAEEEDN17510151738 se va programa conform puterilor solicitate ; ·,,Se va inlocui disjunctorul existent cu unul Ir=40A ; ·,,Se va inlocui separatorul existent cu unul Ir=63A ; Putere de consum: 6,840 kW; Nota: ·,,utilizatorul are obligatia sa achizioneze si sa monteze o cutie/carcasa corespunzatoare, destinata exclusiv montarii contorului/grupului de masurare pentru energia electrica produsa, conform art. 45 alin. 1 lit. a1 din Legea energiei electrice si a gazelor naturale nr. 123/2012, cu modificarile si completarile ulterioare. | Retele Electrice Muntenia S.A. | 24505176 | 2024-08-26 | prosumator | ORD 59/2013; ORD 228/2018; ORD.19/2022 | 2025-08-26 | VALABIL | 2024 | nu | nu | nu
188 | PATRIARHIA ROMANA-ADMINISTRATIA PATRIARHALA | CONSTRUIRE CENTRU DE ACTIVITATI CU TINERETUL - SF. ILIE TESVITEANUL, REABILITARI CLADIRI EXISTENTE , CONSTRUCTII NOI, AMENAJARE EXTERIOARA INCINTA, UTILITATI, REFACERE IMPREJMUIRE ?i CONSTRUIRE CENTRALA FOTOVOLTAICA ( PROSUMATOR)- PANTELIMON | ILFOV | 0.4 | 20 | S20 AVIA-SOLEX IF | Se propune realizarea unui post de transformare in anvelopa de beton, de 800 kVA, 20/0,4 kV, conform Norma Tehnica ENEL? Reguli Tehnice de Racordare Utilizatori, cu delimitarea si masura energiei, la MEDIE tensiune. Lucrari pe tarif de racordare: A.Montare racord electric subteran 20 kV Racordarea postului de transformare se va realizeaza prin sistem intrare-iesire din L 20 kV AVIA, cu 2 racorduri in cablu Al, XPLE, 3x(1x185 mmp) intre PTAB 3405 si PTAB 6333* aprox 2X40 m traseu total protejat in tub tip DS 4247 pentru pozarea in trotuare si DS 4235 pentru subtraversari, conform schita. B.,,Echipare compartiment racordare in PT nou prefabricat in anvelopa de beton In compartimentul de racordare din PT proiectat, se va monta instalatia de racordare, la care va avea acces exclusiv personalul autorizat REM si va fi echipat cu: 1 celule de linie tip DY 803/2 ( intrare), 1 celule de linie tip DY 800/116 ( iesire); 1 celula masura, UT, tip DY 803/316 RO echipata cu doua transformatoare de curent 50/5A si doua transformatoare de tensiune 20/0.1kV, integrate in sistemul de telecontrol REM. Celulele DY 803 se vor prevedea cu rezistente anticondens. In compartimentul de racordare sursa de 230/400 V, pentru tabloul de servicii auxiliare, se va asigura din instalatia de j.t. a utilizatorului. Compartimentul de racordare se va dimensiona conform Norma Tehnica REM astfel incat, sa se poata asigura montarea sistemului de telecontrol si sa se poata extinde pe viitor, tabloul de mt. Pentru protectia impotriva tensiunilor de atingere si de pas, masele echipamentelor se vor conecta la instalatia de legare la pamant a PT. Lucrari in afara tarifului de racordare A.,,Montare anvelopa de beton Se va achizitiona si monta pe terenul utilizatorului, un post de transformare, in anvelopa de beton, conform Norma Tehnica REM? Reguli Tehnice de Racordare Utilizatori, ce va apartine utilizatorului si va fi compartimentat astfel: - un compartiment de racordare in care se va monta instalatia de racordare (cuprinsa in lucrarile pe tarif de racordare), la care va avea acces exclusiv REM; - un compartiment pentru instalatia de masurare (cuprinsa in lucrarile pe tarif de racordare), la care va avea acces REM si utilizatorul; - un compartiment pentru instalatia de utilizare, la care va avea acces utilizatorul. B.,,Echipare compartiment pentru instalatia de utilizare -,,1 celula cu separator si intrerupator (DG - dispozitiv general) prevazut cu sistem de protectie generala, transformatoare de curent TC 300/5 A pe faze + 1 tor homopolar 100/1 A si bobina de minima tensiune (conform specificatiei - NT REM); -,,1 celula de transformator echipata cu protectiile aferente; -,,1 transformator de putere, trifazat, de 800 kVA, 20/0,4 kV; -,,1 tablou de joasa tensiune + 1 tablou de servicii auxiliare si iluminat. Legatura intre instalatia de racordare si instalatia de utilizare se va realiza cu un cablu de legatura, de 20 kV, Al, XLPE, 3x(1x185 mmp). Instalatia de utilizare poate avea si alta configuratie daca respecta specificatiile stabilite in Norma Tehnica REM? Reguli Tehnice de Racordare Utilizatori, ed.3. C.,,Priza de pamant pentru PT nou Se va realiza o instalatie de legare la pamant a carei rezistenta de dispersie va fi Rd < 4 Ohmi. In instalatia de utilizare la iesirea din invertoarul trifazat catre TG Client se va monta un contor trifazat in montaj semidirect echipat cu reductoare de 300/5 A, tip REM, de masurare a energiei electrice produse de centrala, inclusiv sistemul de comunicatie aferent acestui contor. Blocul de masura pentru contorul de masurare a energiei electrice produse se va monta de firma executanta. | Retele Electrice Muntenia S.A. | 23854013 | 2024-08-28 | prosumator | ORD 59/2013; ORD 228/2018; ORD.19/2022 | 2025-08-28 | VALABIL | 2024 | nu | nu | nu
189 | BORCEA MIHAELA MARIANA | LOCUINTA + CEF + Anexa 1 | ILFOV | 0.02507 | 0,4 | PTAB 3016 VILE PANTELIMON | In PTAB 3016/250 kVA(incarcat 22,5 % cu tot cu noul bransament) existent se va monta un tablou de joasa tensiune , tip DY 3009/3 , echipat cu 1 intrerupator de 250 A , tip DY3101/7RO. Legatura de la bornele transformatorului la tabloul de joasa tensiune se va realiza cu cabluri de Cu , 1x150 mmp , tip DC 4141 , 1 cablu /faza , 1 cablu/nul. Din intrerupatorul de joasa tensiune nou proiectat se va poza un cablu jt de 3x150+95 N DC4146 , pe un traseu de 55 M pana la un pana la un BMPT 63 A, tip FT-257_MAT, echipat cu intrerupator de 63 A si ansamblu TC 125/5 A . -,,Un ansamblu de transformatoare de current 125/5 [A/A] -,,Adaptor pentru instalarea contorului AEM - Un intrerupator de joasa tensiune Ir=63 A Nota: Materialele rezultate din dezafectari se vor preda catre UT. | Retele Electrice Muntenia S.A. | 24570269 | 2024-08-29 | prosumator | ORD 59/2013; ORD 228/2018; ORD.19/2022 | 2025-08-29 | VALABIL | 2024 | nu | nu | nu
190 | APA-CANAL ILFOV SA | APA CANAL ILFOV - GA BRAGADIRU | ILFOV | 0.01462 | 20 | S20 MIHAILESTI-DOMNESTI IF | Descrierea solutiei de racordare propuse (avizate): Montare racord electric subteran 20 kV Racordarea postului de transformare se realizeaza prin schema intrare-iesire pe L20 kV Mihailesti intre PT 2800 (Sep 2822) si Sep 2820, cu doua racorduri subterane, cu cablu 20 kV, de Al, XLPE, 3X(1X185 mmp), tip DC 4385 RO, protejate in tub tip DS 4247 pentru pozarea in trotuare si DS 4235 pentru subtraversari, cu o lungime totala de aprox. L=2x130 =260 m. Se vor folosi mansoane m.t. tip DJ 4387/2 si terminale m.t. DJ 4456/6 pentru racordul cablurilor in celulele m.t. ,,Montare post de transformare in anvelopa de beton Se va monta pe terenul beneficiarului, un post de transformare in anvelopa de beton, tip DG 2061,echipat cu: ,,1 celule de linie tip DY 803/2 (intrare) ,,1 celule de linie tip DY 800/116 (iesire) ,,1 celula trafo (T), tip DY 803/216 RO echipat cu 1 siguranta fuzibila de 40 A, tip DY 560 si DY 561; ,,1 transformator de putere, trifazata, 20/0,4 kV, de400 kVA, conform GST001; ,,1 tablou de joasa tensiune, tip DY 3009, echipat cu 2 intrerupator de 350 A, cu comanda motorizata Legatura de la bornele transformatorului la tabloul de joasa tensiune se va realiza cu cabluri de Cu, 1x150 mmp, tip DC 4141 RO, 2 cabluri/faza, 1 cablu/nul. Nota: Nota: Celulele de LE tip 800/116 proiectate vor fi prevazute cu RGDM, conform specificatiei tehnice GSTP011 si terminale SMART, conform specificatiei tehice GSCC012. Celulele DY 803 si DY 800 vor fi prevazute cu rezistente anticondens. NOTA: Transformatorul necesita instalarea unei protectii impotriva contactului direct ( bariera de protectie), legata la priza de pamant a postului de transformare. Pentru integrarea in sistemul de telecontrol E-DM al aparatelor cu rol de comutatie si protectie pe partea de medie si joasa tensiune in posturile de transformare se vor monta: ? dispozitive RGDAT ? DY 859 RO ? tablou j.t. de servicii auxiliare tip DY3016/1RO; ? Kit UP2020 Lite? GSTR002 cu sursa de alimentare cu energie electric? - PSBC ? 2 acumulatori 12V ? GSCB001 (matricola 162068 ) ? modul GSM ? DX 1226RO; matricola 648326 ? antena DN 760RO; Postul de transformare va fi prevazut cu o priza de legare la pamant cu Rp<1 Ohm si se va integra in sistemul de telecontrol. Celulele tip DY803 vor fi prevazute cu rezistente anticondens. Celulele tip DY803 vor fi prevazute cu rezistente anticondens. Postul de transformare nou proiectat se va echipa cu Rack 19?? 40U tip DY3005/1 si tablou de servicii auxiliare de JT tip DY3016/3. Postul de transformare se va echipa cu un ansamblu concentrator ce va contine: ,,Blocuri de jonctiune pentru masura si incecare utilizate pentru masura, MAT 627408; ,,Reductoare scindabile PT, MAT 530002; ,,Placa concentrator/balanta, MAT 282180; ,,Cutie pentru concentrator/balanta, MAT 228041; ,,Separator cu siguranta fuzibila rapida, 2 A, MAT 286100; ,, Cladirea va avea dimensiuni care sa permita in viitor montarea unei celule; ,,Montare bransament electric subteran Din intrerupatoarete de 350 A proiectate, se vor poza doua cabluri JT de 3x240+150N, tip DC 4146, pe un trase de aproximativ L=2x15=30 m, pana la un BMPT in montaj semidirect, compus dintr-o cutie cu doua compartimente. Unul dintre compartimente se va echipa cu o clema cu patru cai de sectionare de 240 mmp (DS4534), iar al doilea compartiment se va echipa cu soclu pentru instalarea contorului electronic in montaj semidirect, , echipat cu separator, ansamblu reductori de 300/5, tip DMI 031055 si intrerupator JT automat de 500 A, amplasat conform schita, pe peretele postului proiectat. BMPT va fi de tipul FT_257-MAT echipat cu un ansamblu compus din transformatoare de curent 300A/5A, adaptor ptr instalarea contorului ?AEM? in montaj semidirect pe ansamblul TC conform specificatiei unificate Enel DMI031055 RO, cu aprobare de model BRML. Nota: Cablul 3x150+95N existent (realizat conf ATR: 07061889) aferent PTAB 5354 se va prelua clema de sectionare de 240 mmp proiectata, amplasata langa PTAB 400 kVA pr. NOTA :Materialele rezultate din dezafectari se vor preda catre UTR. Racordarea la RED a instalatiei de producere CEF se va realiza in instalatia de utilizare a clientului in tabloul general de distributie, iar debitarea in RED a energiei produse se va realiza prin instalatia de alimentare (mentionata mai sus). Contorul se va reprograma pentru inregistrarea dublu sens a energiei electrice absorbite/evacuate din/in retea, pe instalatia de alimentare din reteua operatorului de distributie. In instalatia de utilizare la iesirea din invertorl catre TG Client se va monta un contor trifazat in montaj direct pentru masurare a energiei electrice produse de centrala, inclusiv sistemul de comunicatie aferent acestui contor. Blocul de masura pentru contorul de masurare a energiei electrice produse se va monta de firma executanta. NOTA:Latraversarea drumurilor de orice fel cablurile de JT/MT sa fie protejate in tub de protectie din material plastic de tip ?greu? conform DS 4235/1 ? 6 PVC(rezistenta la compresie 1250 N) respectiv DS 4235/ 7 ? 8 PE(rezistenta la compresie 750N). - - Daca Primaria nu isi da acordul pentru spargere si refacere pavaj , lucrarea se va face cu subtraversare , iar valoarea avizului va ramane neschimbata | Retele Electrice Muntenia S.A. | 20336286 | 2024-07-01 | prosumator | ORD 59/2013; ORD 228/2018; ORD.19/2022 | 2025-07-01 | VALABIL | 2024 | nu | nu | nu
191 | SUN LIGHT INTEGRAL SRL | CEF Umi | GIURGIU | 2.1 | 20 | A20 STOENESTI-ARCUDA GR | Conform aviz CTE nr. 25/3/14.05.2024, faza studiu de solutie si anume: Varianta unica: Racord intrare ? iesire pe linia Stoenesti ST 176-ST 177 din statia 110/20 kV Arcuda Lucr?ri pe tarif de racordare: ?,,montarea de grupuri de masura de joasa tensiune pe toate cele 8 posturi de transformare din care sunt alimentate instalatiile OMV PETROM. Grupurile de masura vor fi montate in cutii PAFS, complet echipate cu transformatoare de tensiune de 500/100V si transformatoare de curent dimensionate pentru puterea transformatoarelor.Cutiile vor permite montarea de contoare trifazate conform specificatii REM. Grupul de masura de decontare existent din statia Arcuda se va demonta. S-a obtinut acordul OMV pentru aceasta lucrarea si fazele urmatoare de proiectare/executie se vor reface conventia de exploatare si ATR ul consumatorului/consumatorilor. Se vor implementa corectii la energie facturata pentru consumatorul OMV PETROM. ?,,Racord intrare-iesire in LEA 20 kV Stoenesti: -Plantare 2 stalpii speciali in deschiderea dintre stalpii 176-177 si echiparea acestora cu: consol? semiorizontala de intindere, lanturi duble de intindere cu izolatori compozit, separator tripolar de exterior 24 kV, 400 A cu cu?ite de punere la p?mânt, montaj vertical pe stâlp, un set de desc?rc?toare cu ZnO si dispozitive de deconectare, suport unificat (pentru desc?rc?toare si terminale unipolare de medie tensiune), prize de pamant; -Realizare LES 20 kV cu cablu de medie tensiune tripolar, cu elice vizibila, izola?ie XLPE, cu conductor de sectiune 3x1x185 mm2, pe o lungime de aproximativ 2x50m pozat intre stalpii proiectati si PC 20kV -Demontarea conductoarelor LEA 20 kV intre stalpii proiectati. ?,,Echipare Punct de Conexiuni: ?,,Echipare punct de conexiune 20 kV ce se va amplasa pe terenul Beneficiarului cu acces din domeniul public pentru Retele Electrice Muntenia din exterior echipat cu: - 1 buc. Celul? modular? de linie (f?r? mentenan??) extensibila, cu echipament de comuta?ie în SF6, echipate cu separator de sarcin? ?i CLP, motorizata unificata; - 1 buc. Celul? modular? de linie (f?r? mentenan??) extensibila, echipata cu intrerupator si separator de sarcin? ?i CLP, motorizata, terminale tip SMART GSCC012/1. - 1 buc. Celul? de m?sur? cu separator de sarcin?, cu dou? transformatoare de tensiune 20/0,1 kV clasa de precizie 0,5 ?i doua transformatoare de curent de 400/5 A, clasa de precizie 0,2S, integrata in sistemul de telecontrol UTM; ?,,Montarea de RGDAT-2 buc, UP 2020 LITE-1 buc, baterii acumulatori -2 buc, TSA-1 buc, router Rugged pentru comunicatii 4G ? CISCO IR1101, Swich-uri rugged CISCO IE-4000-8S4G-E, dulap pentru echipamente de telecomunicatii FT-045_TLC-M ? TIP B si accesoriile de conectica: Patchcord ftp cat. 6e (lungime 1 m); Patch-cord ftp cat. 6e (lungime 10 m). ?,,Montare grup de masurare de decontare in compartimentul de racordare, in celula de masura prevazuta cu un contor dublu sens;contorul pentru decontare, va fi racordat prin cabluri speciale la transformatoare de masura din celula de utilizator si va fi pus la dispozitie de catre OD. Lucr?ri ce se realizeaz? prin grija beneficiarului: - cladirea punctului de conexiune cu doua compartimente, unul pentru instalatiile electrice din gestiunea Retele Electrice Muntenia si unul pentru instalatiile electrice ale utilizatorului. Gabaritul compartimentului de racordare va permite montarea a înc? unei celule de linie ?i va fi cu ac?ionare din interior ?i cu acces direct din exterior; Compartimentul de racordare va fi cu actionarea echipamentelor din interior si cu acces direct din exterior, va avea caracteristici minime echivalente cu cele prevazute in prescriptiile OD si un gabarit care sa permita montarea echipamentelor instalatiei de racordare si a inca unei celule de MT. ?,,LES 20 kV de Cu, 95 mmp, L? 20m între celula de m?sur? din compartimentul de racordare ?i celula cu înterup?tor din compartimentul utilizatorului ; ?,,Dispozitivul general -celula sosire cu intrerupator automat si separator in compartimentul utilizatorului (DG) cu urmatoarele protectii: Sistemul de protectie general (SPG) asociat dispozitivului general cuprinde: ,,protec?ie maximal? de curent cel pu?in pe doua faze, cu trei trepte. Prima treapta se folose?te împotriva suprasarcinii, a doua pentru a permite o functionare temporizata ?i a treia pentru a permite o interven?ie rapid?; ,,protec?ie homopolar? direc?ional? cu dou? trepte (o treapta pentru punerile la pamant simple, ?i a doua treapta pentru duble puneri la pamant); ,,protectie maximala de curent directionala homopolara; Pentru racordarea producatorului in plus fata de DG (dispozitiv general) se va prevedea un dispozitiv, denumit Dispozitiv de Interfa?? (DI) in scopul de a garanta separarea instala?iei de producere de re?eaua de distribu?ie în caz de întrerupere de la re?ea.Sistemul de protectie SPI asociat DI contine relee de frecven??, de tensiune ?i eventual de tensiune homopolar?. Sistemul de protectie de interfata (SPI) asociat dispozitivului de interfata cuprinde: 1. functie protectie de tensiune minima /maxima in 2 trepte; 2. functie protectie de frecventa minima /maxima in 2 trepte; 3. functie de protectie de maxima de tensiune mediata la 10 minute. ?,,serviciile interne in compartimentul de racordare se vor asigura din transformatorul 20/0,230 kV, 4 kVA, montat dup? întreruptorul general (DG), spre produc?tor. ?,,montare analizor pentru monitorizarea calitatii energiei electrice; In compartimentul utilizator, se vor instala traductoarele de putere activa P, putere reactiva Q, frecventa f si tensiune U montate in compartimentul utilizator. Acestea se vor racorda in circuitele de masura ale transformatoarelor de curent si de tensiune. Semnalele de iesire ale traductoarelor, impreuna cu cel de pozitie al dispozitivului general DG, vor fi disponibile intr-un sir de cleme. De la sirul de cleme pana la UP 2020 LITE amplasat in compartimentul OD, semnalele vor fi transmise printr-un cablu special ecranat, care va face parte impreuna cu traductoarele, din instalatia de utilizare. Lungimea cablului nu trebuie sa depaseasca 20m. ?,,LES 20kV intre PC 20kV proiectat si PT-CEF in lungime de 0,5km ?,,Posturi trafo si tablouri jt aferente parcului fotovoltaic trafo <=2000kVA ?,,Asigurare accesului la PC 20kV proiectat pentru OD. Se vor ob?ine de la de?in?torii de teren, acordurile, în original, autentificate de un notar public, pentru ocuparea sau traversarea terenului, precum ?i pentru exercitarea de c?tre OD a dreptului de uz, superficie ?i servitute asupra terenurilor afectate de instala?ia de racordare. În conformitate cu prevederile Legii energiei si gazelor naturale nr. 123/2016, cu modificarile si completarile ulterioare, utilizatorul se va angaja juridic, prin încheierea unui contract de superficie ?i înscrierea în cartea funciar?, c? nu va emite preten?ii financiare legate de existen?a unor instala?ii realizate în beneficiul lui ?i amplasate pe proprietatea sa, dar care apar?in Retele Electrice Muntenia. Realizarea lucrarilor pentru instalatiile din aval de punctul de delimitare este in responsabilitatea utilizatorului si se efectueaza pe cheltuiala acestuia. | Retele Electrice Muntenia S.A. | 19276148 | 2024-07-03 | PRODUCATOR | ORD 59/2013; ORD 208/2018 | 2025-07-03 | VALABIL | 2024 | nu | nu | nu
192 | MIRCEA-MARIUS AMAR | Locuinta - Spor Putere | ILFOV | 0.005 | 0,4 | PTAB 7865 | Se vor realiza urmatoarele lucrari : ·,,Contorul se va demonta si se va preda catre UT Ilfov. ·,,se va monta un BMPT, FT-133_MAT, amplasat la limita de proprietate cu acces din str. Sofia ( coord. : 44.580206, 26.009085) ; ·,,se va monta subteran cablu 3x25+16C, tip DC 4126 RO, in lungime de 15m ( 5m trotuar asfaltat, 5 m canalizare tip B zona asfaltata, 5m legaturi), alimentat din CS aferent LES 0,4 kV a PTAB 7865 si BMPT-ul proiectat. BMP-ul va fi echipat cu: ·,,partea OD: o,,separator tetrapolar de 63A; o,,intrerupator automat tetrapolar cu protectie la suprasarcina si la scurtcircuit de 50A; o,,circuite electrice interioare; ·,,partea utilizatorului: o,,sir de cleme trifazat pentru alimentarea instalatiei de utilizare; o,,borna de legare la pamant. Note: ·,,Costul pentru realizarea unui bransament racordat din RED 0,4kV este de 2060 lei ; ·,,Blocul de masurare se va monta pe soclu ingropat in fundatie de beton si se va legala priza de pamant a instalatiei de utilizare; ·,,Cablurile se vor poza pe domeniul public/privat si vor fi protejate pe intreg traseul subteran in tub pliabil, tip DS 4247 RO si DS 4235 RO la subtraversari; | Retele Electrice Muntenia S.A. | 20345742 | 2024-07-08 | prosumator | ORD 59/2013; ORD 228/2018; ORD.19/2022 | 2025-07-08 | VALABIL | 2024 | nu | nu | nu
193 | PREMIER COM SRL | CEF PROSUMATOR - ANEXA 1 | BUCURESTI | 0.07 | 0,4 | PTZ 2376 | Lucrari cuprinse in tariful de racordare: Pentru asigurarea sporului de putere solicitat de catre beneficiar se va alimenta pe joasa tensiune din Tablou JT aferent PA 962 printr-un bransament nou trifazat in cablu 3x150+95N, tip DC4146RO, L=118m (77 trotuar (l=2m) + 15m forare + 3m proprietate pavele + 9 m zona asfaltata ), pana la un BMPTS1, tip FT-257_MAT ed. 01, amplasat la limita de proprietate, in proprietate, cu acces direct din domeniul public. BMPTs va fi echipat cu un complex de masura semidirecta unificata conform specificatiilor tehnice unificate DMI031006RO, compus din 3xTC 125/5 [A/A] conform DMI031055RO, matricola 530016 si CE in montaj semidirect si va fi prevazut pe intrarea generala cu un separator general de 160A si un intreruptor automat cu Ia=125A. La iesirea cablurilor subterane din PA 962 se vor folosi sisteme de trecere pentru etansarea cablurilor prin intermediul gaurilor fundatiei (presetupa). Dupa PIF si PVR se va desfiinta bransamentul derivatie existenta, BMPT, respectiv masura aferenta acesteia. Racordarea la RED a instalatiei de producere CEF se va realiza in instalatia de utilizare a clientului in tabloul general de distributie, iar debitarea in RED a energiei produse se va realiza prin instalatia de alimentare existenta (mentionata mai sus). | Retele Electrice Muntenia S.A. | 20122585 | 2024-07-08 | prosumator | ORD 59/2013; ORD 228/2018; ORD.19/2022 | 2025-07-08 | VALABIL | 2024 | nu | nu | nu
194 | CIPRIAN MARCU | CEF PROSUMATOR - ANEXA 1 | ILFOV | 0.00484 | 0,4 | PTAB 4473 | Costul mediu pentru realizarea unui bransament trifazat din LEA 0 ,4 kV este de 2430 lei. Bransament trifazat subteran alimentat din LES existenta aferenta PTAB 4473 realizat cu cablu 3x25+16C DC4126(l=7m) pana la un BMPT 40A. BMPT-ul va fi de tipul FT 133_MAT prevazut cu incuietoare robusta din metal sau material plastic dur, cu sistem montaj ingropat in beton si o inaltime de min. 1,40 m de la sol si va fi amplasat pe domeniul public, la limita de proprietate . Priza de pamant si fundatia de beton se va realiza prin grija si pe cheltuiala beneficiarului. BMP-ul realizat conform GHID PENTRU PROIECTARE SI EXECUTIE BRANSAMENTE SI LINII SCURTE JT Ed. 01 15/12/2016. NOTA:La traversarea drumurilor de orice fel cablurile de JT/MT sa fie protejate in tub de protectie din material plastic de tip ?greu? conform DS 4235/1 ? 6 PVC(rezistenta la compresie 1250 N) respectiv DS 4235/ 7 ? 8 PE(rezistenta la compresie 750N). - Racordarea in reteaua de joasa tensiune aeriana, pe cablu de NUL, se va realiza cu doua legaturi distincte (doua cleme). - La executia bransamentelor in cablu cu nul concentric, cu punct de racord din LEA, se va respecta tehnologia de executie conform Ghid Bransamente si linii scurte, prin montarea terminalului jt compus din tub termocontractibil si calota cu 2 sau 4 iesiri, la capatul cablului montat pe stalp. Terminalul jt este cuprins in norma de montare bransament. Se va monta in BMPT existent un contor electronic trifazat (SMART METER) programat pentru inregistrarea dublu sens a energiei electrice absorbite/evacuate din/in retea, pe instalatia de alimentare din reteua operatorului de distributie. Vechiul brasament se va demonta si preda la UT Ilfov. | Retele Electrice Muntenia S.A. | 20315119 | 2024-07-08 | prosumator | ORD 59/2013; ORD 228/2018; ORD.19/2022 | 2025-07-08 | VALABIL | 2024 | nu | nu | nu
195 | SAVULESCU IONUT-NICOLAE | Locuinta + CEF + Anexa 1 | ILFOV | 0.0115 | 0,4 | PTA 7411 COREEA 1 | Pentru realizarea sporului de putere: Costul mediu pentru realizarea unui bransament trifazat din LEA 0,4kV este de 2430 lei. Pentru alimentarea cu energie electrica a solicitantului se va monta, din stalpul SE4 existent, un bransament trifazat subteran realizat cu 3x25+16C tip DC4126RO, de lungime L=27m (sapatura pamant- 15 m, coborare pe stalp+legaturi 12 m) pana la un BMPT 32A, tip FT_133_MAT, Ed.05/03.04.2020, prevazut cu incuietoare robusta din metal sau material plastic dur, cu sistem montaj ingropat in beton si o inaltime de min. 1 ,40 m de la sol, ce va fi legat la priza de pamant a instalati ei de utilizare. BMP-ul se va amplasa la limita de proprietate.BMP-ul realizat conform GHID PENTRU PROIECTARE SI EXECUTIE BRANSAMENTE SI LINII SCURTE JT Ed. 01 15/12/2016. NOTA:La traversarea drumurilor de orice fel cablurile de JT/MT sa fie protejate in tub de protectie din material plastic de tip ?greu? conform DS 4235/1 ? 6 PVC(rezistenta la compresie 1250 N) respectiv DS 4235/ 7 ? 8 PE(rezistenta la compresie 750 N). Se vor dezafecta traversarea existenta, bransamentul monofazat si BMPM-ul existent. Se va demonta contorul ,,. - Materialele rezultate din dezafectari se vor preda catre UTR Buftea. In instalatia de utilizare la iesirea din invertor catre TG client se va monta de catre OD un contor electronic trifazat, de masurare a energiei electrice produse de centrala, inclusiv sistemul de comunicatie aferent acestui contor. Blocul de masura pentru contorul de masurare a energiei electrice produse se va monta de firma executanta, pe cheltuiala beneficiarului. | Retele Electrice Muntenia S.A. | 20272681 | 2024-07-10 | prosumator | ORD 59/2013; ORD 228/2018; ORD.19/2022 | 2025-07-10 | VALABIL | 2024 | nu | nu | nu
196 | LIVIU-WILHELM OSTAFI | LOCUINTA + CEF + Anexa 1 | ILFOV | 0.00492 | 0,4 | PTAB 3747 | Pentru alimentarea cu energie electrica a solicitantului se va monta, din stalpul SE11 existent , un bransament trifazat subteran realizat cu 3x25+16C tip DC4126RO, de lungime 14 m (trotuar asfaltat 2 m, coborare pe stalp+legaturi 12 m), pana la un BMPT cu Ir= 50 A, tip FT_133_MAT<(>,<)> Ed.05/03.04.2020. BMP-ul se va amplasa pe gard la limita de proprietate.BMP-ul realizat conform GHID PENTRU PROIECTARE SI EXECUTIE BRANSAMENTE SI LINII SCURTE JT Ed. 01 15/12/2016. Costul mediu pentru realizarea unui bransament trifazat din LEA 0,4kV este de 2430 lei. Contorul monofazat existent se va demonta si se va preda catre UTR ILFOV. NOTA:La traversarea drumurilor de orice fel cablurile de JT/MT sa fie protejate in tub de protectie din material plastic de tip ?greu? conform DS 4235/1 ? 6 PVC(rezistenta la compresie 1250 N) respectiv DS 4235/ 7 ? 8 PE(rezistenta la compresie 750 N). - Racordarea in reteaua de joasa tensiune aeriana, pe cablu de NUL, se va realiza cu doua legaturi distincte (doua cleme). - Daca Primaria nu isi da acordul pentru spargere si refacere pavaj , lucrarea se va face cu subtraversare , iar valoarea avizului va ramane neschimbata. - La executia bransamentelor in cablu cu nul concentric, cu punctul de racord din LEA, se va respecta tehnologia de executie conform Ghid bransamente si linii scurte, prin montarea terminalului jt compus din tub termocontractabil si calota cu 2 sau 4 iesiri, la capatul cablului montat pe stalp. In conformitate cu ORD ANRE 15/2022 este necesara montarea unui BMP in cadrul instalatiei de utilizare intre iesirea invertorului si intrarea din TG client in care OD va monta un contor de energie electrica in montaj direct in vederea masurarii energie electrice produse din centrala fotovoltaica. | Retele Electrice Muntenia S.A. | 23172414 | 2024-07-12 | prosumator | ORD 59/2013; ORD 228/2018; ORD.19/2022 | 2025-07-12 | VALABIL | 2024 | nu | nu | nu
197 | GEANINA-GEORGIANA GHEORGHISOR | CEF PROSUMATOR - ANEXA 1 | ILFOV | 0.008 | 0,4 | PTAB 2382 | Conform Ord ANRE 70/2023,Cap V Art.31, alin. (6) si cap IV : Se vor utiliza instalatiile existente, contor electronic inteligent care se va programa cu dublu sens pentru masurarea energiei electrice absorbite/evacuate din/in retea, pe instalatia de alimentare din reteua operatorului de distributie . ,, ,,,, ,,,, ,,,, | Retele Electrice Muntenia S.A. | 22205702 | 2024-07-18 | prosumator | ORD 59/2013; ORD 228/2018; ORD.19/2022 | 2025-07-18 | VALABIL | 2024 | nu | nu | nu
198 | MANASTIREA SAMURCASESTI | Parc fotovoltaic cu statie de incarcare masini electrice | ILFOV | 0.4 | 20 | A20 CIOROGARLA-ARCUDA IF | Se propune realizarea unui post de transformare in anvelopa de beton, de 2x630 kVA, 20/0,4 kV, conform Norma Tehnica ENEL? Reguli Tehnice de Racordare Utilizatori, cu delimitarea si masura energiei, la MEDIE tensiune. Lucrari pe tarif de racordare: A. Montare racord electric subteran 20 kV Racordarea postului de transformare se va realizeaza prin sistem intrare-iesire din L 20 kV CIOROGARLA-ARCUDA IF, cu 2 racorduri in cablu Al, XPLE, 3x(1x185 mmp) intre separatorul (S6974) si separatorul (S6975) aprox 2X20 m traseu total protejat in tub tip DS 4247 pentru pozarea in trotuare si DS 4235 pentru subtraversari, conform schita. B.,,Echipare compartiment racordare in PT nou prefabricat in anvelopa de beton In compartimentul de racordare din PT proiectat, se va monta instalatia de racordare, la care va avea acces exclusiv personalul autorizat ENEL si va fi echipat cu: 1 celule de linie tip DY 803/2 ( intrare), 1 celule de linie tip DY 800/116 ( iesire); 2 celula masura, UT, tip DY 803/316 RO echipata cu doua transformatoare de curent 50/5A si doua transformatoare de tensiune 20/0.1kV, integrate in sistemul de telecontrol Retele Electrice Muntenia . Toate celulele se vor prevedea cu rezistente anticondens.In compartimentul de racordare sursa de 230/400 V, pentru tabloul de servicii auxiliare, se va asigura din instalatia de j.t. a utilizatorului. Compartimentul de racordare se va dimensiona conform Norma Tehnica Retele Electrice Muntenia astfel incat, sa se poata asigura montarea sistemului de telecontrol si sa se poata extinde pe viitor, tabloul de mt. Pentru protectia impotriva tensiunilor de atingere si de pas, masele echipamentelor se vor conecta la instalatia de legare la pamant a PT. Nota: Legatura intre celula UTM si celula DG se va pune la dispozitie de catre Utilizator,lungimea acestuia trebuie sa fie mai mica de 20 m. Cablul de legatura MT, cu terminalele de la capete, trebuie s? fie cât mai scurt posibil (maxim 20 m). Nota: Celulele de LE tip 800/116 proiectate vor fi prevazute cu RGDMI, conform specificatiei tehnice GSTP011 si terminale SMART, conform specificatiei tehice GSCC012. Lucrari in afara tarifului de racordare A.,,Montare anvelopa de beton Se va achizitiona si monta pe terenul utilizatorului, un post de transformare, in anvelopa de beton, conform Norma Tehnica ENEL? Reguli Tehnice de Racordare Utilizatori, ce va apartine utilizatorului si va fi compartimentat astfel: - un compartiment de racordare in care se va monta instalatia de racordare (cuprinsa in lucrarile pe tarif de racordare), la care va avea acces exclusiv ENEL; - un compartiment pentru instalatia de masurare (cuprinsa in lucrarile pe tarif de racordare), la care va avea acces ENEL si utilizatorul; - un compartiment pentru instalatia de utilizare, la care va avea acces utilizatorul. B.,,Echipare compartiment pentru instalatia de utilizare -,,2 celula cu separator si intrerupator (DG - dispozitiv general) prevazut cu sistem de protectie generala, transformatoare de curent TC 300/5 A pe faze + 1 tor homopolar 100/1 A si bobina de minima tensiune (conform specificatiei - NT ENEL); -,,2 celula de transformator echipata cu protectiile aferente; -,,2 transformator de putere, trifazat, de 630 kVA, 20/0,4 kV; -,,2 tablou de joasa tensiune + 2 tablou de servicii auxiliare si iluminat. Legatura intre instalatia de racordare si instalatia de utilizare se va realiza cu un cablu de legatura, de 20 kV, Al, XLPE, 3x(1x185 mmp). Instalatia de utilizare poate avea si alta configuratie daca respecta specificatiile stabilite in Norma Tehnica ENEL? Reguli Tehnice de Racordare Utilizatori, ed.3. C.,,Priza de pamant pentru PT nou Se va realiza o instalatie de legare la pamant a carei rezistenta de dispersie va fi Rd < 4 Ohmi. In conformitate cu ORD ANRE 15/2022 este necesara montarea unui BMP in cadrul instalatiei de utilizare intre iesirea invertorului si intrarea din TG client in care OD va monta un contor de energie electrica in montaj direct in vederea masurarii energie electrice produse din centrala fotovoltaica. Nota: Prezentul aviz se va corela cu 20250424 Contorul se va se va programa pentru masurarea energiei electrice absorbite / evacuate din/in retea cudublu sens pe instalatia de alimentare din reteaua operatorului de distributie. La realizarea lucrarilor se va respecta Ghid pentru proiectarea si constructia liniilor in cablu subteran MT SIJT ed1. In instalatia de utilizare la iesirea din invertor catre TG client se va monta de catre OD un contor trifazat in montaj semidirect echipat cu un ansamblu de transformatoare de curent , de masurare a energiei electrice produse de centrala, inclusiv sistemul de comunicatie aferent acestui contor. Blocul de masura pentru contorul de masurare a energiei electrice produse se va monta de firma executanta, pe cheltuiala beneficiarului.Lucrari in afara tarifului de racordare: instalatie utilizare JT dimensionata corespunzator puterii solicitate. Legaturile BMPT semidirect - TG de abonat privesc beneficiarul si trebuiesc executate cu coloane continue. | Retele Electrice Muntenia S.A. | 19779759 | 2024-07-22 | prosumator | ORD 59/2013; ORD 228/2018; ORD.19/2022 | 2025-07-22 | VALABIL | 2024 | nu | Amplificarea statie electrica 110/20 kV Acuda de l Lucrarile constau in achizitie si montare: trafo de putere 40 MVA, modul hibrid, doua bobine fixe, echipamente MT si IT (separator de nul trafo, descarcatoare, cablu 630 mmp<(>,<)>capete terminale), camp de bare nou de Cu. Se vor realiza fundatii pentru o noua rigla de 110kV si pentru noile echipamente. De asemenea, se vor monta dulapuri noi (DQ 1910, DQ 1996 pentru masura de balanta, baterie de acumulatoare DQ 1961 bat, DQ 2077, DQ 7071 c.a. si c.c., TPT 2020, DQ 7078, DQ 2043) si se vor realiza si proba circuite secundare pentru noile instalatii. Termen 365 zile calendaristice . Valoarea intaririi 8.470.502,68 lei fara TVA. Valoarea puterii maxime absorbite pana la realizarea lucrarilor de intarire este nula. | nu
199 | ORASUL MAGURELE | CEF PROSUMATOR - ANEXA 4 | ILFOV | 0.29535 | 20 | A20 PUI-COPACENI IF | - Se propune realizarea unui post de transformare in anvelopa de beton, de 400 kVA, 20/0,4 kV, conform Norma Tehnica Retele Electrice Muntenia ? Reguli Tehnice de Racordare Utilizatori, cu delimitarea si masura energiei, la medie tensiune care se va amplasa pe terenul utilizatorului , intr-un spatiu special amenajat pus la dispozitie de catre beneficiar, cu acces din domeniul public, cu respectarea zonelor de protectie si siguranta , conform Ordinului ANRE nr 239/2019, modificat si completat cu Ordinul ANRE nr 225/2020 Lucrari pe tarif de racordare: Racordarea postului de transformare se realizeaza prin schema intrare-iesire din L 20LV COMPLEX PUI st Copaceni intre S 2129 si S 5852 cu doua racorduri subterane, cu cablu 20 kV, de Al, XLPE, 3X(1x185 mmp), tip DC 4385 RO, protejate in tub tip DS 4247 pentru pozarea in trotuare si DS 4235 pentru subtraversari, subtraversari, pe un traseu cu o lungime totala de aproximativ : L=2 x 150 m Primul racord se va realiza din stalpul de intindere existent, acesta se va echipa cu: - consola pentru coronament semiorizontal echipata cu izolatie dubla de intindere; - Suport pentru descarcatoare si terminale cabluri unipolare MT; - Set descarcatoare MT cu ozixi metalici cu dispozitiv de deconectare; - Terminale monopolare pentru exterior MT; - Bratara pentru fixarea cablului MT; - instalatie de legare la pamant, pentru Rp<1 Ohm. - Montare separator vertical 24kV Al doilea racord se va realiza prin inlocuirea stalpului de sustinere existent cu STALP CENTR B.A. 12/F/27 DS3000/27 (SC 15014) nou proiectat , care se va echipa cu: - consola pentru coronament semiorizontal echipata cu izolatie dubla de intindere; - Suport pentru descarcatoare si terminale cabluri unipolare MT; - Set descarcatoare MT cu ozixi metalici cu dispozitiv de deconectare; - Terminale monopolare pentru exterior MT; - Bratara pentru fixarea cablului MT; - instalatie de legare la pamant, pentru Rp<1 Ohm. Subtraversarea strazii DJ 19 se va realiza prin foraj orizontal L= 12m. Echipare compartiment racordare in PT nou prefabricat in anvelopa de beton : In compartimentul de racordare din PT proiectat, se va monta instalatia de racordare, la care va avea acces exclusiv personalul autorizat Retele Electrice Muntenia si va fi echipat cu: -,,1 celule de linie tip DY 803/2 ( intrare); -,,1 celule de linie tip DY 800/116 ( iesire) ; -,,1 celula masura, UT, tip DY 803/4; Nota: Celulele de LE tip 800/116 proiectate vor fi prevazute cu RGDMI , conform specificatiei tehnice GSTP011 si terminale SMART, conform specificatiei tehice GSCC012. Celulele tip DY 803 RO si DY 800 RO vor fi prevazute cu rezistente anticondens. In compartimentul de racordare sursa de 230/400 V, pentru tabloul de servicii auxiliare, se va asigura din instalatia de j.t. a utilizatorului. Compartimentul de racordare se va dimensiona conform Norma Tehnica Retele ElectriceMuntenia astfel incat, sa se poata asigura montarea sistemului de telecontrol si sa se poata extinde pe viitor, tabloul de mt. Pentru protectia impotriva tensiunilor de atingere si de pas, masele echipamentelor se vor conecta la instalatia de legare la pamant a PT. Nota: Anvelopa proiectata va fi dimensionata astfel incat sa se mai poata monta ulterior inca o celula de LE. Nota: In cazul in care distanta intre Celula de Masura si DG este => 20 m, in amonte de Celula de Masura, se va monta o noua celula LE cu intrerupator (tip DY 800/116). Valoarea manoperei/materialelor pentru noua celula proietata nu sunt cuprinse in prezentul deviz; Lucrari in afara tarifului de racordare: A. Montare anvelopa de beton : Se va achizitiona si monta pe terenul utilizatorului, un post de transformare, in anvelopa de beton, conform Norma Tehnica Retele Electrice Muntenia ? Reguli Tehnice de Racordare Utilizatori, ce va apartine utilizatorului si va fi compartimentat astfel: - un compartiment de racordare in care se va monta instalatia de racordare (cuprinsa in lucrarile pe tarif de racordare), la care va avea acces exclusiv Retele Electrice Muntenia; - un compartiment pentru instalatia de masurare (cuprinsa in lucrarile pe tarif de racordare), la care va avea acces Retele Electrice Muntenia si utilizatorul; - un compartiment pentru instalatia de utilizare, la care va avea acces utilizatorul. B. Echipare compartiment pentru instalatia de utilizare : -1 celula cu separator si intrerupator (DG - dispozitiv general) prevazut cu sistem de protectie generala, transformatoare de curent TC 300/5 A pe faze + 1 tor homopolar 100/1 A si bobina de minima tensiune (conform specificatiei - NT Retele Electrice Muntenia); -1 celula de transformator echipata cu protectiile aferente; -1 transformatoare de putere, trifazat, de 400 kVA , 20/0,4 kV; -1 tablou de joasa tensiune + 1 tablou de servicii auxiliare si iluminat. Legatura intre instalatia de racordare si instalatia de utilizare se va realiza cu un cablu de legatura, de 20 kV, Al, XLPE, 3x(1x185 mmp). Instalatia de utilizare poate avea si alta configuratie daca respecta specificatiile stabilite in Norma Tehnica Retele Electrice Muntenia ? Reguli Tehnice de Racordare Utilizatori, ed.3. C. Priza de pamant pentru PT nou : Se va realiza o instalatie de legare la pamant a carei rezistenta de dispersie va fi Rd < 1 Ohmi . | Retele Electrice Muntenia S.A. | 19935976 | 2024-07-22 | prosumator | ORD 59/2013; ORD 228/2018; ORD.19/2022 | 2025-07-22 | VALABIL | 2024 | nu | nu | nu
200 | ARHIEPISCOPIA BUCURESTILOR | CEF PROSUMATOR - ANEXA 2 | ILFOV | 0.4 | 20 | S20 BERCENI 2-MASINI GRELE IF | ... Se propune realizarea unui post de transformare in anvelopa de beton, de 630 kVA, 20/0,4 kV, conform Norma Tehnica Retele Electrice Muntenia ? Reguli Tehnice de Racordare Utilizatori, cu delimitarea si masura energiei, la medie tensiune care se va amplasa pe terenul utilizatorului , intr-un spatiu special amenajat pus la dispozitie de catre beneficiar, cu acces din domeniul public, cu respectarea zonelor de protectie si siguranta , conform Ordinului ANRE nr 239/2019, modificat si completat cu Ordinul ANRE nr 225/2020 Lucrari pe tarif de racordare: Racordarea postului de transformare se realizeaza prin schema intrare-iesire din L20 KV BERCENI 2 ST MASINI GRELE intre PTAB 5643 si PTAB 5644 <(>,<)> cu doua racorduri subterane, cu cablu 20 kV, de Al, XLPE, 3X(1x185 mmp), tip DC 4385 RO, protejate in tub tip DS 4247 pentru pozarea in trotuare si DS 4235 pentru subtraversari, subtraversari, pe un traseu cu o lungime totala de aproximativ : L=2 x 170 mEchipare compartiment racordare in PT nou prefabricat in anvelopa de beton : In compartimentul de racordare din PT proiectat, se va monta instalatia de racordare, la care va avea acces exclusiv personalul autorizat Retele Electrice Muntenia si va fi echipat cu: -,,1 celule de linie tip DY 803/2 ( intrare); -,,1 celule de linie tip DY 800/116 ( iesire) ; -,,1 celula masura, UT, tip DY 803/4; Nota: Celulele de LE tip 800/116 proiectate vor fi prevazute cu RGDMI , conform specificatiei tehnice GSTP011 si terminale SMART, conform specificatiei tehice GSCC012. Celulele tip DY 803 RO si DY 800 RO vor fi prevazute cu rezistente anticondens. In compartimentul de racordare sursa de 230/400 V, pentru tabloul de servicii auxiliare, se va asigura din instalatia de j.t. a utilizatorului. Compartimentul de racordare se va dimensiona conform Norma Tehnica Retele Electrice Muntenia astfel incat, sa se poata asigura montarea sistemului de telecontrol si sa se poata extinde pe viitor, tabloul de mt. Pentru protectia impotriva tensiunilor de atingere si de pas, masele echipamentelor se vor conecta la instalatia de legare la pamant a PT. Nota: Anvelopa proiectata va fi dimensionata astfel incat sa se mai poata monta ulterior inca o celula de LE. Nota: In cazul in care distanta intre Celula de Masura si DG este => 20 m, in amonte de Celula de Masura, se va monta o noua celula LE cu intrerupator (tip DY 800/116). Valoarea manoperei/materialelor pentru noua celula proietata nu sunt cuprinse in prezentul deviz; Lucrari in afara tarifului de racordare: A. Montare anvelopa de beton : Se va achizitiona si monta pe terenul utilizatorului, un post de transformare, in anvelopa de beton, conform Norma Tehnica Retele Electrice Muntenia ? Reguli Tehnice de Racordare Utilizatori, ce va apartine utilizatorului si va fi compartimentat astfel: - un compartiment de racordare in care se va monta instalatia de racordare (cuprinsa inlucrarile pe tarif de racordare), la care va avea acces exclusiv Retele Electrice Muntenia; - un compartiment pentru instalatia de masurare (cuprinsa in lucrarile pe tarif de racordare), la care va avea acces Retele Electrice Muntenia si utilizatorul; - un compartiment pentru instalatia de utilizare, la care va avea acces utilizatorul. B. Echipare compartiment pentru instalatia de utilizare : -1 celula cu separator si intrerupator (DG - dispozitiv general) prevazut cu sistem de protectie generala, transformatoare de curent TC 300/5 A pe faze + 1 tor homopolar 100/1 A si bobina de minima tensiune (conform specificatiei - NT Retele Electrice Muntenia); -1 celula de transformator echipata cu protectiile aferente; -1 transformatoare de putere, trifazat, de 630 kVA , 20/0,4 kV; -1 tablou de joasa tensiune + 1 tablou de servicii auxiliare si iluminat. Legatura intre instalatia de racordare si instalatia de utilizare se va realiza cu un cablu de legatura,de 20 kV, Al, XLPE, 3x(1x185 mmp). Instalatia de utilizare poate avea si alta configuratie daca respecta specificatiile stabilite in Norma Tehnica Retele Electrice Muntenia ? Reguli Tehnice de Racordare Utilizatori, ed.3. C. Priza de pamant pentru PT nou : Se va realiza o instalatie de legare la pamant a carei rezistenta de dispersie va fi Rd < 1 Ohmi . b) lucrari de intarire necesare pentru racordare, evaluarea costurilor acestora si termenele de realizare a lucrarilor respective c) valoarea puterii maxime care poate fi aprobata fara realizarea lucrarilor de intarire kW d) precizarea punctului de racordare LES MT, a punctului de delimitare nivel de tensiune MT si elementul fizic unde se face delimitarea in celula de masura a PT-ului la capetele terminale ale cablului de medie tensiune care pleaca din celula de masura spre compartimentul utilizatorului ( celula de dispozitiv general DG ); si a punctului de masurare nivel de tensiune nivel de tensiune 20KV loc de montare CELULA DE MASURA -PT masurarea energiei electrice se realizeaz? prin contor electronic trifazat de energie electrica activa si reactiva, in montaj indirect prin intermediul a doua transformatoare de curent TC = 50/5A/A (DMI 031052RO) si a doua transformatoare de tensiune TT = 20/0,1 kV (DMI 031015RO).Contorul se va monta intr-un spatiu sau nisa in postul de transformare, cu posibilitate de citire, la care va avea acces e-distributie si utilizatorul 8.a) Cerin?e pentru protec?iile ?i automatiz?rile la interfa?a cu re?eaua electric? b) Alte cerin?e: - de monitorizare ?i reglaj_____________________________________________ __________________________ - interfe?ele sistemelor de monitorizare, comand?, achizi?ie de date, m?surare a energiei electrice, telecomunica?ii - pentru principalele echipamente de m?surare, protec?ie, control ?i automatizare din instala?iile utilizatorului c) Condi?ii specifice pentru racordare 'Protectiile, reglajele si automatizarile se vor realiza conform prevederilor ORDINUL ANRE 132/2020, cu completarile ulterioare. Instalatia de producere trebuie sa respecte cerintele tehnice de racordare prevazute in Norma tehnica ?Conditii tehnice de racordare la retelele electrice de interes public pentru prosumatorii cu injectie de putere activa in retea?, conform Ord. 288/2018 iar etapele procesului de punere sub tensiune pentru perioada de probe a unitatilor generatoare va respecta Ord. ANRE nr.51/2019. In conformitate cu ORD ANRE 15/2022 este necesara montarea unui grup de masura in cadrul instalatiei de utilizare intre iesirea invertorului si intrarea din TG client in care OD va monta un contor de energie electrica in vederea masurarii energie electrice produse din centrala fotovoltaica. - La amplasarea capacitatilor energetice se vor respecta conditiile conform Ord.239 /2019 si 59/2014 ANRE,privind delimitarea zonelor de protectie si de siguranta ale capacitatilor energetice, NTE 003/04/00 Normativpentru construc?ia liniilor aeriene de energie electric? cu tensiuni peste 1000 V si NTE 007/08/00 Normativpentru proiectarea si executarea retelelor de cabluri electrice. - In fisa de calcul anexata sunt cuprinse doar lucrarile pe tarif de racordare. -Se va depune dosar pentru instalatia electrica de utilizare in aval de punctul de delimitare, de catre un electrician autorizat ANRE. Materialele si echipamentele care se utilizeaza la realizarea instalatiei trebuie sa fie conforme cu cerintele din specificatiile tehnice unificate Retele Electrice Muntenia. Celelalte materiale si echipamente pentru care nu sunt elaborate specificatii tehnice unificate, trebuie sa fie noi, compatibile cu starea tehnica a instalatiei, sa indeplineasca cerintele specifice de fiabilitate si siguranta; La amplasarea capacitatilor energetice se vor respecta distantele de vecinatate fata de liniile electrice aflate in zona conform normativelorin vigoare: ORDINUL ANRE nr. 239/2019 PE 106/2003, NTE003/04/00, NTE007/08/00, SR8591/97 SI LEGEA ENERGIEI ELECTRICE nr.123/2012. d) Datele înregistrate care necesit? verificare în timpul func?ion?rii e) Cerin?e ?i condi?ii specifice pentru furnizarea de servicii tehnologice de sistem c?tre operatorul de transport ?i de sistem sau c?tre operatorii de distribu?ie (daca este cazul) _; 9. Situatia juridica a terenului pe care se va amplasa instalatia de racordare propusa: Regimul juridic al terenului pe care urmeaza a fi amplasata instalatia de racordare va fi clarificat in cuprinsul certificatului de urbanism ce se va emite de Autoritatile competente in vederea edificarii instalatiei de racordare. In ipoteza amplasarii instalatiei de racordare pe/in imobile proprietate privata, utilizatorul va asigura recunoasterea cu titlu gratuit a drepturilor legale de uz servitute si dupa caz, constituirea dreptului de superficie, precum si inscrierea acestora in cartea funciara relevanta a acestor drepturi. Incheierea contractului de executie pentru realizarea lucrarilor de racordare/deviere/intarire este conditionata de obtinerea autorizatiilor de construire aferente acestora, atat pentru ipoteza in care instalatia va afecta imobile proprietate publica, cat si pentru situatia in care aceasta va afecta imobile proprietate privata | Retele Electrice Muntenia S.A. | 22377716 | 2024-07-22 | prosumator | ORD 59/2013; ORD 228/2018; ORD.19/2022 | 2025-07-22 | VALABIL | 2024 | nu | nu | nu
201 | SANDU FLORIN ANDREI | SPOR CEF LOCUINTA | ILFOV | 0.021 | 0,4 | PTZ 7448 | Racord trifazat subteran cu cablu tip AL 3x150+95N in lungime de 457 m ( 450 m traseu ) din TG de JT al PTZ 7448 pana la un BMPT cu masura semidirecta tip FT 257-MAT echipat cu: ansamblu TC 125/5 A/A ( 500A ), suport cabluri pentru ansamblul TC, si adaptor contor in montaj semidirect pe TC JT separator si intreruptor avand Ir=125 A, ce se va amplasa la limita proprietatii. In TG de JT al PTZ 7448 se vor monta trei SIST 201 cu sig. MPR 125A. Bransamentul existent se va dezafecta, BMPT-ul si contorul trifazat in montaj direct existente se vor demonta si preda la UO Buftea; Costul mediu pentru realizarea unui bransament trifazat din firida 0,4kV cu putere absorbita mai mica de 20KVA este de 2060 lei. | Retele Electrice Muntenia S.A. | 23401305 | 2024-07-24 | prosumator | ORD 59/2013; ORD 228/2018; ORD.19/2022 | 2025-07-24 | VALABIL | 2024 | nu | nu | nu
202 | MILEA IONUT-BOGDAN | LOCUINTA + CEF + Anexa 1 | ILFOV | 0.0087 | 0,4 | PTAB 3981 | In PTAB 3981/250 kVA(incarcat 7 %) se va monta un tablou de joasa tensiune , tip DY 3009/3 , echipat cu 1 intrerupator de 250 A , tip DY3101/7RO. Legatura de la bornele transformatorului la tabloul de joasa tensiune se va realiza cu cabluri de Cu , 1x150 mmp , tip DC 4141 , 1 cablu /faza <(>,<)> 1 cablu/nul . Din intrerupatorul de joasa tensiune nou proiectat se va poza un cablu jt de 3x150+95 N DC4146 pe un traseu de 20 M pana la un CS NOU PROIECTAT. Cablul existent 3x95+50n se va prelua in cs nou proiectat iar bmpt 50 a in montaj direct se va inlocui cu un BMPT 125 A, tip FT-257_MAT, echipat cu intrerupator de 80 A si ansamblu TC 125/5 A . -,,Un ansamblu de transformatoare de current 125/5 [A/A] -,,Adaptor pentru instalarea contorului AEM -,,Un intrerupator de joasa tensiune Ir=80A. Vechiul BMPT se va demonta si preda la UT Ilfov. BMPT-ul nou montat se va face pe banii REM. | Retele Electrice Muntenia S.A. | 23306632 | 2024-07-24 | prosumator | ORD 59/2013; ORD 228/2018; ORD.19/2022 | 2025-07-24 | VALABIL | 2024 | nu | nu | nu
203 | MANASTIREA SAMURCASE STI | Imobil + CEF + Anexa 4 | ILFOV | 0.4 | 20 | A20 CIOROGARLA-ARCUDA IF | Pentru alimentarea solicitantului se va monta un contor indirect in montaj indirect prin intermediul a doua transformatoare de curent TC = 50/5 A (DMI 031052RO) si a doua transformatoare de tensiune TT = 20/0,1 kV (DMI031015RO). ,,,,Contorul se va monta intr-un spatiu sau nisa in postul de transformare, cu posibilitate de citire, la careva avea acces ENEL si utilizatorul cu utiliza PTAB-ul nou proiectat realizat conform FS 19779759 MANASTIREA SAMURCASESTI. ,,,,Lucrarea este conditionata de executia si receptia PIF/PVR conform FS 19779759 MANASTIREA SAMURCASESTI. Se va corela cu cererea 19779759 MANASTIREA SAMURCASESTI. ,,Contorul se va se va programa pentru masurarea energiei electrice absorbite / evacuate din/in retea cudublu sens pe instalatia de alimentare din reteaua operatorului de distributie. ,,La realizarea lucrarilor se va respecta Ghid pentru proiectarea si constructia liniilor in cablu subteran MT SIJT ed1. ,,In instalatia de utilizare la iesirea din invertor catre TG client se va monta de catre OD un contor trifazat in montaj semidirect echipat cu un ansamblu de transformatoare de curent , de masurare a energiei electrice produse de centrala, inclusiv sistemul de comunicatie aferent acestui contor. Blocul de masura pentru contorul de masurare a energiei electrice produse se va monta de firma executanta, pe cheltuiala beneficiarului.Lucrari in afara tarifului de racordare: instalatie utilizare JT dimensionata corespunzator puterii solicitate. ,,Legaturile BMPT semidirect - TG de abonat privesc beneficiarul si trebuiesc executate cu coloane continue. | Retele Electrice Muntenia S.A. | 20250424 | 2024-07-25 | prosumator | ORD 59/2013; ORD 228/2018; ORD.19/2022 | 2025-07-25 | VALABIL | 2024 | nu | Amplificarea statie electrica 110/20 kV Acuda de l Lucrarile constau in achizitie si montare: trafo de putere 40 MVA, modul hibrid, doua bobine fixe, echipamente MT si IT (separator de nul trafo, descarcatoare, cablu 630 mmp<(>,<)>capete terminale), camp de bare nou de Cu. Se vor realiza fundatii pentru o noua rigla de 110kV si pentru noile echipamente. De asemenea, se vor monta dulapuri noi (DQ 1910, DQ 1996 pentru masura de balanta, baterie de acumulatoare DQ 1961 bat, DQ 2077, DQ 7071 c.a. si c.c., TPT 2020, DQ 7078, DQ 2043) si se vor realiza si proba circuite secundare pentru noile instalatii. Termen 365 zile calendaristice . Valoarea intaririi 8.470.502,68 lei fara TVA. Valoarea puterii maxime absorbite pana la realizarea lucrarilor de intarire este nula. | nu
204 | AAD MOURIS | LOCUINTA + CEF + Anexa 1 | ILFOV | 0.0296 | 0,4 | PTAB 1507 | desfiintare alimentare existenta | Retele Electrice Muntenia S.A. | 23492754 | 2024-07-25 | prosumator | ORD 59/2013; ORD 228/2018; ORD.19/2022 | 2025-07-25 | VALABIL | 2024 | nu | nu | nu
205 | FLORENTINA BADEA | LOCUINTA + CEF + Anexa 1 | BUCURESTI | 0.013 | 0,4 | PTAB 4507 | Sporul de putere se va realiza prin utilizarea instalatiilor electrice existente cu montare siguranta automata Ir=32A. Racordarea la RED a instalatiei de producere CEF se va realiza in instalatia de utilizare a clientului in tabloul general de distributie, iar debitarea in RED a energiei produse se va realiza prin instalatia de alimentare existenta (mentionata mai sus) dupa PVR si PIF. In BMPT exista contor smart programat si se va reprograma pentru Pa=16kW. | Retele Electrice Muntenia S.A. | 23337117 | 2024-07-25 | prosumator | ORD 59/2013; ORD 228/2018; ORD.19/2022 | 2025-07-25 | VALABIL | 2024 | nu | nu | nu
206 | P3 BUCHAREST ALPHA S.R.L. | Imobile+CER prosumator Anexa 1 | ILFOV | 0.38 | 110 | LEA 110 KV DOMNESTI - CHITILA 1+DERIV CE | Nu se modifica solutia de racordare fata de situatia existenta. Se vor realiza lucrari in instalatiile de utilizare aferente statiei de trasnformare CEFIN 110/20kV si P3 BUCHAREST ALPHA S.R.L. in vederea racordarii centralei fotovoltaice cu puterea instalata de 0,399 MW, fara evacuare in reteaua electrica a operatorului de distributie RETELE ELECTRICE MUNTENIA. Pentru a evita injectia de putere în reteaua electrica a operatorului de distribu?ie RETELE ELECTRICE MUNTENIA, prin grija beneficiarului se va realiza o instalatie de automatizare cu scopul de a limita puterea maxima ce poate fi evacuata in retea, de noua central? electric? fotovoltaic? (CEF), prin utilizarea statiei de transformare CEFIN 110/20kV. Aceast? instala?ie va fi configurat? astfel incat sa limiteze sau sa deconecteze automat centrala fotovoltaic? atunci când este necesar. Punctul de racordare, masura si delimitare se mentin conform ATR nr.931 din 11.06.2009. | Retele Electrice Muntenia S.A. | 19640105 | 2024-07-26 | prosumator | ORD 59/2013; ORD 228/2018; ORD.19/2022 | 2025-07-26 | VALABIL | 2024 | nu | nu | nu
207 | VISCOFIL SA | IMOBIL+CEF-PROSUMATOR ANEXA 4 | ILFOV | 0.15 | 6 | S6 VISCOFIL 1-POP LEORDENI IF | Solutie propusa: Pentru realizarea solutiei conform datelor initiale se vor utiliza instalatiile electrice existente pentru POD RO001E401147676 si POD RO001E4011476655 . POD: RO001E401147676 Puterea maxim simultan absorbita: 958 kW Pinjectata in RED = 146.99 kW - In conformitate cu ORD ANRE 15/2022 este necesara montarea unui BMP semidirect cu ansamblu de TC 125/5 in cadrul instalatiei de utilizare intre iesirea invertorului si intrarea din TG client in care OD va monta un contor de energie electrica in montaj direct in vederea masurarii energie electrice produse din centrala fotovoltaica. BMP-ul se va monta de firma executanta pe cheltuiala beneficiarului. Nota: utilizatorul are obligatia sa achizioneze si sa monteze o cutie/carcasa corespunzatoare, destinata exclusiv montarii contorului/grupului de masurare pentru energia electrica produsa, conform art. 45 alin. 1 lit. a1 din Legea energiei electrice si a gazelor naturale nr. 123/2012, cu modificarile si completarile ulterioare | Retele Electrice Muntenia S.A. | 19934897 | 2024-07-26 | prosumator | ORD 59/2013; ORD 228/2018; ORD.19/2022 | 2025-07-26 | VALABIL | 2024 | nu | nu | nu
208 | MARIN SERBAN-MARIAN | CEF PROSUMATOR - ANEXA 1 | ILFOV | 0.0104 | 0,4 | PTAB 2516 FERMA ZOOTEHNICA | Pentru realizarea sporului de putere, se vor utiliza instalatiile existente si se va inlocui disjunctorul din BMPT-ul existent, cu un disjunctor trifazat Ir=50 A nou, iar contorul existent se va programa pentru noua putere solicitata si cu dublu sens pentru masurarea energiei electrice absorbite/evacuate din/in retea, pe instalatia de alimentare din reteua operatorului de distributie. In conformitate cu ORD ANRE 15/2022 este necesara montarea unui BMP in cadrul instalatiei de utilizare intre iesirea invertorului si intrarea din TG client in care OD va monta un contor de energie electrica in montaj direct in vederea masurarii energie electrice produse din centrala fotovoltaica. | Retele Electrice Muntenia S.A. | 24383540 | 2024-07-30 | prosumator | ORD 59/2013; ORD 228/2018; ORD.19/2022 | 2025-07-30 | VALABIL | 2024 | nu | nu | nu
209 | COMUNA ADUNATII COPACENI | productie energie electrica din surse regenerabile pentru autoconsum | GIURGIU | 0.3 | 20 | A20 UZUNU-COPACENI GR | Se va realiza PC (PTAB) amplasat pe proprietate beneficiar cu acces din domeniul public GPS 44.246104, 26.101166 echipat cu transformator 400 kVA, 20/0.4 kV care apartine clientului, racordat in sistem radial la L 20 kV Uzunu prin interceptare racord din S9503 (PTAB 123) la distanta de 220 m de PTAB 123 folosind cablu subteran MT tip 3*1*185 mmp. I. LUCRARI PE TARIF DE RACORDARE: Se va dezlega cablul MT radial existent de pe stalpul MT GPS 44.243654, 26.101007<(>,<)> se va mansona cu cablu nou radial 3*1*185 mmp DC 4385/2 RO L= 310 m in canalizatie de tip A zona pamant L=300 m protejat in tub de protectie pliabil cu Ø 160 mmp DS 4247 pana la PC nou GPS 44.246104, 26.101166. Din celula linie MT noua in PC nou se va pleca cu cablu 3*1*185 mmp L=310 m in canalizatie de tip A zona pamant L=300 m protejat in tub de protectie pliabil cu Ø 160 mmp DS 4247 pana la stalp MT existent ce se va echipa cu set descarcatori DY557 GPS 44.247588, 26.100151 pentru realimentare PTA 5402 existent. Cablul va fi pozat conform ?Ghid pentru proiectarea ?i construc?ia liniilor în cablu subteran MT si JT ? elaborat de ENEL. Tuburile de protectie vor fi acoperite de un strat de 24 cm de nisip, peste care se va aseza folia avertizoare. Se vor folosi terminale MT DJ 4456/6 pentru racordul cablului in celula MT, respectiv terminale de exterior DJ 4476RO pentru racord pe stalp. Se vor folosi mansoane MT DJ4387RO lasandu-se rezerva cablu care sa permita refacerea mansonului in caz de defect. Se vor utiliza presetupe pentru protejarea cablurilor MT la iesirea din PTAB. PC (PTAB) conform DG 2061 ed.2 va avea 3 compartimente separate: compartiment EDM, compartiment masura si compartiment utilizator, fiecare dotat cu usa de acces separata. Compartimentul EDM va fi echipat cu: - 2 celule de linie LE tip DY 803/416 echipate cu detectoare directionale de defect RGDAT si cu separator de sarcina 24kV, 400Aactionare cu motoar 24 Vcc (IMS). O celula de linie este pentru plecare catre PTA 5402 existent - 1 celula de masura UTM echipata cu separator IMS, comutatie in SF 6, tip DY803/316, cu doua transformatoare de tensiune TT 20/0,1 kV si doua de curent TC 50/5A. Celulele vor fi echipate corespunzator pentru integrare in sistemul de telecontrol. Acest compartiment de racordare trebuie dotat prin grija utilizatorului cu usi si inchizatori conform specificatiilor EDM, astfel realizat incat sa nu permita propagarea flacarii, caldurii sau fumului avind orificii de aerisire care comunica doar cu spatii deschise. Celulele vor fi prevazute cu rezistente anticondens si sistem de ventilatie. Se va demonta linia MT Ol-Al intre stalpul de trecere din LES MT in LEA MT GPS 44.243654, 26.101007 si stalpul amonte de separatorul de post al PTA 5402 GPS 44.247588, 26.100151 pe o lungime de 460 m cu 9 stalpi. Pentru lucrarile prevazute se va obtine autorizatie deconstruire. II. LUCRARI IN AFARA TARIFULUI DE RACORDARE: Anvelopa prefabricata, prizele de legare la pamant Rp < 1 Ohmi si trotuarul din jurul anvelopei vor fi realizate de beneficiar . Compartimentul utilizatorului se va echipa cu : -1 celula de protectie dispozitiv general DG echipata conform Normei Tehnice Enel, cablul de legatura intre celula UT si DG se va pune la dispozitie de catre Utilizator ; -1 celula de transformator echipata cu intreruptor ; -1 transformator trifazat de putere care sa asigure consumul solicitat . -Tabloul general de joasa tensiune va fi echipat pe sosirea generala cu intrerupator automat tetrapolar astfel incat sa asigure protectia instalatiei de JT si a Trafo. Tabloul de servicii auxiliare din compartimentul EDM se va alimenta din circuitul JT al utilizatorului. | Retele Electrice Muntenia S.A. | 20284836 | 2024-07-31 | prosumator | ORD 59/2013; ORD 228/2018; ORD.19/2022 | 2025-07-31 | VALABIL | 2024 | nu | nu | nu
210 | CLEMENTIN S.R.L. | Imobil + CEF + Anexa 1 | GIURGIU | 0.017 | 0,4 | PTA 1452 ISU BOLINTIN DEAL | Bransament electric trifazat alimentat din reteaua electrica de jt aferenta PT 1452, 1*250kVA; 20/0,4kV, folosind cablu de jt tetrapolar conform specificatiei tehnice DC 4183/3 RO ,4*16, L= 14m pana la un stalp nou montat de tip 10A, cablu electric de jt tetrapolar conform specificatiei tehnice DC 4126/11RO- 3x25+16c; L= 12m, protejat pe stalp cu tub din PVC cu Ø de 40mmp si manson termocontractabil, in canalizatie de tip A L= 2m, in tub de protectie pliabil cu Ø 50 mmp conform DS 4247 RO, cu montare BMPT PAFS (poliester armat cu fibra de sticla), conform FT 133_MAT ed. 5, echipata cu rama de contor de tip T6A4 conform specifica?iei DH 2414 RO pentru contor trifazat ,prevazut cu incuietoare robusta din metal sau material plastic dur, cu sistem montaj ingropat si o inaltime de min. 1,40m de la sol, prevazut cu separator trifazat si intrerupator trifazat cu protectie la suprasarcina si scurtcircuit Inom.= 50A, la limita de proprietate, pe domeniul public. NOTA: Costul mediu pentru realizarea unui bransament trifazat din LEA/mixt 0,4 kV este de 2430 lei. La traversarea drumurilor de orice fel cablurile de JT/MT sa fie protejate in tub de protectie din material plastic de tip ?greu? conform DS 4235/1 ? 6 PVC(rezistenta la compresie 1250 N) respectiv DS 4235/ 7 ? 8 PE(rezistenta la compresie 750 N). - Racordarea in reteaua de joasa tensiune aeriana, pe cablu de NUL, se va realiza cu doua legaturi distincte (doua cleme). - Daca Primaria nu isi da acordul pentru spargere si refacere pavaj , lucrarea se va face cu subtraversare , iar valoarea avizului va ramane neschimbata. - Executia bransamentelor in cablu cu nul concentric , cu punct de racord din LEA, se va respecta tehnologia de executie conform ghid bransamente si linii scurte, prin montarea terminalului jt compus din tub termocontractibil si calota cu 2 sau 4 iesiri , la capatul cablului montat pe stalp. | Retele Electrice Muntenia S.A. | 23805836 | 2024-07-31 | prosumator | ORD 59/2013; ORD 228/2018; ORD.19/2022 | 2025-07-31 | VALABIL | 2024 | nu | nu | nu
211 | MAYSOF DEVELOPMENT SRL | LOCUINTA+CEF | ILFOV | 0.05 | 0,4 | PTAB 7800 | Pentru reducerea puterii de la 216kW la 141 kW, se vor utiliza instalatiile existente si se va inlocui intreruptorul existent din BMPT cu un intreruptor de 250A, iar contorul se va reprograma conform puterii solicitate. | Retele Electrice Muntenia S.A. | 19775344 | 2024-06-05 | prosumator | ORD 59/2013; ORD 228/2018; ORD.19/2022 | 2025-06-05 | VALABIL | 2024 | nu | nu | nu
212 | PRIMARIA CLINCENI | Imobil + CEF + Anexa 4 | ILFOV | 0.0253 | 0,4 | PTAB 2604 | Pentru realizarea sporului de putere, se vor utiliza instalatiile existente si se va inlocui disjunctorul din BMP-ul existent, cu un disjunctor trifazat Ir=50 A nou, iar contorul existent se va programa pentru noua putere solicitata si cu dublu sens pentru masurarea energiei electrice absorbite/evacuate din/in retea, pe instalatia de alimentare din reteua operatorului de distributie. In conformitate cu ORD ANRE 15/2022 este necesara montarea unui BMP in cadrul instalatiei de utilizare intre iesirea invertorului si intrarea din TG client in care OD va monta un contor de energie electrica in montaj direct in vederea masurarii energie electrice produse din centrala fotovoltaica. | Retele Electrice Muntenia S.A. | 20080932 | 2024-06-05 | prosumator | ORD 59/2013; ORD 228/2018; ORD.19/2022 | 2025-06-05 | VALABIL | 2024 | nu | nu | nu
213 | PRIMARIA CLINCENI | Imobil + CEF + Anexa 4 | ILFOV | 0.07776 | 0,4 | PTA 5351 | Se vor utiliza instalatiile existente iar contorul existent se va programa pentru putere solicitata cu dublu sens pentru masurarea energiei electrice absorbite/evacuate din/in retea, pe instalatia de alimentare din reteua operatorului de distributie. In conformitate cu ORD ANRE 15/2022 este necesara montarea unui BMP in cadrul instalatiei de utilizare intre iesirea invertorului si intrarea din TG client in care OD va monta un contor de energie electrica in montaj direct in vederea masurarii energie electrice produse din centrala fotovoltaica. | Retele Electrice Muntenia S.A. | 20076548 | 2024-06-06 | prosumator | ORD 59/2013; ORD 228/2018; ORD.19/2022 | 2025-06-06 | VALABIL | 2024 | nu | nu | nu
214 | MANASTIREA TIGANESTI | LOC CONSUM+CEF - ANEXA 4 | ILFOV | 0.4 | 20 | A20 PERIS-TANCABESTI IF | Se propune realizarea unui post de transformare in anvelopa dubla de beton, de 2x630 kVA, 20/0,4 kV, cu delimitarea si masura energiei, la MEDIE tensiune. Lucrari pe tarif de racordare: A. Montare racord electric subteran 20 kV: Racordarea postului de transformare se va realizeaza prin sistem intrare-iesire din L 20 kV Peris intre racord PTA 7329 si ST 7823, cu 2 racorduri in cablu Al, XPLE, 3x(1x185 mmp) aprox 230 m si 95 m ( 210 si 75 m traseu total ) protejat in tub tip DS 4247 pentru pozarea in trotuare si DS 4235 pentru subtraversari, conform schita. Stalpii aferenti LEA 20 kV, aflati pe proprietatea Manastirii Tiganesti, din care se va face racordarea vor fi echipati astfel: Stalpul tip SC 15015 din axul LEA 20 kV Peris existent si se va echipa cu: -separator tripolar de exterior tip STEPno, 24 kV, montaj vertical, conform DY 595 RO; - instalatie de legare la pamant, pentru Rp<4 Ohm. - descarcatori cu oxizi metalici. Stalpul cu ST nr. 7823 se va echipa cu instalatie de legare la pamant, pentru Rp<4 Ohm. - descarcatori cu oxizi metalici. De la acesti stalpi se vor realiza doua racorduri subterane de medie tensiune, in sistem intrare-iesire cu cablu tip XLPE, 3X(1X185 mmp), pana la PTAB proiectat ce va fi amplasat la limita proprietatii cu acces din domeniul public. LEA 20 kV dintre cei doi stalpi se va demola. B.Echipare compartiment racordare in PT nou prefabricat in anvelopa dubla de beton: In compartimentul de racordare din PT proiectat, se va monta instalatia de racordare, la care va avea acces exclusiv personalul autorizat Retele Electrice Muntenia si va fi echipat cu: 1 celula de linie tip DY 803/2 ( intrare), 1 celule de linie tip DY 800/116 ( iesire); 2 celule de masura, UT, tip DY 803/316 RO echipate cu doua transformatoare de curent 50/5A si doua transformatoare de tensiune 20/0.1kV, integrate in sistemul de telecontrol al Retele Electrice Muntenia. Celulele se vor prevedea cu rezistente anticondens.In compartimentul de racordare sursa de 230/400 V, pentru tabloul de servicii auxiliare, se va asigura din instalatia de j.t. a utilizatorului. Compartimentul de racordare se va dimensiona astfel incat, sa se poata asigura montarea sistemului de telecontrol si sa se poata extinde pe viitor, tabloul de mt. Pentru protectia impotriva tensiunilor de atingere si de pas, masele echipamentelor se vor conecta la instalatia de legare la pamant a PT. C.Montare anvelopa de beton: Se va achizitiona si monta pe terenul utilizatorului cu acces din domeniul public, un post de transformare, in anvelopa dubla de beton, conform Norma Tehnica? Reguli Tehnice de Racordare Utilizatori, ce va apartine utilizatorului si va fi compartimentat astfel: - un compartiment de racordare in care se va monta instalatia de racordare (cuprinsa in lucrarile pe tarif de racordare), la care va avea acces exclusiv Retele Electrice Muntenia; - un compartiment pentru instalatia de masurare (cuprinsa in lucrarile pe tarif de racordare), la care va avea acces Retele Electrce Muntenia si utilizatorul; - un compartiment pentru instalatia de utilizare, la care va avea acces utilizatorul. B.Echipare compartiment pentru instalatia de utilizare -1 celula cu separator si intrerupator (DG - dispozitiv general) prevazut cu sistem de protectie generala, transformatoare de curent TC 300/5 A pe faze + 1 tor homopolar 100/1 A si bobina de minima tensiune (conform specificatiei - NT); -1 celula de transformator echipata cu protectiile aferente; -2 transformatoare de putere, trifazate, de 630 kVA, 20/0,4 kV; -1 tablou dejoasa tensiune + 1 tablou de servicii auxiliare si iluminat. Legatura intre instalatia de racordare si instalatia de utilizare se va realiza cu un cablu de legatura, de 20 kV, Al, XLPE, 3x(1x185 mmp). Instalatia de utilizare poate avea si alta configuratie daca respecta specificatiile stabilite in Norma Tehnica ENEL? Reguli Tehnice de Racordare Utilizatori, ed.3. C.Priza de pamant pentru PT nou Se va realiza o instalatie de legare la pamant a carei rezistenta de dispersie va fi Rd < 4 Ohmi. Prezentul aviz se va corela cu ATR nr. 19668699. Bransamentul monofazat existent se va dezafecta iar contorul monofazat existent se v preda la UO Buftea. - In conformitate cu ORD ANRE 15/2022 este necesara montarea unui BMP semidirect cu ansamblu de TC 300/5 in cadrul instalatiei de utilizare intre iesirea invertorului si intrarea din TG client in care OD va monta un contor de energie electrica in montaj direct in vederea masurarii energie electrice produse din centrala fotovoltaica. - BMP-ul se va monta de firma executanta pe cheltuiala beneficiarului. | Retele Electrice Muntenia S.A. | 19597622 | 2024-06-10 | prosumator | ORD 59/2013; ORD 228/2018; ORD.19/2022 | 2025-06-10 | VALABIL | 2024 | nu | conform Aviz CTE nr. 31/1/01.07.2022: În vederea funcţionării la puterea maxim evacuata sunt necesare lucrări de întărire în reţeaua de medie tensiune, care constau în creşterea secţiunii conductoarelor liniei electrice pentru anumite tronsoane. Lucrarile de intarire a retelei sunt reprezentate de schimbarea conductorului existent aferent LEA 20kV Peris Ol-Al 50/8 cu conductor Ol-Al 95/15 mmp, pe o lungime de 7,8km si inlocuirea tronsonului de cablu HIU 70mmp cu cablu 20kV 3x1x185mmp pe o lungime de 0.4km. •,,Limita termica pentru secţiunea de 95mmp Imax=270A Smax=9,4 MVA/8,6MW •,,• Limita verificare incarcare linie baza 60% din capacitate termica=5 ,16MVA | nu
215 | PAROHIA GAGU - BISERICA GAGU | Parc fotovoltaic cu statie de incarcare pentru masini electrice 2 | ILFOV | 0.4 | 20 | S20 RESILUX 1-CACIULATI IF | Pentru alimentarea solicitantului se va monta un contor in montaj indirect prin intermediul a douatransformatoare de curent TC = 50/5 A (DMI 031052RO) si a doua transformatoare de tensiune TT = 20/0,1 kV (DMI031015RO). Contorul se va monta intr-un spatiu sau nisa in postul de transformare, cu posibilitate de citire, la careva avea acces Operatorul de Distributie si utilizatorul, si se va utiliza PTAB-ul nou proiectat realizat conform FS 19781251/11.06.2024-PAROHIA GAGU - BISERICA GAGU. Lucrarea este conditionata de executia si receptia PIF/PVR conform FS 19781251/11.06.2024-PAROHIA GAGU - BISERICA GAGU. NOTA: 1) Se va corela cu cererea 19781251/11.06.2024. 2) Necesar acord notarial proprietar teren amplasamrent LEA MT Rexilux 1. Contorul se va se va programa pentru masurarea energiei electrice absorbite / evacuate din/in retea cudublu sens pe instalatia de alimentare din reteaua operatorului de distributie. La realizarea lucrarilor se va respecta Ghid pentru proiectarea si constructia liniilor in cablu subteran MT SIJT ed1. In instalatia de utilizare la iesirea din invertor catre TG client se va monta de catre OD un contor trifazat in montaj semidirect echipat cu un ansamblu de transformatoare de curent , de masurare a energiei electrice produse de centrala, inclusiv sistemul de comunicatie aferent acestui contor. Blocul de masura pentru contorul de masurare a energiei electrice produse se va monta de firma executanta, pe cheltuiala beneficiarului.Lucrari in afara tarifului de racordare: instalatie utilizare JT dimensionata corespunzator puterii solicitate. Legaturile BMPT semidirect - TG de abonat privesc beneficiarul si trebuiesc executate cu coloane continue. | Retele Electrice Muntenia S.A. | 19781254 | 2024-06-13 | prosumator | ORD 59/2013; ORD 228/2018; ORD.19/2022 | 2025-06-13 | VALABIL | 2024 | nu | nu | nu
216 | MANASTIREA PASAREA | Parc fotovoltaic | ILFOV | 0.4 | 20 | A20 AVICOLA AFUMATI-AFUMATI IF | Se propune realizarea unui post de transformare in anvelopa de beton, de 630 kVA, 20/0,4 kV, conform Norma Tehnica ENEL? Reguli Tehnice de Racordare Utilizatori, cu delimitarea si masura energiei, la MEDIE tensiune. Lucrari pe tarif de racordare: A. Montare racord electric subteran 20 kV Racordarea postului de transformare se va realizeaza prin sistem intrare-iesire din L 20 kV Avicola Afumati, cu 2 racorduri in cablu Al, XPLE, 3x(1x185 mmp) intre PTA 3003 si PTAB 4532* aprox 2X220 m traseu total protejat in tub tip DS 4247 pentru pozarea in trotuare si DS 4235 pentru subtraversari, conform schita. B.,,Echipare compartiment racordare in PT nou prefabricat in anvelopa de beton In compartimentul de racordare din PT proiectat, se va monta instalatia de racordare, la care va avea acces exclusiv personalul autorizat ENEL si va fi echipat cu: 1 celule de linie tip DY 803/2 ( intrare), 1 celule de linie tip DY 800/116 ( iesire); 1 celula masura, UT, tip DY 803/316 RO echipata cu doua transformatoare de curent 50/5A si doua transformatoare de tensiune 20/0.1kV, integrate in sistemul de telecontrol . Celulele DY 803 se vor prevedea cu rezistente anticondens.In compartimentul de racordare sursa de 230/400 V, pentru tabloul de servicii auxiliare, se va asigura din instalatia de j.t. a utilizatorului. Compartimentul de racordare se va dimensiona conform Norma Tehnica ENEL astfel incat, sa se poata asigura montarea sistemului de telecontrol si sa se poata extinde pe viitor, tabloul de mt. Pentru protectia impotriva tensiunilor de atingere si de pas, masele echipamentelor se vor conecta la instalatia de legare la pamant a PT. Lucrari in afara tarifului de racordare A.,,Montare anvelopa de beton Se va achizitiona si monta pe terenul utilizatorului, un post de transformare, in anvelopa de beton, conform Norma Tehnica ENEL? Reguli Tehnice de Racordare Utilizatori, ce va apartine utilizatorului si va fi compartimentat astfel: - un compartiment de racordare in care se va monta instalatia de racordare (cuprinsa in lucrarile pe tarif de racordare), la care va avea acces exclusiv ENEL; - un compartiment pentru instalatia de masurare (cuprinsa in lucrarile pe tarif de racordare), la care va avea acces distribuitorul si utilizatorul; - un compartiment pentru instalatia de utilizare, la care va avea acces utilizatorul. B.,,Echipare compartiment pentru instalatia de utilizare -,,1 celula cu separator si intrerupator (DG - dispozitiv general) prevazut cu sistem de protectie generala, transformatoare de curent TC 300/5 A pe faze + 1 tor homopolar 100/1 A si bobina de minima tensiune (conform specificatiei - NT ENEL); -,,1 celula de transformator echipata cu protectiile aferente; -,,1 transformator de putere, trifazat, de 630 kVA, 20/0,4 kV; -,,1 tablou de joasa tensiune + 1 tablou de servicii auxiliare si iluminat. Legatura intre instalatia de racordare si instalatia de utilizare se va realiza cu un cablu de legatura, de 20 kV, Al, XLPE, 3x(1x185 mmp). Instalatia de utilizare poate avea si alta configuratie daca respecta specificatiile stabilite in Norma Tehnica ENEL? Reguli Tehnice de Racordare Utilizatori, ed.3. C.,,Priza de pamant pentru PT nou Se va realiza o instalatie de legare la pamant a carei rezistenta de dispersie va fi Rd < 4 Ohmi. | Retele Electrice Muntenia S.A. | 19780612 | 2024-06-13 | prosumator | ORD 59/2013; ORD 228/2018; ORD.19/2022 | 2025-06-13 | VALABIL | 2024 | nu | nu | nu
217 | PAROHIA GAGU - BISERICA GAGU | Parc fotovoltaic cu statie de incarcare pentru masini electrice 1 | ILFOV | 0.4 | 20 | S20 RESILUX 1-CACIULATI IF | ... Pentru alimentarea solicitantului se propune racordarea unui punct de conexiune in sistem intrare iesire , pe linia Rexilux 1 intre postul PT 7414/250 si intre postul PT 7734/100, cu doua montari a doua celule de masura MT cu doua transformatoare de putere cu Sn=630kVA 20/0,4 kV, conform Norma Tehnica Retele Electrice Muntenia ? Reguli Tehnice de Racordare Utilizatori , cu delimitarea si masuraenergiei, la medie tensiune. Lucrari pe tarif de racordare ,,LEA L 20kV Rexilux 1 In axul L 20kV Rexilux 1 , se va inlocui stalpul existent (1) si stalpul existent (2) si se va monta un stalp tip 15G care se va echipa cu : o consola coronament semiorizontal, tip DS 3060 RO ; suport pentru descarcatoare si terminale cabluri monopolare MT; set descarcatoare cu oxizi metalici, 20 kV, tip DY 557 RO ; instalatie de legare la pamant ,separator tripolar de exterior tip STEPno, 24 kV, montaj vertical, tip DY 595 RO, conformschitei. Se va demonta LEA MT pe un spatiu , L=56m , intre SC (1) si SC (2), conform schitei anexate . ,,Montare racord electric subteran 20 kV Racordarea postului de transformare proiectat se va realiza prin sistem intrare ? iesire din LEA L 20kV Rexilux 1 , intre PT 7414/250 si intre postul PT 7734/100, cu doua racorduri subterane, cu cablu 20 kV, de Al, XLPE, 3X(1X185 mmp), tip DC 4385 RO, protejate in tub , conform schitei Pag. 2 din 4 anexate . Din stalpul SC15015, (15 G) (1) ,echipat cu un separator tripolar de exterior tip STEPno, 24 kV, montaj vertical,tip DY 595 RO, nou proiectat se va monta un cablu sunteran Al, XPLE, 3x(1x185 mmp), L= 86 m pana la PTAB nou proiectat . Din SC (2) echipat cu o consola coronament semiorizontal, tip DS 3060 RO ; suport pentru descarcatoare si terminale cabluri monopolare MT; set descarcatoare cu oxizi metalici, 20 kV, tip DY 557 RO ; instalatie de legare la pamant,separator tripolar de exterior tip STEPno, 24 kV, montaj vertical, tip DY 595 RO. nouproiectat se va monta un cablu subteran Al, XPLE, 3x(1x185 mmp), L= 35 m pana la PTAB nou proiectat. ,,Echipare compartiment racordare in PT nou prefabricat in anvelopa de beton In compartimentul de racordare din PT nou, se va monta instalatia de racordare, la care va avea acces exclusivpersonalul autorizat Retele Electrice Muntenia si va fi echipat cu: celula de linie (LE), tip DY 803/2 ? intrare ; o celula de linie (LE) cu intrerupator , tip DY 800/116 ? iesire ; 2 celula masura, UT, tip DY 803/316 RO .Postul se va integra in sistemul de telecontrol Retele Electrice Muntenia . In compartimentul de racordare sursa de 230/400 V, pentru tabloul de servicii auxiliare, se va asigura din instalatia de j.t. a utilizatorului. Compartimentul de racordare se va dimensiona conform Norma Tehnica Retele Electrice Muntenia astfel incat, sa se poata asigura montarea sistemului de telecontrol . Pentru protectia impotriva tensiunilor de atingeresi de pas, masele echipamentelor se vorconecta la instalatia de legare la pamant a PT . Lucrari in afara tarifului de racordare ,,Montare anvelopa de beton Se va achizitiona si monta pe terenul utilizatorului, un post de transformare, in anvelopa de beton, conformNorma Tehnica Retele Electrice Muntenia ? Reguli Tehnice de Racordare Utilizatori, ce va apartine utilizatorului si va fi compartimentat astfel: ,,un compartiment de racordare in care se va monta instalatia de racordare (cuprinsa in lucrarile pe tarif deracordare), la care va avea acces exclusiv Retele Electrice Muntenia ; ,,un compartiment pentru instalatia de masurare (cuprinsa in lucrarile pe tarif de racordare), la care va aveaacces Retele Electrice Muntenia si utilizatorul ; ,,un compartiment pentru instalatia de utilizare, la care va avea acces utilizatorul. ,,Echipare compartiment pentru instalatia de utilizare ,,2 celula cu separator si intrerupator (DG - dispozitiv general) prevazut cu sistem de protectie generala,transformatoare de curent TC 300/5 A pe faze + 1 tor homopolar 100/1 A si bobina de minima tensiune (conform specificatiei - NT ENEL); ,,2 celula de transformator cu intrerupator echipata cu protectiile aferente; ,,2 transformator de putere, trifazat, de 630 kVA, 20/0,4 kV; 2 tablou de joasa tensiune; ,,2 tablou de servicii auxiliare si iluminat. Legatura intre instalatia de racordare si instalatia de utilizare se va realiza cu un cablu de legatura, de 20 kV,Al, XLPE, 3x(1x185 mmp). Instalatia de utilizare poate avea si alta configuratie daca respecta specificatiile stabilite in Norma TehnicaENEL ? Reguli Tehnice de Racordare Utilizatori , ed.3. ,,Priza de pamant pentru PT nou Se va realiza o instalatie de legare la pamant a carei rezistenta de dispersie va fi Rd sub 1 Ohm. NOTA : 1) Celulele proiectate tip DY 800/116 vor fi prevazute cu RGDMI , conform specificatiei tehnice GSTP011 si terminale SMART, conform specificatiei tehice GSCC012 , iar celulele DY 803/2 vor fi prevazutecu RG-DAT , conform DY 859RO ; 2) Celulele proiectate vor fi prevazute cu rezistente anticondens . In compartimentul de racordare sursa de 230/400 V, pentru tabloul de servicii auxiliare, se va asigura din instalatia de j.t. a utilizatorului. Compartimentul de racordare se va dimensiona conform Norma Tehnica Retele Electrice Muntenia astfel incat, sa se poata asigura montarea sistemului de telecontrol si sa se poata extinde pe viitor, tabloul de mt. Pentru protectia impotriva tensiunilor de atingere si de pas, masele echipamentelor se vor conecta la instalatia de legare la pamant a PT. Anvelopa proiectata va fi dimensionata astfel incat sa se mai poata monta ulterior inca o celula LE, tip DY 803/416 RO. In cazul in care distanta intre Celula de Masura si DG este > 20 m , in aval de Celula de Masura, se va monta o noua celula LE cu intrerupator (tip DY 800/116). NOTA: 1) Se va corela cu cererea 19781254/11.06.2024. 2) Necesar acord notarial proprietar teren amplasamrent LEA MT Rexilux 1. Contorul se va se va programa pentru masurarea energiei electrice absorbite / evacuate din/in retea cudublu sens pe instalatia de alimentare din reteaua operatorului de distributie. La realizarea lucrarilor se va respecta Ghid pentru proiectarea si constructia liniilor in cablu subteran MT SIJT ed1. In instalatia de utilizare la iesirea din invertor catre TG client se va monta de catre OD un contor trifazat in montaj semidirect echipat cu un ansamblu de transformatoare de curent , de masurare a energiei electrice produse de centrala, inclusiv sistemul de comunicatie aferent acestui contor. Blocul de masura pentru contorul de masurare a energiei electrice produse se va monta de firma executanta, pe cheltuiala beneficiarului.Lucrari in afara tarifului de racordare: instalatie utilizare JT dimensionata corespunzator puterii solicitate. Legaturile BMPT semidirect - TG de abonat privesc beneficiarul si trebuiesc execut | Retele Electrice Muntenia S.A. | 19781251 | 2024-06-13 | prosumator | ORD 59/2013; ORD 228/2018; ORD.19/2022 | 2025-06-13 | VALABIL | 2024 | nu | nu | nu
218 | MANASTIREA TIGANESTI | CEF - ANEXA 4 | ILFOV | 0.4 | 20 | A20 PERIS-TANCABESTI IF | Montare contor electronic de energie activa si reactiva, dublu sens, cu curba de sarcina, cu interfata seriala RS 485, conectat indirect prin intermediul unor transformatoare de curent TC 30/5, TT 20/0,1, in instalatii ce se vor realiza conform ATR nr. 19597622/10.06.2024. | Retele Electrice Muntenia S.A. | 19668699 | 2024-06-17 | prosumator | ORD 59/2013; ORD 228/2018; ORD.19/2022 | 2025-06-17 | VALABIL | 2024 | nu | conform Aviz CTE nr. 31/1/01.07.2022: În vederea funcţionării la puterea maxim evacuata sunt necesare lucrări de întărire în reţeaua de medie tensiune, care constau în creşterea secţiunii conductoarelor liniei electrice pentru anumite tronsoane. Lucrarile de intarire a retelei sunt reprezentate de schimbarea conductorului existent aferent LEA 20kV Peris Ol-Al 50/8 cu conductor Ol-Al 95/15 mmp, pe o lungime de 7,8km si inlocuirea tronsonului de cablu HIU 70mmp cu cablu 20kV 3x1x185mmp pe o lungime de 0.4km. •,,Limita termica pentru secţiunea de 95mmp Imax=270A Smax=9,4 MVA/8,6MW •,,• Limita verificare incarcare linie baza 60% din capacitate termica=5 ,16MVA | nu
219 | GLOBAL PLAST MANAGEMENT SRL | LOCUINTA + CEF + Anexa 1 | ILFOV | 0.216 | 20 | A20 BRANESTI-SOLEX IF | Se propune realizarea unui post de transformare in anvelopa de beton, de 400 kVA, 20/0,4 kV, conform Norma Tehnica REM? Reguli Tehnice de Racordare Utilizatori, cu delimitarea si masura energiei, la joasa tensiune. Lucrari pe tarif de racordare: A. Montare racord electric subteran 20 kV: Racordarea postului de transformare se va realizeaza prin sistem intrare-iesire din L 20 kV BRANESTI, cu 2 racorduri in cablu Al, XPLE, 3x(1x185 mmp) aprox 160 m traseu total protejat in tub tip DS 4247 pentru pozarea in trotuare si DS 4235 pentru subtraversari, conform schita. B.Montare post de transformare in anvelopa de beton: Postul de transformare va fi echipat cu: - 1 celule de linie tip DY 803/2 ( intrare) - 1 celule de linie tip DY 800/116 ( iesire) - 1 celule de transformator tip DY 803 RO/3, echipate cu sigurante fuzibile de 63A conform DY 560 RO cu caracteristicidimensionale si electrice conform DY 561RO; - un transformator de putere trifazate, conform Specificatiei GST 001RO, 400 kVA ? 20/0,4 kV, cu izolatori de trecere MT ambrosabili; - 1 tablou de joasa tensiune tip DY 3009, echipat cu doua intrerupatoare de 250 A, tip DY 3101 RO. Legatura de la bornele transformatorului la tabloul de joasa tensiune se va realiza cu cabluri de Cu, 1x150 mmp, tip DC 4141 RO, 1 cablu/faza, 1 cablu/nul. Nota: Celulele de LE tip 800/116 proiectate vor fi prevazute cu RGDMI, conform specificatiei tehnice GSTP011 si terminale SMART, conform specificatiei tehice GSCC012. NOTA: Transformatorul necesita instalarea unei protectii impotriva contactului direct ( bariera de protectie) , legata la priza de pamant a postului de transformare. Pentru integrarea in sistemul de telecontrol REM al aparatelor cu rol de comutatie si protectie pe partea de medie si joasa tensiune in posturile de transformare se vor monta: ?,,dispozitive RGDAT ? DY 859 RO ?,,tablou j.t. de servicii auxiliare tip DY3016/1RO; ?,,Kit UP2020 Lite ? GSTR002 cu sursa de alimentare cu energie electric? - PSBC ?,,2 acumulatori 12V ? GSCB001 (matricola 162068 ) ?,,modul GSM ? DX 1226RO; matricola 648326 ?,,antena DN 760RO Postul de transformare va fi prevazut cu o priza de legare la pamant cu Rp<1 Ohm si se va integra in sistemul de telecontrol REM. Celulele tip DY803 vor fi prevazute cu rezistente anticondens. Celulele tip DY803 vor fi prevazute cu rezistente anticondens. Postul de transformare nou proiectat se va echipa cu Rack 19?? 40U tip DY3005/1 si tablou de servicii auxiliare de JT tip DY3016/3. Postul de transformare se va echipa cu un ansamblu concentrator ce va contine: -,,Blocuri de jonctiune pentru masura si incecare utilizate pentru masura, MAT 627408; -,,Reductoare scindabile PT, MAT 530002; -,,Placa concentrator/balanta, MAT 282180; -,,Cutie pentru concentrator/balanta, MAT 228041; -,,Separator cu siguranta fuzibila rapida, 2 A, MAT 286100; -,,Cleme de perforare pentru scrutcircuitoare JT 150-240mmp, MAT 852123; -,,Concentrator CERCO 1, MAT 516290. Cladirea va avea dimensiuni care sa permita in viitor montarea unei celule; C.Montare bransament electric subteran Din intrerupatoarele de joasa tensiune 250 A nou pr. aferent PTAB, se va poza in subteran doua cabluri j.t. 2x(3x150+95n), tip DC 4146, pe un traseu de 20 m pana la un BMPT de 350 A, tip FT-257_MAT, echipat cu intrerupator de 350 A si ansamblu TC 300/5 A. - Un ansamblu de transformatoare de curent? 300/5 [A/A] - Adaptor pentru instalarea contorului AEM - Un intrerupator de joasa tensiune Ir=350 A. BMPT 350 A nou proiectat (SMART METER) va fi programat pentru inregistrarea dublu sens a energiei electrice absorbite/evacuate din/in retea, pe instalatia de alimentare din reteua operatorului de distributie. | Retele Electrice Muntenia S.A. | 19544613 | 2024-06-18 | prosumator | ORD 59/2013; ORD 228/2018; ORD.19/2022 | 2025-06-18 | VALABIL | 2024 | nu | nu | nu
220 | UNIVERSITATEA NATIONALA DE STIINTE SI TEHNOLOGIE POLITEHNICA BUCURESTI | Campus Universitar + Instalatii de producere | BUCURESTI | 6.848 | 20 | COTROCENI 110/20/10KV | Conform aviz CTE nr.33/1/19.06.2024.- Varianta 1, faza studiu de solutie si anume: Racordare in statia 110/20/10 kV Cotroceni, prin intermediul a doua celule noi proiectate , amplasate pe sectile de bare 20kV verde, respectiv rosu Lucrarile pe tarif de racordare Alimentarea cu energie electrica a locului de consum si producere se va realiza prin intermediul unui punct de conexiune 20 kV cu bare sectionate cu doua grupuri de masura de decontare iar amplasarea punctului de conexiune se va face cu respectarea zonelor de protectie si de siguranta conform Ordinului ANRE nr. 239/2020. Grupurile de masura existente pe partea de 10kV se vor demonta. Racord 20kV: Racordarea la reteaua de medie tensiune a punctului de conexiune 20kV proiectat se va realiza, prin 2 cabluri 20 kV racordate la statia 110/20 kV Cotroceni celula 1 si celula 2 proiectate. Pentru racordarea locului de consum ?i produc?ie UNSTPB, se va realiza un traseu de linie electric? subteran? (LES) 20 kV cu doua cabluri de aluminiu de sec?iune 3x185 mm² ?i fibr? optic? integrat? (FO). Traseul va porni de la celulele nou proiecate din sta?ia 110/20/10 kV Cotroceni, sistemul de bare verde, respectiv rosu, ?i va ajunge pân? la punctul de conexiune de 20 kV proiectat în proximitatea locului de consum ?i produc?ie UNSTPB, amplasat pe domeniul utilizatorului. Cablurile noi proiectate vor avea lungime de 1.4 km fiecare. Se vor utiliza mansoane de legatura conform specificatiilor OD , iar in celulele din punctul de conexiune vor fi montate cutii terminale conform specificatiilor OD Cablurile vor fi pozate conform ?Ghid pentru proiectarea ?i construc?ia liniilor în cablu subteran MT si JT ?. Punct de conexiune PC 20kV proiectat: Compartimentul de racordare se va echipa cu doua grupuri a cate 2 celule de medie tensiune cu izolatie in SF6, conform specificatii OD compuse fiecare din: -,,o celula de linie motorizata (LE), 24kV, 630 A, 16 kA cu separator de sarcina in SF6; - Plecare statie Cotroceni bara rosie -,,o celula de linie motorizata (LE), 24kV, 630 A, 16 kA cu separator de sarcina in SF6; - Plecare statie Cotroceni bara verde -,,o celula de linie motorizata (LE), 24kV, 630 A, 16 kA cu separator de sarcina in SF6; cu functie de celula 1 cupla -,,o celula de linie motorizata (LE), 24kV, 630 A, 16 kA cu intreruptor de sarcina in SF6; cu functie de celula 2 cupla. -,, 2 buc celul? de m?sur? motorizate (UTM - utilizator) echipate cu transformatoare de curent de medie tensiune 400/5 A clasa de precizie 0.2s si transformatoare de tensiune 20/0.1 kV clasa de precizie 0.2, conform specificatiilor RETELE ELECTRICE MUNTENIA Se va prevedea o ni?a de mãsurã in care se vor monta contoarele electronic de energie activ? ?i reactiv? cu dublu sens, prev?zut cu curb? de sarcin?, cu interfa?? serial? RS 232, cu telecitire, clasa de precizie 0.2s, în montaj indirect si vor fi puse la dispozitie de OD De asemenea va prevede un LES 3x(1x185 mm2) Al, conform specificatiilor Retele Electrice Muntenia, ce va realiza legatura intre celula 1 cupla si celula cupla 2; In compartimentul REM se va lasa spatiu de rezerva, pe fiecare sectie de bare, pentru montare ulterioara a câte o celula de linie. Compartimentul REM este amplasat in asa fel incat distanta dintre celulele de masurare si celulele de dispozitiv general (DG) sa nu depaseasca 20 m, respectiv sunt amplasate în aceea?i înc?pere dar în compartimente diferite.Celulele proiectate vor fi prevazute cu rezistente anticondens. Sistem telecontrol: In interiorul punctului de conexiune, pentru realizarea sistemului de telecontrol, celulele de linie vor fi echipate cu: ,,RGDAT-2 buc, UP 2020 LITE-2 buc, baterii acumulatori-2 buc, TSA-2 buc, Router Rugged pentru comunicatii 4G - CISCO IR1101, Swich-uri rugged CISCO IE-4000- 8S4G-E, dulap pentru echipamente de telecomunicatii FT-045_TLC-M - TIP B si accesoriile de conectica: modul SFP CISCO GLC_FE-100LX-RGD de tip SM - FT-277_MAT ? 2 buc, Patch-cord duplex LC/PC ? E2000 APC, 2m ? 2 buc, PATCH-PANNEL FO MONOMODE pentru 24 fibre oprice - E2000/APC complet echipat ? 2 buc, Patch-cord ftp cat. 6e (lungime 1m), Patch-cord ftp cat. 6e (lungime 10 m) LUCR?RI FINAN?ATE DE BENEFICIAR, CE DEVIN PROPRIETATEA ACESTUIA : Amenajarea unui punct de conexiune subteran, in subsolul cl?dirii de birouri. Amplasarea punctului de conexiune se va face cu respectarea distantelor de protectie si siguranta stabilite prin Ordinului ANRE nr. 239/2019, modificat si completat cu Ordinul ANRE nr. 225/2020. Utilizatorul va realiza un sistem de management intern al instalatiei de producere pentru a asigura o putere maxim evacuata in retea de 4,99 MW/5 ,544 MVA. Se va realiza un sistem de automatizare in instalatiile utilizatorului care sa asigure in cazul lipsei de tensiune pe unul din cablurile sursa din reteaua OD in PC, declansarea DI-urilor de JT aferente invertoarelor CEF. In COMPARTIMENTUL UTILIZATORULUI se vor monta: ?,,2 celule de dispozitiv general (DG) echipate cu întreruptor si CLP, transformatoare de curent TC 300/5A, tor homopolar TCH de 100/1A, sistem de protectie generala (PG) ?,,cablu de legatura intre celula de masura din compartimentul OD si celula de dispozitiv general, 20kV cu izolatie XLPE cu sect minima Cu95mmp cu lungime sub 20m. ?,,celulele cu intreruptor vor fi prevazute cu dispozitive de actionare motorizate Sistemul de protectie asociat dispozitivului general (SPG) este format din: ?,,transformatoarele de curent (TC), transformator homopolar (TCH); ?,,releu de protectie generala (PG); ?,,circuite de declansare a intrerupatorului. Sistemul de protectie trebuie sa asigure urmatoarele protectii: ?,,Protectie maximala de curent cu trei trepte de timp la scutrcircuit si suprasarcina; ?,,Protectie maximala de curent homopolar nedirectioinata in doua trepte, contra punerilor la pamant monofazate, respectiv bifazate. Valorile de reglaj ale Protectiei Generale (PG) vor fi setate de abonat in baza valorilor de reglaj transmise de operatorul de distributie OD. Beneficiarul va asigura accesul neconditionat al personalului autorizat pentru interventii la PC si la cablurile electrice. Realizarea lucrarilor pentru instalatiile din aval de punctul de delimitare este in responsabilitatea utilizatorului si se efectueaza pe cheltuiala acestuia. Noul punct de conexiune va fi prevazut cu o priza de legare la pamant, astfel incat Rp <(><<)>1? realizata prin grija utilizatorului. Racordul centralei fotovoltaice se va realiza in TDRI aferent posturilor de transformare proiectate. Solutia de racord presupune realizarea de tablouri electrice TE+CEF, care vor contine toate elementele necesare realizarii conectarii noii unitati de producerea a energiei electrice pentru autoconsum si injectie in retea. Se vor prevedea intrerupatoare ce vor avea rol de dispozitiv de interfata, DI, si vor fi declansate prin intermediul releului multifunctional, prin urmatoarele protectii: - protectie maxima tensiune, valoare mediata 10 minute*: 1,1*Un/600+3 secunde; - protectie maxima tensiune: 1,15*Un/temporizata; - protectie minima tensiune: 0,85*Un/ temporizata; - protectie minima tensiune: 0,3*Un/ temporizata; - protectie maxima frecventa: 52 Hz/ temporizata; - protectie minima frecventa: 47,5 Hz/ temporizata. In cazul defectiunilor releului atasat ficarui dispozitiv de interfata sau in cazul lipsei alimentarii acestuia va fi declansat intrerupatorul de interfata. In cazul refuzului de declansare a intrerupatorului de interfata va declansa intrerupatorul adiacent din amonte (spre reteaua de distributie). Invertoarele vor avea pe tot timpul functionarii in paralel cu reteaua de distributie activata functia de antiinsularizare. Suplimentar se va monta cate un dulap sigilabil echipat complet cu grup de masura semidirecta (contor, cleme si conectica, TC-urile se vor monta in TE CEF) dimensionata pentru puterea debitata de fiecare TE + CEF in vederea montarii unui contor electronic pus la dispozitie de REM. COMUNICATII: Pentru integrarea in sistemul de telecontrol/SCADA existent al REM, utilizatorul va avea in grija transmiterea urmatoarelor informatii aferente locului de producere UNSTPB: - Puterea active P - Puterea reactiva Q - Tensiunea U in punctul de delimitare - Frecventa f - pozitie intreruptoare DI productie; - Configurarea echipamentelor de comunica?ii pentru a utiliza protocoalele standardizate, cum ar fi IEC 61850, Modbus, DNP3, etc. Se prevede montarea unui analizor pentru monitorizarea calitatii energiei electrice in compartimentul de utilizare; Toate aceste informatii, preluate de la grupurile generatoare, se vor integra in sistemul de telecontrol/SCADA al REM printr-un echipament al utilizatorului ce poate asigura interfatarea. Transmiterea datelor in DMS-SCADA se va realiza prin intermediul UP_ului proiectat in PC 20kV ie?irile analogice 4-20mA ale UP-ului. Caleade transmitere a informatiilor aferente productiei CEF + Grupuri Generatoare cogenerare se va prevede de utilizator si se va transmite inspre aprobare Operatorului de Retea. Nota : La amplasarea noului PC se va avea in vedere o termoscanare a zonei de interes, in vederea verificarii altor instalatii din vecinatatea amplasamentului. | Retele Electrice Muntenia S.A. | 19345388 | 2024-06-21 | prosumator | ORD 59/2013; ORD 228/2018 | 2025-06-21 | VALABIL | 2024 | nu | Realizarea lucrărilor de întărire cu caracter specific pentru respectarea criteriului cu N elemente in functiune in RED 110 kV: Lucrari de intarire specifice in statia 110/20/10 kV Cotroceni: - achizitionare + montare 2 buc. celule noi racord conform specificatiilor OD - Proiectare și instalare protecții pentru a asigura funcționarea în siguranță a racordului și protecția echipamentelor. - Realizarea conexiunilor necesare între celulele noi și rețeaua existentă, inclusiv cabluri LES, conexiuni și verificări - Integrarea celulelor noi în sistemul SCADA existent pentru monitorizare și control la distanță. - Configurarea softului de decontare: Actualizarea sistemului de decontare pentru a include noile celule. - Configurarea softului de balanta: Actualizarea sistemului de balanta pentru a include noile celule. - Realizarea testelor de integrare pentru a asigura funcționarea corectă a sistemelor de monitorizare, control și decontare. - Realizarea testelor de functionalitate. Evaluarea lucrărilor de întărire specifice pe baza de Deviz General: 652.465,28 lei fara TVA. Termenul posibil de realizare a lucrărilor de întărire specifice aferente OD pentru criteriul cu N elemente in functiune este 528 zile lucratoare, de la momentul obținerii avizelor și autorizațiilor de construire. S-a calculat timpul necesar realizării lucrărilor de întărire pentru racordarea utilizatorului astfel: 2x12 luni x 22 zile lucrătoare= 528 zile lucrătoare (celule MT in statia Cotroceni) | nu
221 | RAYCATCH SRL | CEF + IS CHITILA | ILFOV | 9.4 | 20 | CHITILA 110/20 KV | Conform aviz CTE nr. 21/2/11.04.2024, faza studiu de solutie si anume: Racord în antena pe bara verde 20kV st 110/20kV Chitila Lucr?ri pe tarif de racordare: - Extinderea sistemului de bar? 20 kV verde din sta?ia Chitila 20 kV prin montare a dou? celule de cupl? de 20 kV pe extensia barei 20 kV verde, compatibil? cu cele existente în sta?ia 20 kV Chitila, care vor fi echipate cu întrerup?tor debro?abil 24 kV, 1600 A, 40 kA si cu?it de legare la p?mânt (CLP); - Realizare canale tehnice necesare pentru extensia sectiei de bare verde, precum si racordarea acesteia la canalele tehnice existente. - Se vor dezlega cablurile de celula de cupla de pe bara rosie si se vor conecta la celula de cupla extensie bara verde; - Se vor monta 2 cabluri noi Cu 2x3(1x630mmp) între a doua celula de cupla de pe extensia bara verde si celula de cupla existenta pe bara rosie. Cablul va fi prevazut cu o rezerva care sa permita racordarea cablului pana la locul disponibil pentru extinderea bare rosii; - Montare celul? linie 20 kV pe bara 20 kV verde,compatibil? cu cele existente în sta?ia 20 kV Chitila, care va fi echipat? cu: ?,,Întrerup?tor debro?abil 24 kV, 630 A, 25 kA; ?,,Transformatoare de curent de tip 3xTC 300/5/5/5 A, cl. 0,2s; ?,,Transformator de curent de component? homopolar? 100/1 A; ?,,Cu?it de legare la p?mânt (CLP); ?,,Terminal numeric de comand?, control, protec?ie ?i m?sur? pentru integrarea celulei în sistemul de telecontrol al REM; - Celula de linie proiectat? va fi prev?zut? cu grup de m?sur? pentru balan??; - Toate celulele noi montate pe extensia barei verzi vor fi prev?zute cu echipamente de comunicatie compatibile cu generatia 3 de celule. - Dup? montarea noii celule, ?LES 20 kV CEF + IS Chitila?, vor fi realizate circuitele de includere ale acesteia în buclele de c.a., c.c., semnaliz?ri, blocaje, DRRI ?i celelalte bucle existente în sta?ia 20 kV Chitila; - Noua celul? va fi integrat? în priza de p?mânt interioar? a sta?iei, cu platbanda OL-Zn 40x4mmp, conform 1-E-IP-35/1-90,iar CLP-urile ?i mantaua cablurilor de MT vor fi legate la priza de p?mânt realizat? pe peretele din spatele celulei; - Celula de linie ?LES 20 kV CEF + IS Chitila? va fi prev?zut? cu blocaje de siguran?? care s? împiedice atingerea p?r?ilor sub tensiune de c?tre personalul de exploatare ? blocarea u?ii dac? celula este sub tensiune, blocaje opera?ionale pentru evitarea manevrelor gre?ite la nivelul celulei de linie, blocajul închiderii CLP-ului dac? întreruptorul este bro?at; - Celula ?LES 20 kV CEF + IS Chitila? va fi integrat? în DMS-SCADA apar?inând OD cu urmatoarele lucrari: ?,,Montarea unui dulap SCADA necesar pentru realizarea schimbului de informa?ii dintre CEF + IS Chitila ?i operatorul de re?ea de distribu?ie, care s? includ? server, switch, GPS, UPS, rack de comunica?ie; ?,,Instalarea în rack-ul de comunica?ie existent în sta?ia 20 kV Chitila a unui echipament pentru criptarea comunica?iilor, separarea ?i filtrarea traficului de informa?ii dintre zone de securitate diferite; ?,,Dac? este necesar se va extinde LAN-ul sta?iei prin includerea unui switch nou în cazul în care nu mai sunt porturi de fibr? optic? disponibile pentru integrarea terminalului numeric de protec?ie din celula LES 20 kV CEF + IS Chitila. ?,,Integrarea CEF + IS Chitila în sistemul DMS-SCADA al OD se realizeaz? prin protocol configurat corespunz?tor atât la nivel de sta?ie, cât ?i dispecer folosind calea de comunica?ie existent? în sta?ie. - Realizare racord LES 20 kV ARE4H5(AR)E 3x(1x185) AL mmp + FO între celula MT montat între sta?ia 20 kV Chitila ?i celula de linie din punctul de conexiune, PC 20 kV CEF+IS Chitila (compartiment REM), în lungime de 610 m; Pentru pozarea LES-ului de 20 kV se va folosi canalul de cabluri existent în sta?ia 110/20 kV Chitila. ?,,Montare punct de conexiune (PC) 20 kV pe cat posibil in domeniul public echipat cu 2 compartimente (1 compartiment apar?ine OD ?i 1 compartiment apar?ine utilizatorului); ?,,Echiparea compartimentului de racordare al punctului de conexiuni 20 kV cu instala?iile aferente operatorului de re?ea (apar?ine OD): ?,,1 celul? de linie motorizat? 24 kV, 630A, 16 kA cu separator de sarcina în SF6 ?i CLP conform specifica?iei OD; ?,,1 celul? de m?sur? conform specifica?iei OD cu separator ?i grup de m?sur? format din dou? transformatoare de tensiune 20/0,1 kV, clasa de precizie 0,2 ?i dou? transformatoare de curent de 400/5A, clasa de precizie 0,2S si contor electronic trifazat static (afi?aj LCD), In=5(6)A , Un=3x100/57V, clasa de precizie 0,2s dotate cu curba de sarcin? ?i interfa?? de comunica?ie RS 232 ?i modul comunica?ie GSM amplasat într-o cutie de m?sur?; cutia de m?sur? se va amplasa într-o ni?? cu posibilitatea vizualiz?rii atât de c?tre OD, cât ?i de c?tre beneficiar. ?,,Integrarea în telecontrol a celulei de linie ?i m?sur? din PC 20 kV proiectat, prin montarea de RGDAT-1 buc , UP 2020 LITE-1 buc, baterii acumulatori -2 buc, TSA-1 buc, Router rugged pentru comunica?ii 4G ? CISCO IR1101, Swich-uri rugged CISCO IE-4000-8S4G-E, dulap pentru echipamente de telecomunica?ii FT-045_TLC-M_ed02 ? TIP B ?i accesoriile de conectic?: Modul SFP CISCO GLC_FE-100LX-RGD de tip SM, FT-277_MAT ? 2 buc, Patch-cord duplex LC/PC ? E2000 APC, 2m ? 2 buc, PATCH-PANNEL FO MONOMODE pentru 24 fibre optice ? E2000/APC complet echipat ? 2 buc, Patch-cord ftp cat. 6e (lungime 1 m), Patch-cord ftp cat. 6e (lungime 10 m) . Lucr?ri ce se realizeaz? prin grija beneficiarului: ?,,Cl?direa Punct de Conexiune (PC) se va realiza prin grija utilizatorului ?i va r?mâne în proprietatea utilizatorului. Amplasarea PC 20kV va fi pe terenul utilizatorului care va permite accesul Operatorului de Distribu?ie la acesta. Cl?direa PC va fi compus? din: - Compartiment de racordare (Retele Electrice Muntenia) pentru instala?iile electrice din gestiunea Retele Electrice Muntenia SA. Gabaritul compartimentului de racordare va permite montarea a înc? unei celule de linie. Compartimentul de racordare va fi cu ac?ionare din interior ?i cu acces direct din exterior, din drumul public din zon?, ?i va fi echipat conform descrierii de mai sus. - Compartiment Utilizator pentru instala?iile electrice ale utilizatorului: - LES 20 kV Cu 3x1x95 mm2, L ~ 20 m, între celula de m?sur? din compartimentul de racordare ?i celula de sosire din compartimentul utilizatorului, - 1 buc. celul? de linie cu întreruptor general (DG) ?i separator, cu trei transformatoare de curent de 100/5 A, clasa de precizie 0,5s ?i transformator de curent homopolar 100/1A ?i releu de protec?ie. Releul de protec?ie va asigura urm?toarele protec?ii: - protec?ie maximal? de curent cel pu?in pe dou? faze, cu trei trepte. Prima treapt? se folose?te împotriva suprasarcinii, a doua pentru o func?ionare temporizat? ?i a treia pentru o interven?ie rapid?, - protec?ie homopolar? direc?ional? cu dou? trepte (o treapt? pentrupunerile la p?mânt simple, ?i a doua treapt? pentru duble puneri la pamânt) - 1 buc. celul? de linie cu întreruptor general ?i separator- dispozitivul de interfa?? (DI) în compartimentul utilizatorului, plecare spre PT 1, echipat? cu trei transformatoare de tensiune 20/0,1 kV, clasa de precizie 0,5, trei transformatoare de curent de 100/5A, clasa de precizie 0,5s ?i un releu de protec?ie. Releul de protec?ie va asigura urm?toarele func?ii: - functia de protec?ie minim?/maxim? tensiune în 2 trepte, - functia de protec?ie de frecven?? minim?/maxim? în 2 trepte, - func?ia de protec?ie maxim? de tensiune mediate la 10 minute. Tot în celula DI se va monta ?i un analizor pentru monitorizarea calit??ii energiei electrice, de clas? A. ,,Serviciile interne în compartimentul de racordare se vor asigura din transformatorul monofazat de 4 kVA montat în compartimentul utilizatorului, dup? întrerup?torul general (DG), spre produc?tor În compartimentul utilizator, se vor instala traductoarele de putere activ?, P, putere reactiv?, Q, frecven??, f ?i tensiune U montate în compartimentul utilizator. Acestea se vor racorda în circuitele de m?sur? ale transformatoarelor de curent ?i de tensiune. Semnalele de ie?ire ale traductoarelor, împreun? cu cel de pozi?ie al dispozitivului general DG, vor fi disponibile într-un ?ir de cleme. De la ?irul de cleme pân? la UP 2020 LITE amplasat în compartimentul OD, semnalele vor fi transmise printr-un cablu special ecranat, care va face parte împreun? cu traductoarele, din instala?ia de utilizare. Lungimea cablului nu trebuie s? dep??easc? 20m. ,,LES 20kV realizata cu cablu 12/20 kV, 185 mmp cu izola?ie din polietilen? reticulat? (XLPEin lungime de 200 m intre PC 20kV si postul de transformare aferent CEF ,,Post de transformare, PTab 20 kV CEF + IS Chitila ?i tablouri TDRI aferente centralei CEF + IS Chitila, echipat cu 3 (trei) transformatoare de 2 MVA, 20/0,8 kV; ,,Asigurare accesului la PC 20 kV CEF + IS Chitila proiectat pentru OD. ,,Priza de legare la p?mânt a PC 20 kV CEF + IS Chitila proiectat | Retele Electrice Muntenia S.A. | 17436670 | 2024-06-28 | PRODUCATOR | ORD 59/2013; ORD 208/2018 | 2025-06-28 | VALABIL | 2024 | nu | nu | nu
222 | CRISTIAN FLORIN SNAE | LOCUINTA + CEF + Anexa 1 | BUCURESTI | 0.016 | 0,4 | PTAB 4412 | Sporul de putere Pconsum de la 10 la 24 kw se va realiza prin schimbarea disjunctorului trifazat existent in BMPT,cu unul de 40 A. Racordarea la RED a instalatiei de producere CEF se va realiza in instalatia de utilizare a clientului in tabloul general de distributie, iar debitarea in RED a energiei produse se va realiza prin instalatia de alimentare mentionata mai sus. Contorul se va inlocui/reprograma cu un contor electronic inteligent programat cu dublu sens pentru masurarea energiei electrice absorbite/evacuate din/in retea, pe instalatia de alimentare din reteua operatorului de distributie. | Retele Electrice Muntenia S.A. | 20305029 | 2024-06-28 | prosumator | ORD 59/2013; ORD 228/2018; ORD.19/2022 | 2025-06-28 | VALABIL | 2024 | nu | nu | nu
223 | BRIDGEWEST ENERGY SRL | Centrala fotovoltaica Rasuceni | GIURGIU | 2.75 | 20 | A20 GHIZDARU-CUCURUZU GR | Conform aviz CTE nr.4/4/26.01.2024, varianta 1: Racord în deriva?ie din LEA 20kV Ghizdaru din sta?ia 110/20 kV Cucuruzu . Lucr?ri pe tarif de racordare : ?,,Înlocuire stâlp existent, tip SE, nr. 1, racord PT 5344 CAP R?suceni, de sus?inere, cu stâlp nou de întindere, tip B.A.C. 14/G/31, în funda?ie îngropat?, amplasat în zona drumului de acces, ?i echiparea acestuia cu: ?,,Consol? de întindere cu izola?ie dubl? de întindere; ?,,Consol? de deriva?ie cu izola?ie dubl? spre deriva?ie; ,,Separator vertical 24kV-400A; ,,Descarc?tori cu oxid metalic cu dispozitiv de deconectare; ,,Cutii terminale pentru LES 20 kV; ,,Racord LES 20 kV între stâlpul nr. 1 nou ?i PC 20 kV, cu o lungime traseu de cca 10-50 m, realizat cu cablul tripolar de medie tensiune Uo/U= 12/20 kV, cu Um=24 kV, cu conductoare de AL, cu elice vizibil? pentru montare subteran?, izolat în polietilen? reticular? de grosime redus?, cu ecran în tub de Al, înveli? de PE, 3x1x185 mm2, ?i care va respecta specifica?iile tehnice ale Retele Electrice (cod DC 4385RO ? Ed.02) ,,Priz? de p?mânt < 4? la stâlpul nr. 1 nou. ,,Echipare Compartiment Racordare în Punctul de conexiune (PC) 20 kV, având acces pentru Retele Electrice Muntenia din exterior, dinspre domeniul public din zon?: ,,1 buc. celul? de medie tensiune de linie, echipat? cu echipament de comuta?ie în SF6, separator de sarcin? 24 kV, 630 A, 16 kA/1 sec, ?i CLP motorizat, sosire LES 20 kV de la stâlpul nr. 1; ,,1 buc. celul? de m?sur? cu separator de sarcin? 24 kV, 630 A, 16 kA/1 sec, cu dou? transformatoare de tensiune 20/0,1 kV, clasa de precizie 0 ,5 ?i dou? transformatoare de curent de 400/5 A, clasa de precizie 0,2S, integrat? în sistemul de telecontrol existent. În celula de m?sur? se va monta echipamentul de m?sur? de decontare: contor pentru decontare dublu sens 0,2 s. ,,Montare instala?ie TELECONTROL, care va cuprinde: RGDAT- 3 buc (2 buc dup? caz), UP 2020 LITE-1 buc, baterii acumulatori ? 2 buc, TSA- 1 buc., router Rugged pentru comunica?ii 4G ? CISCO IR1101, Switch-uri rugged CISCO IE-4000-8S4G-E, dulap pentru echipamente de telecomunica?ii FT-045_TLC-M-TIP B ?i accesorii de conectic?, pactch-cord ftp cat. 6e (lungime 1m) , pactch-cord ftp cat. 6e (lungime 10 m). Achizi?ia ?i montarea contorului revin în sarcina Operatorului de Distribu?ie. Lucr?ri ce se realizeaz? prin grija beneficiarului : ?,,Cl?direa Punct de Conexiune (PC) se va realiza prin grija utilizatorului ?i va r?mâne în proprietatea utilizatorului. Cl?direa PC va avea: - Compartiment de racordare (Retele Electrice Muntenia) pentru instala?iile electrice din gestiunea Retele Electrice Muntenia. Gabaritul compartimentului de racordare va permite montarea a înc? unei celule de linie. Compartimentul de racordare va fi cu ac?ionare din interior ?i cu acces direct din exterior, din drumul de exploatare din zon?, ?i se va fi echipat conform descrierii de mai sus. - Compartiment Utilizator pentru instala?iile electrice aleutilizatorului: - LES 20 kV Cu 3*1*95 mm2, L ~ 20 m, între celula de m?sur? din compartimentul de racordare ?i celula de sosire din compartimentul utilizatorului, - 1 buc. celula de linie cu întreruptor general (DG) ?i separator, cu trei transformatoare de curent de 100/5 A, clasa de precizie 0,5s ?i transformator de curent homopolar 100/1A ?i releu de protec?ie. Releul de protec?ie va asigura urm?toarele protec?ii: - protec?ie maximal? de curent cel pu?in pe dou? faze, cu trei trepte. Prima treapt? se folose?te împotriva suprasarcinii, a doua pentru o func?ionare temporizat? ?i a treia pentru o interven?ie rapid?; - protec?ie homopolar? direc?ional? cu dou? trepte (o treapt? pentru punerile la p?mânt simple, ?i a doua treapt? pentru duble puneri la pamânt) - 1 buc. celul? de linie cu întreruptor general ?i separator - dispozitivul de interfa?? (DI) în compartimentul utilizatorului, plecare spre PT 1, echipat? cu trei transformatoare de tensiune 20/0,1 kV, clasa de precizie 0,5, trei transformatoare de curent de 100/5A, clasa de precizie 0,5s ?i un releu de protec?ie. Releul de protec?ie va asigura urm?toarele func?ii: - functia de protec?ie minim?/ maxim? tensiune în 2 trepte, - functia de protec?ie de frecven?? minim?/maxim? în 2 trepte, - func?ia de protec?ie maxim? de tensiune mediate la 10 minute. Tot în celula DI se va monta ?i un analizor pentru monitorizarea calit??ii energiei electrice, de clas? A. - celul? servicii interne PC, prev?zut? cu separator de sarcin?, siguran?? fuzibil?, transformator 20/0,230 kV, 4 KVA, montat? dup? întreruptorul general (DG), spre produc?tor, ?,,Post de transformare 20/0.8kV, 1600KVA (PT nr. 1), echipat cu: ,,Celul? de medie tensiune de linie cu separator de sarcin? 24kV, cu CLP? plecare spre PC; ,,Celul? de medie tensiune de linie cu separator de sarcin? 24kV, cu CLP? sosire de la PT2: ,,Celul? de medie tensiune de transformator T1- 1600KVA, 20/0,8 kV, echipat? cu: ,,Separator 24 kV, cu CLP; ,,Întreruptor cu vid 24 kV, 630 A; ,,Transformator 20/0,8 kV, 1600kVA; ,,Transformator 0,8/0,4kV, 10KVA. ,,Post de transformare 20/0.8kV, 1600KVA (PT nr. 2), echipat cu: ,,Celul? de medie tensiune de linie cu separator de sarcin? 24kV, cu CLP? plecare spre PT1; ,,Celul? de medie tensiune de transformator T2- 1600KVA, 20/0,8 kV, echipat? cu: ,,Separator 24 kV, cu CLP; ,,Întreruptor cu vid 24 kV, 630 A; ,,Transformator 20/0,8 kV, 1600kVA; ,,Transformator 0,8/0,4kV, 10KVA. ,,LES A2XS(Fl)2Y 3x1x150mmp între PC 20 kV ?i PT 1 pe o lungime de aproximativ 1,7km traseu, respectiv 3x1x150mmp între PT 1 ?i PT nr. 2, pe o lungime de aproximativ 200 m traseu. Releul numeric de protec?ie pentru transformatorul de putere 20/0,8kV, 1600KVA va fi prev?zut cu urm?toarele func?ii de protec?ie: - Protec?ie maximal? de curent rapid? (instantanee); - Protec?ie maximal? de curent temporizat?; - Protec?ie maximal? de curent homopolar temporizat?; - Protec?ie maximal? de curent direc?ionat?; - Protec?ie maximal? de curent homopolar direc?ionat?; - Protec?ie de gaze. | Retele Electrice Muntenia S.A. | 18187667 | 2024-05-08 | PRODUCATOR | ORD 59/2013; ORD 208/2018 | 2025-05-08 | VALABIL | 2024 | Realizarea lucrărilor de întărire cu caracter general pentru respectarea criteriului cu N-1 elemente in functiune in RED 110 kV: ,, REM: •,,Reconductorare LEA 110 kV Videle – Nicolae Caranfil – 19,8 km cu conductor cu capacitate mărită de transport I limitmin = 850 A DEO: •,,Reconductorare LEA 110 kV Videle – Nicolae Caranfil – 26,84 km cu conductor cu capacitate mărită de transport I limitmin = 850 A | Realizarea lucrărilor de întărire cu caracter gene criteriului cu N elemente in functiune in RED 110 kV: Pentru măsura operativă de închidere buclă LEA110 kV Drăgănești Vlașca – Videle sunt necesare lucrări în celulele de 110 kV aferente liniilor din stații. ,,Lucrări necesare în staţia 110kV Drăgăneşti-Vlașca - Staţie proprietate DEO reductori de curent 3x2x300/5/5/5 A – 2 buc; - Parametrizare, realizare circuite secundare, alimentare cu servicii interne c.a., c.c. şi integrare în SCADA; - Montare dulap de protecţie şi comandă cu terminal de protecţie de distanţă şi diferenţială longitudinală pentru celula 110 kV Drăgănești Vlașca; - Alimentare dulap de protecţie şi comandă pentru celula 110 kV Cucuruzu-Ghizdaru cu servicii interne de c.a., c.c., circuite secundare de protecţie etc; - Montare dulap de protecţie-comandă cu 2 grupe de funcţii de protecţie distincte, de distanţă şi de rezervă pentru celula 110 kV Videle. Estimare lucrări conform deviz: 3.432.000 lei (Instalaţii DEO) ,,Lucrări necesare în staţia 110kV Cucuruzu - Staţie în proprietatea Retele Electrice Muntenia ,,Echipare cu terminal de protecţie de distanţă ca protecţie de rezervă şi terminal de protecţie diferenţială longitudinală ca protecţie de bază în celula 110 kV Drăgăneşti Vlasca-Ghizdaru (cele două protecţii vor fi identice); ,,Parametrizare, realizare circuite secundare, alimentare cu servicii interne c.a., c.c. şi integrare în SCADA. Estimare lucrări conform deviz: 904.800 lei (Instalaţii Retele Electrice Muntenia) ,,Lucrări necesare în staţia 110kV Ghizdaru - Staţie în proprietatea C.N.Transelectrica S.A ,,Montare dulap de protecţie şi comandă cu terminal de protecţie de distanţă de rezervă şi terminal de protecţie diferenţială longitudinală de bază pentru celula 110 kV Drăgăneşti Vlasca – Cucuruzu (cele doua protecţii vor fi identice); ,,Parametrizare, realizare circuite secundare, alimentare cu servicii interne c.a., c.c. şi integrare în SCADA; ,,Integrarea protecţiilor diferenţiale longitudinale se va face prin fibră optică montată între capetele LEA 110 kV Drăgăneşti Vlasca-Cucuruzu-Ghizdaru. Estimare lucrări conform deviz: 900.400 lei (Instalații TRANSELECTRICA) REM: 1.,,Reconductorare LEA 110 kV Domnești – Mihăilești – 16,88 km cu conductor cu capacitate marită de transport Ilimitmin = 850 A 2.,,Reconductorare LEA 110 kV Copaceni – Uzunu – 15,31 km cu conductor cu capacitate marită de transport Ilimitmin = 850 A 3.,,Reconductorare LEA 110 kV Jilava – Copaceni – 13,62 km cu conductor cu capacitate marită de transport Ilimitmin = 850 A 4.,,Reconductorare LEA 110 kV Clejani – Mihailesti – 21,25 km cu conductor cu capacitate marită de transport Ilimitmin = 850 A 5.,,Reconductorare LEA 110 kV Prundu – Giurgiu Nord derivație Puieni – 35,93 km cu conductor cu capacitate marită de transport Ilimitmin = 850 A 6.,,Reconductorare LEA 110 kV Ghizdaru – Nicolae Caranfil – 8,36 km cu conductor cu capacitate marită de transport Ilimitmin = 850 A 7.,,Reconductorare LEA 110 kV Clejani – Videle – 20,06 km cu conductor cu capacitate marită de transport Ilimitmin = 850 A 8.,,LES nou 110 kV Mârșa-Domnești – 50 km - 1600 mmp 9.,,Înlocuirea grupului de tratare neutru în stația Cucuruzu, prin montarea unei noi BS 30-200 A. DEO: 1.,,LES 110 kV – 1600 mmp - 20 km - pentru a asigura conexiunea intre trafo 400/110 kV 250 MVA din statia Babaita pana la statia Videle 110 kV | Realizarea lucrărilor de întărire cu caracter general pentru respectarea criteriului cu N elemente in functiune in RET: Lucrari de intarire din Planul de dezvoltare RET 2023-2031: PIF 2028: ,,LEA 220 kV BUC. SUD – GURBĂNEȘTI care face parte din LEA 220 kV București Sud-Ghizdaru-circuit racord Mostiștea. ,,LEA 220kV BUC. SUD – CĂLUGĂRENI care face parte din LEA 220kV București Sud- Ghizdaru Lucrări care nu sunt cuprinse în Planul de Dezvoltare al CNTEE TRANSELECTRICA: ,,realizarea unei statii 400/110 kV Babaita, echipata cu un trafo de 250 MVA intrare-iesire in LEA 400kV Bucuresti Sud-Slatina.
224 | COMUNA BERCENI | Gradinita + Anexa 4 | Ilfov | 0.01998 | 0,4 | PTAB 5239 | Conform Ord ANRE 70/2023,Cap V Art.31, alin. (6) si cap IV : Se vor utiliza instalatiile existente, contor electronic inteligent care se va programa cu dublu sens pentru masurarea energiei electrice absorbite/evacuate din/in retea, pe instalatia de alimentare din reteua operatorului de distributie . | Retele Electrice Muntenia S.A. | 19794677 | 2024-05-13 | prosumator | ORD 59/2013; ORD 228/2018; ORD.19/2022 | 2025-05-13 | VALABIL | 2024 | nu | nu | nu
225 | COMUNA BERCENI | Gradinita + Anexa 4 | ILFOV | 0.012 | 0,4 | PTAB 2966 BOLTARUL | Bransament TRIFAZAT subteran alimentat din caseta stradala JT realizat cu cablu JT tetrapolar 3x25+16C tip DC4126RO, de lungime L= 6 m, pana la un BMPT pentru curent maxim absorbit de consumator de 25 A si reglaj realizat din contor conform puterii solicitate, tip FT_133_MAT, Ed.05/03.04.2020, prevazut cu incuietoare robusta din metal sau material plastic dur, cu sistem montaj ingropat in beton si o inaltime de min. 1 ,40 m de la sol, ce va fi legat la priza de pamant a instalatiei de utilizare. BMP-ul se va amplasa la limita de proprietate.BMPT-ul realizat conform GHID PENTRU PROIECTARE SI EXECUTIE BRANSAMENTE SI LINII SCURTE JT Ed. 01 15/12/2016. NOTA: -La traversarea drumurilor de orice fel cablurile de JT/MT sa fie protejate in tub de protectie din material plastic de tip ?greu? conform DS 4235/1 ? 6 PVC(rezistenta la compresie 1250 N) respectiv DS 4235/ 7 ? 8 PE(rezistenta la compresie 750 N) ; -La executia bransamentelor in cablu cu nul concentric, cu punct de racord din LEA, se va respecta tehnologia de executie conform Ghid Bransamente si linii scurte, prin montarea terminalului jt compus din tub termocontractibil si calota cu 2 sau 4 iesiri, la capatul cablului montat pe stalp. Terminalul jt este cuprins in norma de montare bransament - Racordarea in reteaua de joasa tensiune aeriana, pe cablu de NUL, se va realiza cu doua legaturi distincte (doua cleme). Conform Ord ANRE 70/2023,Cap V Art.31, alin. (6) si cap IV : Se vor utiliza instalatiile existente, contor electronic inteligent care se va programa cu dublu sens pentru masurarea energiei electrice absorbite/evacuate din/in retea, pe instalatia de alimentare din reteua operatorului de distributie Bransamentu l existent se va dezafecta si prea la UO VEST. | Retele Electrice Muntenia S.A. | 19794604 | 2024-05-13 | prosumator | ORD 59/2013; ORD 228/2018; ORD.19/2022 | 2025-05-13 | VALABIL | 2024 | nu | nu | nu
226 | COMUNA BERCENI | Centrala Fotovoltaica - Primarie | ILFOV | 0.02 | 0,4 | PTAB 2612 | Conform Ord ANRE 70/2023,Cap V Art.31, alin. (6) si cap IV : Se vor utiliza instalatiile existente, contor electronic inteligent care se va programa cu dublu sens pentru masurarea energiei electrice absorbite/evacuate din/in retea, pe instalatia de alimentare din reteua operatorului de distributie | Retele Electrice Muntenia S.A. | 19794788 | 2024-05-13 | prosumator | ORD 59/2013; ORD 228/2018; ORD.19/2022 | 2025-05-13 | VALABIL | 2024 | nu | nu | nu
227 | COMUNA BERCENI | Centrala Fotovoltaica - Parc + Baza Sportiva Sintetic + Baza Sportiva Multifunctional - ANEXA 4 | ILFOV | 0.095 | 0,4 | PTAB 2966 BOLTARUL | Conform Ord ANRE 70/2023,Cap V Art.31, alin. (6) si cap IV : Se vor utiliza instalatiile existente, contor electronic inteligent care se va programa cu dublu sens pentru masurarea energiei electrice absorbite/evacuate din/in retea, pe instalatia de alimentare din reteua operatorului de distributie | Retele Electrice Muntenia S.A. | 19796361 | 2024-05-13 | prosumator | ORD 59/2013; ORD 228/2018; ORD.19/2022 | 2025-05-13 | VALABIL | 2024 | nu | nu | nu
228 | MANASTIREA RADU VODA | Parc fotovoltaic cu statie de incarcare masini electrice | ILFOV | 0.3744 | 20 | S20 LACTATE-POP LEORDENI IF | ... Se propune realizarea unui post de transformare in anvelopa de beton, de 630 kVA, 20/0,4 kV, conform Norma Tehnica ENEL? Reguli Tehnice de Racordare Utilizatori, cu delimitarea si masura energiei, la medie tensiune care se va amplasa pe terenul utilizatorului , intr-un spatiu special amenajat pus la dispozitie de catre beneficiar, cu acces din domeniul public, cu respectarea zonelor de protectie si siguranta , conform Ordinului ANRE nr 239/2019, modificat si completat cu Ordinul ANRE nr 225/2020 Lucrari pe tarif de racordare: Racordarea postului de transformare se realizeaza prin schema intrare-iesire din LES 20KV LACTATE 2 IFA POPESTI LEORDENI intre PTAB 5504 si PTAB 5750 cu doua racorduri subterane, cu cablu 20 kV, de Al, XLPE, 3X(1x185 mmp), tip DC 4385 RO, protejate in tub tip DS 4247 pentru pozarea in trotuare si DS 4235 pentru subtraversari, subtraversari, pe un traseu cu o lungime totala de aproximativ : L=2 x 500 m Echipare compartiment racordare in PT nou prefabricat in anvelopa de beton : In compartimentul de racordare din PT proiectat, se va monta instalatia de racordare, la care va avea acces exclusiv personalul autorizat ENEL si va fi echipat cu: -,,1 celule de linie tip DY 803/2 ( intrare); -,,1 celule de linie tip DY 800/116 ( iesire) ; -,,1 celula masura, UT, tip DY 803/4; Nota: Celulele de LE tip 800/116 proiectate vor fi prevazute cu RGDMI , conform specificatiei tehnice GSTP011 si terminale SMART, conform specificatiei tehice GSCC012. Celulele tip DY 803 RO si DY 800 RO vor fi prevazute cu rezistente anticondens. In compartimentul de racordare sursa de 230/400 V, pentru tabloul de servicii auxiliare, se va asigura din instalatia de j.t. a utilizatorului. Compartimentul de racordare se va dimensiona conform Norma Tehnica ENEL astfel incat, sa se poata asigura montarea sistemului de telecontrol si sa se poata extinde pe viitor, tabloul de mt. Pentru protectia impotrivatensiunilor de atingere si de pas, masele echipamentelor se vor conecta la instalatia de legare la pamant a PT. Nota: Anvelopa proiectata va fi dimensionata astfel incat sa se mai poata monta ulterior inca o celula de LE. Nota: In cazul in care distanta intre Celula de Masura si DG este => 20 m, in amonte de Celula de Masura, se va monta o noua celula LE cu intrerupator (tip DY 800/116). Valoarea manoperei/materialelor pentru noua celula proietata nu sunt cuprinse in prezentul deviz; Lucrari in afara tarifului de racordare: A. Montare anvelopa de beton : Se va achizitiona si monta pe terenul utilizatorului, un post de transformare, in anvelopa de beton, conform Norma Tehnica ENEL? Reguli Tehnice de Racordare Utilizatori, ce va apartine utilizatorului si va fi compartimentat astfel: - un compartiment de racordare in care se va monta instalatia de racordare (cuprinsa in lucrarile pe tarif de racordare), la care va avea acces exclusiv ENEL; - un compartiment pentru instalatia de masurare (cuprinsa in lucrarile pe tarif de racordare), la care va avea acces ENEL si utilizatorul; - un compartiment pentru instalatia de utilizare, la care va avea acces utilizatorul. B. Echipare compartiment pentru instalatia de utilizare : -1 celula cu separator si intrerupator (DG - dispozitiv general) prevazut cu sistem de protectie generala, transformatoare de curent TC 300/5 A pe faze + 1 tor homopolar 100/1 A si bobina de minima tensiune (conform specificatiei - NT ENEL); -1 celula de transformator echipata cu protectiile aferente; -1 transformatoare de putere, trifazat, de 630 kVA , 20/0,4 kV; -1 tablou de joasa tensiune + 1 tablou de servicii auxiliare si iluminat. Legatura intre instalatia de racordare si instalatia de utilizare se va realiza cu un cablu de legatura, de 20 kV, Al, XLPE, 3x(1x185 mmp). Instalatia de utilizare poate avea si alta configuratie daca respecta specificatiile stabilite in Norma Tehnica ENEL? Reguli Tehnice de Racordare Utilizatori, ed.3. C. Priza de pamant pentru PT nou : Se va realiza o instalatie de legare la pamant a carei rezistenta de dispersie va fi Rd < 1 Ohmi . b) lucrari de intarire necesare pentru racordare, evaluarea costurilor acestora si termenele de realizare a lucrarilor respective c) valoarea puterii maxime care poate fi aprobata fara realizarea lucrarilor de intarire kW d) precizarea punctului de racordare LES MT, a punctului de delimitare nivel de tensiune MT si elementul fizic unde se face delimitarea in celula de masura a PT-ului la capetele terminale ale cablului de medie tensiune care pleaca din celula de masura spre compartimentul utilizatorului ( celula de dispozitiv general DG ); si a punctului de masurare nivel de tensiune nivel de tensiune 20KV loc de montare CELULA DE MASURA -PT masurarea energiei electrice se realizeaz? prin contor electronic trifazat de energie electrica activa si reactiva, in montaj indirect prin intermediul a doua transformatoare de curent TC = 50/5A/A (DMI 031052RO) si a doua transformatoare de tensiune TT = 20/0,1 kV (DMI 031015RO). Contorul se va monta intr-un spatiu sau nisa in postul de transformare, cu posibilitate de citire, la care va avea acces e-distributie si utilizatorul 8.a) Cerin?e pentru protec?iile ?i automatiz?rile la interfa?a cu re?eaua electric? _________________________________ b) Alte cerin?e: - de monitorizare ?i reglaj_____________________________________________ __________________________ - interfe?ele sistemelor de monitorizare, comand?, achizi?ie de date, m?surare a energiei electrice, telecomunica?ii ________________________ _______________________________________________________________________ - pentru principalele echipamente de m?surare, protec?ie, control ?i automatizare din instala?iile utilizatorului ___________________________ ____________________________________________________________________ c) Condi?ii specifice pentru racordare -Se va depune dosar pentru instalatia electrica de utilizare in aval de punctul de delimitare, de catre un electrician autorizat ANRE. Materialele si echipamentele care se utilizeaza la realizarea instalatiei trebuie sa fie conforme cu cerintele din specificatiile tehnice unificate ENEL. Celelalte materiale si echipamente pentru care nu sunt elaborate specificatii tehnice unificate, trebuie sa fie noi, compatibile cu starea tehnica a instalatiei, sa indeplineasca cerintele specifice de fiabilitate si siguranta; La amplasarea capacitatilor energetice se vor respecta distantele de vecinatate fata de liniile electrice aflate in zona conform normativelor in vigoare: ORDINUL ANRE nr. 239/2019 PE 106/2003, NTE003/04/00, NTE007/08/00, SR8591/97 SI LEGEA ENERGIEI ELECTRICE nr.123/2012. d) Datele înregistrate care necesit? verificare în timpul func?ion?rii e) Cerin?e ?i condi?ii specifice pentru furnizarea de servicii tehnologice de sistem c?tre operatorul de transport ?i de sistem sau c?tre operatorii de distribu?ie (daca este cazul) _; 9. Situatia juridica a terenului pe care se va amplasa instalatia de racordare propusa: Regimul juridic al terenului pe care urmeaza a fi amplasata instalatia de racordare va fi clarificat in cuprinsul certificatului de urbanism ce se va emite de Autoritatile competente in vederea edificarii instalatiei de racordare. In ipoteza amplasarii instalatiei de racordare pe/in imobile proprietate privata, utilizatorul va asigura recunoasterea cu titlu gratuit a drepturilor legale de uz servitute si dupa caz, constituirea dreptului de superficie, precum si inscrierea acestora in cartea funciara relevanta a acestor drepturi. Incheierea contractului de executie pentru realizarea lucrarilor de racordare/deviere/intarire este conditionata de obtinerea autorizatiilor de construire aferente acestora, atat pentru ipoteza in care instalatia va afecta imobile proprietate publica, cat si pentru situatia in care aceasta va afecta imobile proprietate privata. 10. Alte informatii (prim utilizator, racordare la instalatia unui prim utilizator etc.) | Retele Electrice Muntenia S.A. | 19780783 | 2024-05-20 | prosumator | ORD 59/2013; ORD 228/2018; ORD.19/2022 | 2025-05-20 | VALABIL | 2024 | nu | nu | nu
229 | INCD URBAN-INCERC | CEF PROSUMATOR - ANEXA 4 | BUCURESTI | 0.225 | 0,4 | PTZ 608 | Racordarea la RED a instalatiei de producere CEF se va realiza in instalatia de utilizare a clientului in tabloul general de distributie de joasa tensiune, iar debitarea in RED a energiei produse se va realiza prin instalatia de alimentare existenta (mentionata mai sus). Se vor inlocui cele 2 contoare trifazate existente in boxele trafo din PT 608 cu doua contoare inteligente trifazate noi, programate pentru inregistrare cu dublu sens pentru masurarea energiei electrice absorbite/evacuate din/in retea, sau se vor reprograma cele 2 contoare existente pentru inregistrare cu dublu sens pentru masurarea energiei electrice absorbite/evacuate din/in retea, pe instalatia de alimentare din reteaua operatorului de distributie, conform puterii avizate productie/consum. Lucrari in afara tarifului de racordare: Beneficiarul are obligatia de a dimensiona coloanele de utilizare dintre contoare si tabloul general de distributie consumator/producator, conform puterii avizate consumator/producator. Instalatia de producere a utilizatorului va fi prevazuta obligatoriu cu urmatoarele protectii: protectie la suprasarcina Ia=20A, protectie la scurtcircuit Ia=32A, care sa asigure deconectarea fara temporizare a instalatiei la un defect intre instalatia fotovoltaica si punctul de racord cu reteaua electrica; protectie la tensiune scazuta (sub 90%); protectie la supratensiune (peste 110%); protectie la cresterea frecventei (peste 51,5 Hz); protectie la scaderea frecventei (sub 49,5 Hz). In momentul depunerii dosarului de utilizare (conf. Ordinul ANRE 51/2019) pentru punerea in functiune a CEF, se vor prezenta scheme detaliate, teste si certificate de producator care sa ateste conformitatea invertoarelor cu Ordinul ANRE 208/2018. CEF, prin protectiile interne ale invertoarelor, dar si prin dispozitivul de interfata instalat, se va deconecta in cazul lipsei tensiunii din reteaua OD, evitand astfel functionarea in regim insularizat. Lucrari in instalatia utilizatorului necesare pentru racordarea sistemului fotovoltaic: In instalatia de utilizare (producere) se prevad: - doua trepte de protectii redundante pentru monitorizare parametrii (minima, maxima tensiune, minima, maxima frecventa) si functionare in regim insularizat ? cu decuplare automata. In compartimentul utilizator se va monta un dispozitiv general DG echipat cu intrerupator si separator si un dispozitiv de interfata DDI. Instalatia trebuie sa fie prevazuta cu dispoztiv de interfata DDI , prevazute cu sistem de protectie de interfata conform Norma Tehnica ed.3: - protectie maximala de tensiune netemporizata; - protectie minimala de tensiune temporizata; - protectie maximala/minimala de frecventa netemporizata; - protectie de tensiune homopolara temporizata; - protectie impotriva deconectarilor de la retea (stabilite de comun acord intre EDM si producator in functie de caracteristicile retelei de distributie. Nota:functia de DDI poate fi integrata in interfata invertorului, daca acesta este prevazut corespunzator. | Retele Electrice Muntenia S.A. | 19894986 | 2024-05-28 | prosumator | ORD 59/2013; ORD 228/2018; ORD.19/2022 | 2025-05-28 | VALABIL | 2024 | nu | nu | nu
230 | ROYAL GREEN ENERGY | CONSTRUIRE PARC PANOURI FOTOVOLTAICE | GIURGIU | 3.2 | 20 | S20 GIURGIU NORD-ZAHAR GR | Conform aviz CTE nr. 07/4/13.02.2024- Varianta 1, faza studiu de solutie si anume: Racordarea centralei electrice fotovoltaice Giurgiu 3,2 MW în sistem intrare-ie?ire în LEA 20kV Giurgiu Nord din sta?ia 110/20kV Zah?r. Lucr?ri pe tarif de racordare: ? LES 20 kV : -Se va înlocui cablul subteran plecare din sta?ia Zah?r a LEA 20 kV Giurgiu Nord ?i se va realiza racordul intrare ie?ire pân? la PC Utilizator amplasat pe terenul acestuia cu acces din domeniul public. -Cablul existent care este pozat pe stâlpul trecere LES LEA a LEA 20 kV Giurgiu Nord se va înlocui cu cablu nou proiectat 1x3x185mmp racordat în PC Utilizator. Lungimea total? LES 1x3x185mmp este de aproximativ 100 ml. În acela?i profil se va monta ?i un cablu de FO pentru asigurarea comunica?iilor între Utilizator ?i OD. ? PC 20 kV proiectat: -Echipare punct de conexiune 20 kV ce se va amplasa pe domeniul public cu acces pentru SC Retele Electrice Muntenia SA din exterior echipat cu: ,,2 buc. celul? modular? de linie (f?r? mentenan??) extensibil?, cu echipament de comuta?ie în SF6, echipate cu separator de sarcin? ?i CLP, motorizat?; ,,1 buc. celul? de m?sur? cu separator de sarcin?, cu dou? transformatoare de tensiune 20/0,1 kV clasa de precizie 0,5 ?i dou? transformatoare de curent de 400/5 A, clasa de precizie 0,2S, integrat? în sistemul de telecontrol; - montarea de RGDAT-3 buc (2 buc), UP 2020 LITE-1 buc, baterii acumulatori -2 buc, TSA-1 buc, router Rugged pentru comunica?ii 4G - CISCO IR1101, Swich-uri rugged CISCO IE-4000-8S4G-E, dulap pentru echipamente de telecomunica?ii FT-045_TLC-M - TIP B ?i accesoriile de conectic?: Patch-cord ftp cat. 6e (lungime 1 m); Patch-cord ftp cat. 6e (lungime 10 m). - montare grup de m?surare de decontare în compartimentul de racordare, în celula de m?sur? prev?zut cu un contor dublu sens; Contorul pentru decontare, va fi racordat prin cabluri speciale la transformatoare de m?sur? din celula de utilizator. Lucr?ri ce se realizeaz? prin grija beneficiarului: - Montare punct de conexiune prev?zut cu dou? compartimente: unul de racordare, pentru instala?iile aferente operatorului de re?ea ?i unul de utilizare pentru instala?iile electrice ale utilizatorului (echipamentele montate în compartimentul de racordare ?i integrarea în sistemul de telecontrol vor fi incluse în tariful de racordare). Compartimentul de racordare va fi cu ac?ionarea echipamentelor din interior ?i cu acces direct din exterior, va avea caracteristici minime echivalente cu cele prev?zute în prescrip?iile OD ?i un gabarit care s? permit? montarea echipamentelor instala?iei de racordare ?i a înc? unei celule de MT. - LES 20 kV de Cu, 95 mmp, L? 20m între celula de m?sur? din compartimentul de racordare ?i celula cu înterup?tor din compartimentul utilizatorului; ,,Dispozitivul general - celula sosire cu întrerup?tor automat ?i separator în compartimentul utilizatorului (DG) cu urm?toarele protec?ii: Sistemul de protec?ie general (SPG) asociat dispozitivului general cuprinde: ?,,protec?ie maximal? de curent cel pu?in pe dou? faze, cu trei trepte. Prima treapt? se folose?te împotriva suprasarcinii, a doua pentru a permite o func?ionare temporizat? ?i a treia pentru a permite o interven?ie rapid?; ?,,protec?ie homopolar? direc?ional? cu dou? trepte (o treapt? pentru punerile la p?mânt simple, ?i a doua treapt? pentru duble puneri la p?mânt); ?,,protec?ie maximal? de curent direc?ional? homopolar?. ?,,Pentru racordarea produc?torului în plus fa?? de DG (dispozitiv general) se va prevedea un dispozitiv, denumit Dispozitiv de Interfa?? (DI) în scopul de a garanta separarea instala?iei de producere de re?eaua de distribu?ie în caz de întrerupere de la re?ea. Sistemul de protectie SPI asociat DI con?ine relee de frecven??, de tensiune ?i eventual de tensiune homopolar?. Sistemul de protec?ie de interfa?? (SPI) asociat dispozitivului de interfa?? cuprinde: ?,,func?ie protec?ie de tensiune minim?/maxim? în 2 trepte; ?,,func?ie protec?ie de frecven?? minim?/maxim? în 2 trepte; ?,,func?ie de protec?ie de maxim? de tensiune mediat? la 10 minute. ?,,serviciile interne în compartimentul de racordare se vor asigura din transformatorul monofazat de 4 kVA montat în compartimentul utilizatorului, dup? întrerup?torul general (DG), spre produc?tor. ?,,montare analizor pentru monitorizarea calit??ii energiei electrice; În compartimentul utilizator, se vor instala traductoarele de putere activ? P, putere reactiv? Q, frecven?? f ?i tensiune U montate în compartimentul utilizator. Acestea se vor racorda în circuitele de m?sura ale transformatoarelor de curent ?i de tensiune. Semnalele de ie?ire ale traductoarelor, împreun? cu cel de pozi?ie al dispozitivului general DG, vor fi disponibile într-un ?ir de cleme. De la ?irul de cleme pân? la UP 2020 LITE amplasat în compartimentul OD, semnalele vor fi transmise printr-un cablu special ecranat, care va face parte împreun? cu traductoarele, din instala?ia de utilizare. Lungimea cablului nu trebuie s? dep??easc? 20m. ?,,LES 20kV între PC 20kV proiectat ?i centrala CEF Giurgiu 3,2 MW în lungime de 0,1 km. ?,,Posturi trafo ?i tablouri jt aferente centralei CEF Giurgiu 3,2 MW, trafo ? 2000kVA. ?,,Asigurare accesului la PC 20kV proiectat pentru OD. ,,Priza de legare la p?mânt a PC 20 kV proiectat. | Retele Electrice Muntenia S.A. | 18277553 | 2024-05-29 | PRODUCATOR | ORD 59/2013; ORD 208/2018 | 2025-05-29 | VALABIL | 2024 | Realizarea lucrărilor de întărire cu caracter general pentru respectarea criteriului cu N-1 elemente în funcțiune în RED 110 kV: • REM: - Reconductorare LEA 110 kV Jilava – Progresu C1– 2,84 km cu conductor cu capacitatemărită de transport I limit = 850 A; - Reconductorare LEA 110 kV Videle – Nicolae Caranfil – 19,8 km cu conductor cu capacitate mărită de transport I limit = 850 A; - Reconductorare LEA 110 kV Uzunu – Ghizdaru – 31,8 km cu conductor cu capacitate mărită de transport I limit = 850 A - Reconductorare LEA 110 kV Ghizdaru – Drăgănești Vlașca– 29,4 km cu conductor cu capacitate mărită de transport I limit = 850 A. • DEO: - Reconductorare LEA 110 kV Videle – Drăgănești Vlașca – 27 km cu conductor cu capacitate mărită de transport I limit = 850 A. - Reconductorare LEA 110 kV Videle – Nicolae Caranfil – 26,84 km cu conductor cu capacitate mărită de transport I limit = 850 A; Valoarea totală a lucrărilor de întărire pentru N-1 elemente în funcțiune este de: 77.746.426,88 lei, din care: REM: 47,412,477.44 lei lei TRANSELECTRICA: 0 lei DEO: 30.333.949,44 lei | Realizarea lucrărilor de întărire cu caracter general pentru respectarea criteriului cu N elemente în funcțiune în RED 110 kV: • REM: - Realizare LES nou 110 kV pe o porțiune de 50 km între Domnești (Transelectrica) și Mârșa (REM), cu conductor de aluminiu cu secțiunea de 1600 mmp. - Reconductorare LEA 110 kV Domnești – Mihăilești – 16,88 km cu conductor cu capacitate mărită de transport I limit = 850 A; - Reconductorare LEA 110 kV Copăceni – Uzunu – 15,35 km cu conductor cu capacitate mărită de transport I limit = 850 A; - Reconductorare LEA 110 kV Jilava – Copăceni – 13,623 km cu conductor cu capacitate mărită de transport I limit = 850 A; - Reconductorare LEA 110 kV Prundu – Colibași – 10,198 km cu conductor cu capacitate mărită de transport I limit = 850 A. - Reconductorare LEA 110 kV Colibași - Jilava –23,38 km cu conductor cu capacitate mărită de transport I limit = 850 A. Valoarea totală a lucrărilor de întărire pentru N elemente în funcțiune este de: 352.770.092,56 lei, din care: REM: 251.111.179,25 lei TRANSELECTRICA: 101.658.913,31 lei | Realizarea lucrărilor de întărire cu caracter gene criteriului cu N elemente în funcțiune în RET: • În RET în regim cu N elemente în funcțiune - lucrări care sunt cuprinse în Planul de Dezvoltare al TRANSELECTRICA: An PIF 2028: -Reconductorare LEA 220 kV BUCUREȘTI SUD – CĂLUGĂRENI • În RET în regim cu N elemente în funcțiune - lucrări care nu sunt cuprinse în Planul de Dezvoltare al TRANSELECTRICA: - Montare trafo 400/110 kV interfata RED - RET intre statia Videle 110 kV si RET conectat in statia Babitele 400kV (conform ultimelor propuneri). Estimare lucrări conform deviz : 101.658.913,31 lei (Instalaţii TRANSELECTRICA)
231 | ARHIEPISCOPIA BUCURESTILOR | centrala foto-voltaica cu statie de incarcare masini electrice | ILFOV | 0.4 | 20 | S20 BERCENI 2-MASINI GRELE IF | Se propune realizarea unui post de transformare in anvelopa de beton, de 630 kVA, 20/0,4 kV, conform Norma Tehnica ENEL? Reguli Tehnice de Racordare Utilizatori, cu delimitarea si masura energiei, la medie tensiune care se va amplasa pe terenul utilizatorului , intr-un spatiu special amenajat pus la dispozitie de catre beneficiar, cu acces din domeniul public, cu respectarea zonelor de protectie si siguranta , conform Ordinului ANRE nr 239/2019, modificat si completat cu Ordinul ANRE nr 225/2020 Lucrari pe tarif de racordare: Racordarea postului de transformare se realizeaza prin schema intrare-iesire din L20 KV BERCENI 2 ST MASINI GRELE intre PTAB 5643 si PTAB 5644 cu doua racorduri subterane, cu cablu 20 kV, de Al, XLPE, 3X(1x185 mmp), tip DC 4385 RO, protejate in tub tip DS 4247 pentru pozarea in trotuare si DS 4235 pentru subtraversari, subtraversari, pe un traseu cu o lungime totala de aproximativ : L=2 x 170 m PTAB-ul nou proiectat se va amplasa pe NC 83338 cu acces din NC 83340 ? drum acces . Echipare compartiment racordare in PT nou prefabricat in anvelopa de beton : In compartimentul de racordare din PT proiectat, se va monta instalatia de racordare, la care va avea acces exclusiv personalul autorizat ENEL si va fi echipat cu: -,,1 celule de linie tip DY 803/2 ( intrare); -,,1 celule de linie tip DY 800/116 ( iesire) ; -,,1 celula masura, UT, tip DY 803/4; Nota: Celulele de LE tip 800/116 proiectate vor fi prevazute cu RGDMI , conform specificatiei tehnice GSTP011 si terminale SMART, conform specificatiei tehice GSCC012. Celulele tip DY 803 RO si DY 800 RO vor fi prevazute cu rezistente anticondens. In compartimentul de racordare sursa de 230/400 V, pentru tabloul de servicii auxiliare, se va asigura din instalatia de j.t. a utilizatorului. Compartimentul de racordare se va dimensiona conform Norma Tehnica ENEL astfel incat, sa se poata asigura montarea sistemului de telecontrolsi sa se poata extinde pe viitor, tabloul de mt. Pentru protectia impotriva tensiunilor de atingere si de pas, masele echipamentelor se vor conecta la instalatia de legare la pamant a PT. Nota: Anvelopa proiectata va fi dimensionata astfel incat sa se mai poata monta ulterior inca o celula de LE. Nota: In cazul in care distanta intre Celula de Masura si DG este => 20 m, in amonte de Celula de Masura, se va monta o noua celula LE cu intrerupator (tip DY 800/116). Valoarea manoperei/materialelor pentru noua celula proietata nu sunt cuprinse in prezentul deviz; Lucrari in afara tarifului de racordare: A. Montare anvelopa de beton : Se va achizitiona si monta pe terenul utilizatorului, un post de transformare, in anvelopa de beton, conform Norma Tehnica ENEL? Reguli Tehnice de Racordare Utilizatori, ce va apartine utilizatorului si va fi compartimentat astfel: - un compartiment de racordare in care se va monta instalatia de racordare (cuprinsa in lucrarile pe tarif de racordare), la care va avea acces exclusiv ENEL; - un compartiment pentru instalatia de masurare (cuprinsa in lucrarile pe tarif de racordare), la care va avea acces ENEL si utilizatorul; - un compartiment pentru instalatia de utilizare, la care va avea acces utilizatorul. B. Echipare compartiment pentru instalatia de utilizare : -1 celula cu separator si intrerupator (DG - dispozitiv general) prevazut cu sistem de protectie generala, transformatoare de curent TC 300/5 A pe faze + 1 tor homopolar 100/1 A si bobina de minima tensiune (conform specificatiei - NT ENEL); -1 celula de transformator echipata cu protectiile aferente; -1 transformatoare de putere, trifazat, de 630 kVA , 20/0,4 kV; -1 tablou de joasa tensiune + 1 tablou de servicii auxiliare si iluminat. Legatura intre instalatia de racordare si instalatia de utilizare se va realiza cu un cablu de legatura, de 20 kV, Al, XLPE, 3x(1x185 mmp). Instalatia de utilizare poate avea si alta configuratie daca respecta specificatiile stabilite in Norma Tehnica ENEL? Reguli Tehnice de Racordare Utilizatori, ed.3. C. Priza de pamant pentru PT nou : Se va realiza o instalatie de legare la pamant a carei rezistenta de dispersie va fi Rd < 1 Ohmi . b) lucrari de intarire necesare pentru racordare, evaluarea costurilor acestora si termenele de realizare a lucrarilor respective c) valoarea puterii maxime care poate fi aprobata fara realizarea lucrarilor de intarire kW d) precizarea punctului de racordare LES MT, a punctului de delimitare nivel de tensiune MT si elementul fizic unde se face delimitarea in celula de masura a PT-ului la capetele terminale ale cablului de medie tensiune care pleaca din celula de masura spre compartimentul utilizatorului ( celula de dispozitiv general DG ); si a punctului de masurare nivel de tensiune nivel de tensiune 20KV loc de montare CELULA DE MASURA -PT masurarea energiei electrice se realizeaz? prin contor electronic trifazat de energie electrica activa si reactiva, in montaj indirect prin intermediul a doua transformatoare de curent TC = 50/5A/A (DMI 031052RO) si a doua transformatoare de tensiune TT = 20/0,1 kV (DMI 031015RO).Contorul se va monta intr-un spatiu sau nisa in postul de transformare, cu posibilitate de citire, la care va avea acces e-distributie si utilizatorul | Retele Electrice Muntenia S.A. | 19747123 | 2024-05-30 | prosumator | ORD 59/2013; ORD 228/2018; ORD.19/2022 | 2025-05-30 | VALABIL | 2024 | nu | nu | nu
232 | AXXA COMPANY SRL | CEF PROSUMATOR - ANEXA 1 | ILFOV | 0.022825 | 20 | S20 IFA 2-IFA IF | ... Racordarea postului de transformare se realizeaza prin schema intrare-iesire din L 20 kV IFA 1,2 ? Statia 110/20 kV IFA Magurele intre PTAB 5548 si PTAB 5283, cu doua racorduri subterane, cu cablu 20 kV, de Al, XLPE, 3X(1X185 mmp), tip DC 4385 RO, protejate in tub tip DS 4247 pentru pozarea in trotuare si DS 4235 pentru subtraversari . Pentru realizarea primului racord subteran cablul 20 kV aferent PTAB 5548 se va mansona la baza postului, si se va poza in continuare un cablu 20 kV, de Al, XLPE, 3X(1X185 mmp), tip DC 4385 RO, pe o lungime de L=260 m, pana la PTAB proiectat. Pentru realizarea celui de-al doilea racord, din celula libera existenta in PTAB 5548, se va poza un racord subteran, cu cablu 20 kV, de Al, XLPE, 3X(1X185 mmp), tip DC 4385 RO, protejat in tub tip DS 4247 pentru pozarea in trotuare si DS 4235 pentru subtraversari, cu o lungime totala de aproximativ L= 270 m, pana la PTAB proiectat, conform schita; Se vor folosi mansoane m.t. tip DJ 4387/2 si terminale m.t. DJ 4456/6 pentru racordul cablurilor in celulele m.t. Montare post de transformare in anvelopa de beton Se va monta pe terenul beneficiarului, un post de transformare in anvelopa de beton, tip DG 2061,echipat cu: - 1 celule de linie tip DY 803/2 (intrare) - 1 celule de linie tip DY 800/116 (iesire) - 1 celula trafo (T), tip DY 803/216 RO echipat cu 1 siguranta fuzibila de 25 A, tip DY 560 si DY 561; - 1 transformator de putere, trifazata, 20/0,4 kV, de 160 kVA, conform GST001; - 1 tablou de joasa tensiune, tip DY 3009, echipat cu 1 intrerupator de 125 A, cu comanda motorizata Legatura de la bornele transformatorului la tabloul de joasa tensiune se va realiza cu cabluri de Cu, 1x150 mmp, tip DC 4141 RO, 1 cablu/faza, 1 cablu/nul. Se va monta placa de inchidere; Nota: Celulele de LE tip 800/116 proiectate vor fi prevazute cu RGDMI, conform specificatiei tehnice GSTP011 si terminale SMART, conform specificatiei tehice GSCC012. NOTA:Transformatorul necesita instalarea unei protectii impotriva contactului direct (bariera de protectie) , legata la priza de pamant a postului de transformare . Pentru integrarea in sistemul de telecontrol E-DM al aparatelor cu rol de comutatie si protectie pe partea de medie si joasa tensiune in posturile de transformare se vor monta:? dispozitive RGDAT ? DY 859 RO? tablou j.t. de servicii auxiliare tip DY3016/1RO;? Kit UP2020 Lite ? GSTR002 cu sursa de alimentare cu energie electric? - PSBC? 2 acumulatori 12V ? GSCB001 (matricola 162068 ) ? modul GSM ? DX 1226RO; matricola 648326 ? antena DN 760RO; Postul de transformare va fi prevazut cu o priza de legare la pamant cu Rp<1 Ohm si se va integra in sistemul de telecontrol ENEL. Celulele tip DY803 vor fi prevazute cu rezistente anticondens. Celulele tip DY803 vor fi prevazute cu rezistente anticondens. Postul de transformare nou proiectat se va echipa cu Rack 19?? 40U tip DY3005/1 si tablou de serviciiauxiliare de JT tip DY3016/3. Postul de transformare se va echipa cu un ansamblu concentrator ce va contine: - Blocuri de jonctiune pentru masura si incecare utilizate pentru masura, MAT 627408; - Reductoare scindabile PT, MAT 530002; - Placa concentrator/balanta, MAT 282180; - Cutie pentru concentrator/balanta, MAT 228041; - Separator cu siguranta fuzibila rapida, 2 A, MAT 286100; Cladirea va avea dimensiuni care sa permita in viitor montarea unei noi celule; Montare racord electric subteran: Din intrerupatorul de 125 A proiectat, se va poza un cablu JT de 3x95+50N, tip DC 4146, protejat in tub tip DS 4247 pentru pozarea in trotuare si DS 4235 pentru subtraversari, pe un trase de aproximativ L=15 m, pana la un BMPT in montaj semidirect, echipat cu separatoar, ansamblu reductori de 125/5, tip DMI 031055 si intrerupatoar JT automat de 80 A, amplasat langa PTAB proiectat, conform schita. BMPT va fi de tipul FT_257-MAT echipat cu un ansamblu compus din transformatoare de curent 125A/5A, adaptor ptr instalarea contorului ?AEM? in montaj semidirect pe ansamblul TC conform specificatiei unificate Enel DMI031055 RO, cu aprobare de model BRML. Nota:Contorul trifazat existent se va demonta. Materialele rezultate din dezafectari se vor preda catre UTR. Se va achita o compensatie baneasca catre: - 02754669 AMBAFIN GRUP SRL : 3687 lei fara TVA; - 06117379 ACTIV INVEST SRL : 1843 lei fara TVA ; - 9578699 MADAR CONSULTING SRL: 1842 lei fara TVA ; - 10384636 SC MARULA TREE SRL: 1843 lei fara TVA ; - 12679506 CITYVET PET & FARM SRL :1843 lei fara TVA ; NOTA:La traversarea drumurilor de orice fel cablurile de JT/MT sa fie protejate in tub de protectie din material plastic de tip ?greu? conform DS 4235/1 ? 6 PVC(rezistenta la compresie 1250 N) respectiv DS 4235/ 7 ? 8 PE(rezistenta la compresie 750N). - Daca Primaria nu isi da acordul pentru spargere si refacere pavaj , lucrarea se va face cu subtraversare , iar valoarea avizului va ramane neschimbata. Racordareala RED a instalatiei de producere CEF se va realiza in instalatia de utilizare a clientului in tabloul general de distributie, iar debitarea in RED a energiei produse se va realiza prin instalatia de alimentare (mentionata mai sus). Contorul cu seria se va reprograma pentru inregistrarea dublu sens a energiei electrice absorbite/evacuate din/in retea, pe instalatia de alimentare din reteua operatorului de distributie. In instalatia de utilizare la iesirea din invertorl catre TG Client se va monta un contor trifazat in montaj semidirect echipat cu reductoare de 125/5 A, tip Enel, de masurare a energiei electrice produse de centrala, inclusiv sistemul de comunicatie aferent acestui contor. Blocul de masura pentru contorul de masurare a energiei electrice produse se va monta de firma executanta. | Retele Electrice Muntenia S.A. | 19750074 | 2024-05-30 | prosumator | ORD 59/2013; ORD 228/2018; ORD.19/2022 | 2025-05-30 | VALABIL | 2024 | nu | nu | nu
233 | COMUNA BERCENI | CEF PROSUMATOR - ANEXA 4 | ILFOV | 0.045 | 0,4 | PTAB 2480 BIS | In prezent clientul este alimentat cu cablu 3x25+16c, L=20m. Din CS existent aferent LES JT 3x150+95N, L=400m, PTAB 2480 se va racorda cu cablu 3x95+50N un BMPT SEMIDIRECT 80A care va fi format din cutie realizata conform FT-257 editia 2, ansamblu TC 125/5A tip DMI 031055, adaptor contor AEM in montaj semidirect pe TC JT, intrerup?tor automat 80A. BMP-ul se va amplasa la limita de proprietate. BMPT-ul realizat conform GHID PENTRU PROIECTARE SI EXECUTIE BRANSAMENTE SI LINII SCURTE JT Ed. 01 15/12/2016. Bransamentul existent se va dezafecta si preda la UO VEST. NOTA: -La traversarea drumurilor de orice fel cablurile de JT/MT sa fie protejate in tub de protectie din material plastic de tip ?greu? conform DS 4235/1 ? 6 PVC(rezistenta la compresie 1250 N) respectiv DS 4235/ 7 ? 8 PE(rezistenta la compresie 750 N) ; -La executia bransamentelor in cablu cu nul concentric, cu punct de racord din LEA, se va respecta tehnologia de executie conform Ghid Bransamente si linii scurte, prin montarea terminalului jt compus din tub termocontractibil si calota cu 2 sau 4 iesiri, la capatul cablului montat pe stalp. Terminalul jt este cuprins in norma de montare bransament - Racordarea in reteaua de joasa tensiune aeriana, pe cablu de NUL, se va realiza cu doua legaturi distincte (doua cleme). | Retele Electrice Muntenia S.A. | 19948323 | 2024-05-31 | prosumator | ORD 59/2013; ORD 228/2018; ORD.19/2022 | 2025-05-31 | VALABIL | 2024 | nu | nu | nu
258.8388
1 | COMUNA LAPUSNICU MARE | CONSTRUIRE PARC FOTOVOLTAIC PENTRU ACOPERIREA CONSUMULUI PROPRIU DE ENERGIE ELECTRICA AL COMUNEI LAPUSNICU MARE | CARAS-SEVERIN | 0.0348 | 0,4 | 7834 LAPUSNICELUL MARE 1 | -Pentru realizarea soluţiei de racordare sunt necesare următoarele lucrări: I. Lucrări de întărire rețea in amonte de punctul de racordare: - II. Lucrări pe tarif de racordare: • Se va realiza un bransament electric trifazat subteran, realizat cu cablu electric JT 3x95+50N cf. DC 4146/4, matricola 330655, in lungime traseu de 100 metri, pozat in sapatura pamant, pe domeniul public, racordat din circuitul 4 firida de distributie E2+2 montata langa statia de epurare, de pe circuitul LES JT aferent PTA 7834, 20/0,4kV, 100KVA. La limita de proprietate se va monta pe soclu de beton un BMPT din poliester armat cu fibra de sticla cf.FT-133MAT si echipat cf. FT 124_MAT, cu intrerupator tetrapolar fix 63A. Cablul de joasa tensiune se va poza in sapatura deschisa la o adancime de 0,8m, pe pat de nisip, protejat in tub de polietilena reticulara cf. DS 4235 RO, semnalizat cu benzi avertizoare. III. Lucrări finanțate de operatorul de rețea: • Realizarea grupului de măsurare a energiei electrice pe JT, prin montarea in noul BMPT a unui contor electronic trifazat 3x400/230V, bidirectional, clasa de exactitate 0,5S pentru energia activa si energia reactiva – montaj direct, regim bidirectional, programat cu tarif producator. IV. Lucrări executate prin grija și pe cheltuiala beneficiarului: • Realizare coloana JT la TG și priză de pământare la BMPT proiectat • Întrerupătorul plecare din cutia de masura (DG) va fi obligatoriu prevăzut cu urmatoarele protectii: - protecţie generală maximală de curent la scurtcircuit; - protecţie generală maximală de curent la suprasarcina; - protectie la supratensiuni de frecventa industriala (DPST). • Dispozitivul de interfata (DI) din instalatia de productie a utilizatorului = intrerupator automat de categoria AC3 comandat de sistemul de protectie de interfata SPI ce trebuie sa fie conform cu Ord.132/2020: • Va trebui prevăzut un dispozitiv de rezervă pentru DI (acesta poate fi DG). Funcțiie de protectie de rezervă a DI sunt: lipsa tensiune, temporizată la maximum 0,5s, maximala de curent care sa asigure declansarea unui alt dispozitiv (de rezervă) capabil să separe generatorul/generatoarele de rețea în cazul în care nu se deschide dispozitivul de interfață. Resetarea dispozitivului de back-up (dupa actionare) se va face numai manual. Dacă invertorul este deja echipat cu un DI intern electromecanic, se permite ca acesta să îndeplinească funcția de declansare de rezerva a DI, cu condiția să poată primi semnalul de declansare temporizata de la SPI extern. Pentru instalațiile de producție, trebuie să existe întotdeauna cel puțin două dispozitive între generator și rețea, subordonate SPI, din care: - unul execută funcția de DI; - celălalt execută funcția de back-up al DI. Prin urmare, acțiunea combinată a celor două dispozitive separă în mod fiabil generatoarele de rețeaua Distribuitorului atunci cand se impune. Lucrarile, echipamentele, schemele monofilare, necesare pentru indeplinirea cerintelor sus mentionate, se vor prevedea intr-o documentatie tehnica, eleborata de catre un proiectat atestat ANRE, ce va fi prezentata pentru accept la Rețele Electrice Banat SA. • Pe perioada de probe se va monta analizor pentru monitorizarea calitatii energiei electrice clasa A pentru o perioada de cel putin o saptamana.- | Retele Electrice Banat S.A. | 19442282 | 2024-04-16 | Producator | ORD 59/2013; ORD 208/2018; | 2025-04-16 | VALABIL | 2024 | nu | nu | nu
2 | DIRECTIA ADMINISTRAREA DOMENIULUI PUBLIC SI PRIVAT | Construirea unei capacități de producție a energiei electrice din surse regenerabile pentru autoconsum Punct de colectare deseuri | HUNEDOARA | 0.04617 | 0,4 | PTZ 9 PETROSANI | Bransament electric trifazat care se va desfiinta dupa realizarea noului bransament corespunzator puterii solicitate.Sporul de putere solicitat necesita realizarea unei instalatii electrice alimentata din TDRI aferent PTZ nr. 9 Petrosani : - circuit 0.4 kV pozat aparent 3x50+25C Al mm2 (DC 4126 RO), L=15 m; - BMPTi 100 A (FT-124-MAT) montat pe cladirea postului de transformare; - inlocuire contor existent cu contor electronic trifazat semidirect, bidirectional si programare cu tarif de producator. • Instalatia de producere trebuie sa respecte cerintele tehnice prevazute in Ordinul ANRE 132/2020 (ultima modificare a Ordinul ANRE 228/2018) – pentru aprobarea Normei tehnice "Conditii tehnice de racordare la retelele electrice de interes public pentru prosumatorii cu injectie de putere activa in retea" • Tariful de racordare a fost calculat pe baza de deviz general conform HG 907/2016.- | Retele Electrice Banat S.A. | 19356155 | 2024-04-23 | Prosumatori <= 400 kW cu emitere ATR | ORD 59/2013; ORD 228/2018; ORD.19/2022 | 2025-04-23 | VALABIL | 2024 | nu | nu | nu
3 | DIRECTIA ADMINISTRAREA DOMENIULUI PUBLIC SI PRIVAT | Construirea unei capacități de producție a energiei electrice din surse regenerabile pentru autoconsum SEDIU ADM-anexa 4 | HUNEDOARA | 0.16929 | 0,4 | PTZ 23 PETROSANI | Bransament electric trifazat care se va desfiinta dupa realizarea noului bransament corespunzator puterii solicitate.Sporul de putere solicitat necesita realizarea unui circuit electric trifazat pozat aparent racordat in TDRI aferent PTZ nr. 23 Petrosani (circuit nr. 5), cu realizarea urmatoarelor lucrari : - montare cablu 3x240+150N mmp (DC 4146 RO), L=15 m; - cutie PAFS de masura (DMI DS 4558) cu reductori 300/5 A, separator si intrerupator 400 A, montata pe exteriorul postului de transformare. Inlocuire contor existent cu contor electronic trifazat bidirectional si programare cu tarif de producator. • Instalatia de producere trebuie sa respecte cerintele tehnice prevazute in Ordinul ANRE 132/2020 (ultima modificare a Ordinul ANRE 228/2018) – pentru aprobarea Normei tehnice "Conditii tehnice de racordare la retelele electrice de interes public pentru prosumatorii cu injectie de putere activa in retea" • Valoarea medie a bransamentului pana la care operatorul de distributie ramburseaza cheltuielile pentru proiectarea si realizarea bransamentului, stabilita conform reglementarilor in vigoare, este de 1460 lei. • Tariful de racordare a fost calculat pe baza de deviz general conform HG 907/2016. • Utilizatorului ii incumba obligatia de a realiza prin finantare directa instalatia de utilizare aferenta obiectivului (care sa includa noile receptoare) si de a depune la RETELE ELECTRICE Banat SA dosarul instalatiei de utilizare (elaborat de un agent economic autorizat sau electrician autorizat ANRE). • In cazul in care tariful T din prezentul ATR nu va fi platit de catre consumator, ramane valabil ATR/CER emis anterior. • Pentru crearea conditiilor tehnice necesare alimentarii cu energie electrica, RETELE ELECTRICE Banat SA – UT Hunedoara va efectua lucrari in amonte de punctul de racordare. Utilizatorul va putea beneficia de puterea solicitata, dupa realizarea lucrarilor de intarire, termenul posibil fiind de 24 luni.- | Retele Electrice Banat S.A. | 19370100 | 2024-04-23 | Prosumatori <= 400 kW cu emitere ATR | ORD 59/2013; ORD 228/2018; ORD.19/2022 | 2025-04-23 | VALABIL | 2024 | nu | nu | nu
4 | COMUNA ZIMANDU NOU | Infiintarea unui sistem de producere a energiei electrice pentru autoconsum, in UAT Comuna Zimandu Nou Judetul Arad | ARAD | 0.16 | 20 | A20 HORIA-POLTURA AR | -Din derivatia LEA 20kV Horia – POLTURA (stalpul nr. 99/68/13) prin realizarea următoarelor lucrări: 1). Construcţie LEA 20kV în lungime de cca. 10m, cu conductoare 3x50/8 mmp Al-Ol, cu plantarea unui stâlp tip SC15014 derivatie din stalpul nr. 99/68/13, echipat cu un separator 24kV conform DY595 RO, un set de descărcătoare cu ZnO cu disconector conform DY557 RO ed.2 coronament orizontal de întindere, legături duble şi priza de pămînt cu Rp max. 4ohm; 2). Realizare LES MT în lungime de cca. 150m, cu cablu Al 3x185 mmp, conform DC4385 RO ed.2 montat în tub, cu realizarea de terminale exterior, pozat între stîlpul nou și PC proiectat; 3). Echiparea compartimentului de racordare din noul PC de 20 kV, cu: - 1 buc. celula de linie de 24kV, 630A, 16 kA(1s), cu separator de sarcină în SF6 şi CLP, conform DY803/2-LE ed.3; - 1 buc. celulă de măsură cu separator de sarcină, conform DY803/4-UTM ed.3, echipată cu două TT 20/0,1 kV, conform DMI031015 RO, cls.0 ,5S şi două TC 50/5A conform DM031052 RO cls.0,5S; - 1 buc. tablou pentru servicii auxiliare conform DY3016 RO ed.2, rezistenţe în celulele MT şi termo-higrostat în PC, care vor fi alimentate de la reţeaua de j.t. a clientului; Compartimentul în care sînt amplasate instalaţiile de racordare, trebuie să permită montarea de celule, să fie cu exploatare din interior şi să fie cu acces direct din exterior. Instalaţia de racordare conţine echipamentele de manevră şi secţionare ale REB. II. Lucrări finanțate de operatorul de rețea: 4). Realizarea grupului de măsurare a energiei electrice pe MT, prin montarea unui contor electronic trifazat 2x100V, 5A, cls.0,5S cu curbă de sarcină, cu sistem de teletransmisie, în montaj indirect (TT 20/0,1kV cf.DMI031015 RO, cls.0.5, TC 50/5A conform DM031052 RO, cls.0,5S şi cordon de conectare grup de măsurare cf.DMI031011 RO). Contorul este electronic trifazat, bidirectional, programat cu tarif producator, in montaj indirect. Contorul este astfel amplasat încât este posibilă citirea lui din exteriorul PC atât de către client cît şi de distribuitor. III. Lucrări de executate prin grija și pe cheltuiala beneficiarului: 1). Clădirea punctului de conexiune cu două compartimente, unul pentru instalaţiile electrice din gestiunea RE Banat şi unul pentru instalaţiile electrice ale utilizatorului. Compartimentul de racordare va fi cu exploatare din interior şi cu acces direct din exterior, va avea caracteristici minime echivalente cu cele prevăzute în prescripţiile RE Banat DG10061RO, DG2061RO ed.2 şi DG2092RO şi un gabarit care să permită montarea de celule de linie. Asigurarea izolării postului, a măsurilor de PSI, a accesului în instalatii şi protecţiei faţă de eventualele inundaţii sau acumulări de gaze, vor fi în responsabilitatea proiectantului, constructorului și proprietarului părţii de construcţie a punctului de conexiune. Punctul de conexiune va avea acces în compartimentul de racordare direct din exterior. 2). LES 20kV cît mai scurtă posibil (max.20m), cu cablu de cupru de secţiune min. 95mmp, între celula de măsură din compartimentul de racordare şi celula cu înterupător din compartimentul utilizatorului; 3). Celulă sosire cu intrerupator general automat si separator (intrerupator debrosabil) în compartimentul utilizatorului. Întrerupă torul va fi obligatoriu prevăzut cu sistem de protecţie generală maximală de curent şi împotriva defectelor de punere la pămînt, cu reglajul corelat cu celelalte protecţii din instalaţiile RE Banat; 4). Instalaţia iluminat interior, prize şi instalaţia de legare la pământ a clădirii PC; 5). Realizarea instalaţiei de utilizare. Întrerupătorul plecare (DG) va fi obligatoriu prevăzut cu următoarele protecții: - protecţie generală maximală de curent la scurtcircuit - protecţie generală maximală de curent la suprasarcina - protectie homopolara de curent in doua trepte, contra punerilor la pamant monofazate, respectiv bifazate, cu reglajul corelat cu celelalte protectii din instalatiile REB Dispozitivul de interfata (DI) din instalatia de productie a utilizatorului = intrerupator automat de categoria AC3 comandat de sistemul de protectie de interfata SPI ce trebuie sa prevada conform ord.132/2020: - Functia de protectie de tensiune treapta I – valoare: 1.15Un; Temporizare:0.5s; - Functia deprotectie de tensiune treapta II – valoare: 0.85Un; Temporizare: 3.2s; - Functia de protectie de frecventa treapta I – valoare 52Hz; Temporizare: 0.5s; - Functia de protectie de tensiune treapta II – valoare 47.5Hz; Temporizare: 0.5s; - Functia de protectie de maxima tensiune (valoarea mediata la 10min)* – valoare 1.1Un; Temporizare 603s. Această funcţie se activează doar în cazul în care este conţinută în modulul generator (invertor)/generator sincron achiziţionat şi este obligatorie în cazul protecţiilor de interfaţă, externe unităţilor generatoare/instalaţiilor de producere a energiei electrice cu puterea instalată peste 30kVA. Timpul de acţionare al protecţiei este dependent de valoarea iniţială şi finală a tensiunii măsurate, respectiv de 10 minute după un timp de demaraj de 3s. Pe perioada de probe se va monta analizor pentru monitorizarea calitatii energiei electrice clasa A pentru o perioada de cel putin o saptamana. Va trebui prevăzut un dispozitiv de rezervă pentru DI (acesta poate fi DG). Funcțiie de protectie de rezervă a DI sunt: lipsa tensiune, temporizată la maximum 0,5s maximala de curent care sa asigure declansarea unui alt dispozitiv (de rezervă) capabil să separe generatorul/generatoarele de rețea în cazul în care nu se deschide dispozitivul de interfață. Resetarea dispozitivului de back-up (dupa actionare) se va face numai manual. Dacă invertorul este deja echipat cu un DI intern electromecanic, se permite ca acesta să îndeplinească funcția de declansare de rezerva a DI, cu condiția să poată primi semnalul de declansare temporizata de la SPI extern. Pentru instalațiile de producție, trebuie să existe întotdeauna cel puțin două dispozitive între generator și rețea, subordonate SPI, din care: - unul execută funcția de DI; - celălalt execută funcția de back-up al DI. Prin urmare, acțiunea combinată a celor două dispozitive separă în mod fiabil generatoarele de rețeaua Distribuitorului atunci cand se impune. Lucrarile, echipamentele, schemele monofilare, necesare pentru indeplinirea cerintelor susmentionate, se vor prevedea intr-o documentatie tehnica, eleborata de catre un proiectat atestat ANRE, ce va fi prezentata pentru accept la Rețele Electrice Banat SA. Contorul utilizat va fi contor bidirectional, clasa de exactitate 0,5s pentru energia activa si energia reactiva – montaj semidirect, curba de sarcina, interfata RS232, alimentare auxiliara si alimentator extern. Pentru imbunatatirea semnalului GSM in vederea transmisiei curbelorde sarcina din contor se va monta in exterior o antena GSM cu castig de semnal. Contorul va fi finantat de catre Rețele Electrice Banat SA si se va amplasa la PC 20kV cu posibilitate de sigilare si de citire din exterior. Realizarea lucrarilor pentru instalatiile din aval de punctul de delimitare este in responsabilitatea utilizatorului si se efectueaza pe cheltuiala acestuia. Traseele rețelelor proiectate, se vor stabili în cadrul proiectului tehnic de către proiectantul de specialitate, conform avizelor obţinute şi de comun acord cu beneficiarul lucrării, astfel încît să permită accesul pentru mentenanţă şi înlocuirea instalaţiilor electrice defecte în timp util. Proiectul tehnic se va aviza în CTE a REB. Se respectă distanțele de siguranță conform Ordin ANRE 239/19 Normă tehnică privind delimitarea zonelor de protecţie şi de siguranţă aferente capacităţilor energetice. Materialele şi echipamentele care se utilizează la realizarea instalaţiei trebuie să fie noi, omologate sau certificate, după caz, dacă acest lucru este prevăzut în specificaţiile tehnice unificate, în conformitate cu procedurile aplicabile în RE România. Celelalte materiale şi echipamente, pentru care nu sunt elaborate specificaţii tehnice unificate, trebuie sa fie noi, compatibile cu starea tehnică a instalaţiei, să îndeplinească cerinţele specifice de fiabilitate şi siguranţă.. | Retele Electrice Banat S.A. | 18156280 | 2024-04-26 | Producator | ORD 59/2013; ORD 208/2018; | 2025-04-26 | VALABIL | 2024 | nu | nu | nu
5 | ORAS LIPOVA | ”REALIZARE CAPACITĂȚI DE PRODUCERE A ENERGIEI ELECTRICE DIN SURSE SOLARE ÎN ORAȘUL LIPOVA” | ARAD | 1.032 | 20 | A20 BALASTIERA-LIPOVA AR | -Solutie unica: Racordarea intrare – iesire in axul LEA 20 kV Balastiera din Statia 110/20 kV Lipova Lucrări pe tarif de racordare -se va demonta stalpul nr. 14 din axul LEA 20 kV Balastiera si conductoarele OLAl 70 mmp pe o lungime de 3x147 m; - plantarea a doi stalpi special tip SC 15014, in axul LEA 20 kV Balastiera din st. 110/20 kV Lipova, in deschiderea dintre stalpii 13-14 respectiv 14-15, care se vor echipa cu coronament semiorizontal de intindere, lanturi duble terminale cu izolatori compozit, separatore verticale 24kV, CTE, descarcatoare cu oxid de zinc 24kV si prize de pamant cu Rp<4ohmi. - montare LES 20kV dublu circuit cu cablu tip XLPE 3x(1x185mm2) in lungime de cca. 2x45 m (inclusiv coborarea de pe stalpi si rezervele in PC) intre capetele terminale de pe stalpii SC 15014 (nr. 1 si 2 proiectati) si PC 20 kV proiectat; - echipare punct de conexiune compartiment OD cu: - 2 buc. celule de linie LE – 24 kV – 630A – 16 kA; - 1 buc. celulă de măsură (1UT) pentru CEF Lipova 2, cu plecare în cablu, UT – 24 kV – 630A – 16 kA, echipată cu 2 transformatoare de curent 50/5A, cls.0,2S şi 2 transformatoare de tensiune 20/0.1kV cls. 0 ,2; - echipamente pentru integrarea în sistemul de telecontrol Retele Electrice Banat SA a celulelor de linie si masura: - montarea de RGDAT − 2 buc. ; - UP 2020 LITE − 1 buc. ; - baterii acumulatori − 2 buc. ; - TSA − 1 buc. ; - router Rugged pentru comunicatii 4G − CISCO IR1101 ; - Swich−uri rugged CISCO IE−4000−-8S4G−E ; - dulap pentru echipamente de telecomunicatii FT−045_TLC-M − TIP B si accesoriile de conectica: Patch−cord ftp cat. 6e (lungime 1 m); Patch−cord ftp cat. 6e (lungime 10 m) ; - Montare grup de măsurare de decontare in firidă securizată, cu contor cu telecitire bidirecţional, clasa 0,2 S (contorul va fi pus la dispoziţie de OD); ,, Obs: Reglementarea LEA 20 kV Zabrani din Statia 110/20 kV Lipova in raport cu obiectivul “Realizare capacitati de producere a energiei electrice din surse solare, Lipova, str. Timisorii, CF 300964, jud. Arad ” nu a fost tratata in cadrul prezentei documentatii, beneficiarul urmand sa faca demersurile necesare in vederea eliberarii amplasamentului si/sau asigurarii conditiilor de coexistenta a viitorului CEF cu retelele apartinand OD. Lucrări ce se realizează prin grija beneficiarului: Montare punct de conexiune prevazut cu doua compartimente: unul de racordare, pentru instalatiile aferente operatorului de retea si unul de utilizare pentru instalatiile electrice ale utilizatorului (echipamentele montate in compartimentul de racordare si integrarea in sistemul de telecontrol sunt incluse in tariful de racordare). Compartimentul de racordare va fi cu actionarea echipamentelor din interior si cu acces direct din exterior, va avea caracteristici minime echivalente cu cele prevazute in prescriptiile OD si un gabarit care sa permita montarea echipamentelor instalatiei de racordare si a inca unei celule de MT. LES 20 kV de Cu, 95 mmp, L≤ 20m între celula de măsură din compartimentul de racordare şi celula cu înterupător din compartimentul utilizatorului ; Dispozitivul general -celula sosire cu intrerupator automat si separator in compartimentul utilizatorului (DG) cu urmatoarele protectii: Sistemul de protectie general (SPG) asociat dispozitivului general cuprinde: -protecţie maximală de curent cel puţin pe doua faze, cu trei trepte. Prima treapta se foloseşte împotriva suprasarcinii, a doua pentru a permite o functionare temporizata şi a treia pentru a permite o intervenţie rapidă; -,protecţie homopolară direcţională cu două trepte (o treapta pentru punerile la pamant simple, şi a doua treapta pentru duble puneri la pamant); -protectie maximala de curent directionala homopolara; -Pentru racordarea producatorului in plus fata de DG (dispozitiv general) se va prevedea un dispozitiv, denumit Dispozitiv de Interfaţă (DI) in scopul de a garanta separarea instalaţiei de producere de reţeaua de distribuţie în caz de întrerupere de la reţea. Sistemul de protectie SPI asociat DI contine relee de frecvenţă, de tensiune şi eventual de tensiune homopolară. Sistemul de protectie de interfata (SPI) asociat dispozitivului de interfata cuprinde: -functie protectie de tensiune minima /maxima in 2 trepte; -functie protectie de frecventa minima /maxima in 2 trepte; -functie de protectie de maxima de tensiune mediata la 10 minute. -serviciile interne in compartimentul de racordare se vor asigura din transformatorul monofazat de 4 kVA montat în compartimentul utilizatorului, după întrerupătorul general (DG), spre producător. -montare analizor pentru monitorizarea calitatii energiei electrice; In compartimentul utilizator, se vor instala traductoarele de putere activa P, putere reactiva Q, frecventa f si tensiune U montate in compartimentul utilizator. Acestea se vor racorda in circuitele de masura ale transformatoarelor de curent si de tensiune. Semnalele de iesire ale traductoarelor, impreuna cu cel de pozitie al dispozitivului general DG, vor fi disponibile intr-un sir de cleme. De la sirul de cleme pana la UP 2020 LITE amplasat in compartimentul OD, semnalele vor fi transmise printr-un cablu special ecranat, care va face parte impreuna cu traductoarele, din instalatia de utilizare. Lungimea cablului nu trebuie sa depaseasca 20m. -LES 20kV intre PC 20kV proiectat si CEF Lipova 1 in lungime de 0,02 km -Posturi trafo si tablouri jt aferente centralei fotovoltaice, trafo ≤ 2000kVA -Asigurare accesului la PC 20kV proiectat pentru OD.- | Retele Electrice Banat S.A. | 19085391 | 2024-04-30 | Prosumator > 400 kW | ORD 59/2013; ORD 208/2018 | 2025-04-30 | VALABIL | 2024 | nu | Realizarea lucrărilor de întărire cu caracter general criteriului cu N elemente în funcțiune în RET: -inlocuire Trafo 2 400/110 kV – 250 MVA cu o unitate Trafo 400/110 kV din statia Arad – 400 MVA Realizarea lucrărilor de întărire cu caracter general pentru respectarea criteriului cu N-1 elemente în funcțiune în RET: -inlocuire Trafo 1 400/110 kV – 250 MVA cu o unitate Trafo 400/110 kV statia Arad – 400 MVA. Realizarea lucrărilor de întărire cu caracter general pentru respectarea criteriului cu N elemente în funcțiune în RED 110 kV: -reconductorare LEA 110 kV Arad – CEF Bissi, in lungime de 29,84 km, cu conductoare Al 3x185/32 mmp cu capacitate marita de transport (minim 850 A); - amplificarea ambelor transfomatoare de 16MVA 110/20kV cu doua transformatoare de 25MVA 110/20kV din statia Lipova 110/20kV - reconductorare LEA 110 kV Mintia – Ilia, in lungime de 16,733 km, cu conductoare Al 3x185/32 mmp cu capacitate marita de transport (minim 850 A); Realizarea lucrărilor de întărire cu caracter general pentru respectarea criteriului cu N-1 elemente în funcțiune în RED 110 kV: - reconductorare LEA 110 kV Arad – Lipova, in lungime de 34,671 km, cu conductoare Al 3x185/32 mmp cu capacitate marita de transport (minim 850 A din care au fost luati in calcul doar 4,831 km, restul lungimii fiind cuprinsa la N elemente); - reconductorare LEA 110 kV Mintia – Ilia, in lungime de 16,733 km, cu conductoare Al 3x185/32 mmp cu capacitate marita de transport (minim 850 A); - reconductorare LEA 110 kV Ilia – CFR Campuri Surduc, in lungime de 11 ,957 km, cu conductoare Al 3x185/32 mmp cu capacitate marita de transport (minim 850 A); Beneficiarul centralei CEF Lipova 2 doreşte punerea în funcţiune conform cererii de racordare si optat prin adresa nr.7221/26.04.2024 pentru prevederile ord. 81/2022 cu referire la limitarea operationala a puterii tinand cont de contingentele la care au rezultat suprasarcini in RED/RET. (dupa caz) Descrierea sistemului de limitare operationala conform studiului de solutie: Utilizatorul va asigura achiziția și montarea echipamentelor de automatizare pentru limitarea operationala, in RET/RED (dupa caz) și în instalațiile proprii. Automatizarea limitării operaționale a puterii centralei electrice CEF va conține pe lângă elementele fizice (echipamentele necesare instalației de automatizare) și calea de comunicație fibră optică, abonament de date plătit (cartelă) în cazul comunicației de tip GPRS sau similar (calea de comunicare între automatizarea de limitare a puterii centralei și echipamentele care transmit datele culese de pe elementele de rețea monitorizate). Pentru a putea transmite on-line poziția întreruptorului este necesar un abonament de date la un operator de telefonie mobilă, abonament de tip APN cu IP fix (static). Costul abonamentului va fi suportat integral de către Utilizator pentru toate instalațiile montate in RET/RED (dupa caz) și în instalațiile proprii. Pierderea comunicatiei sau orice eroarea de comunicatie conduce la deconectarea intrerupatorului din statia de transformare a centralei electrice. Automatizarea de limitare operationala a puterii centralei va monitoriza toate elementele de retea rezultate din analiza de sistem pentru regimul cu N-1 elemente in functiune, care prin iesirea acestora din functiune au ca efect apariția de suprasarcini în rețea și, în consecință, imposibilitatea elementelor rețelei rămase în funcțiune și a rețelei în ansamblul ei de a funcționa pe timp nelimitat în aceste condiții si va limita operational puterea maxima ce poate fi evacuata de centrala in retea. In situatia in care comunicatia prin GSM (minim 4G) nu va asigura timpii de deconectare conform normativelor in vigoare de la data PIF a centralei, calea de comunicatie se va asigura prin fibra optica ale carei costuri de instalare si mentenanta se vor asigura de catre beneficiarul centralei CEF Lipova 2. Utilizatorul nu poate solicita si primi de la operatorul de rețea despăgubiri pentru energia electrică ce nu a fost produsă și livrată în rețea pe perioada limitării. Implementarea, licenta, parametrizarea, punerea in functie, testele de PIF, mentenanta, asigurarea comunicatiei aferenta automatizarii de limitare operationala a puterii centralei implementate vor fi asigurate de catre utilizator pe cheltuiala acestuia. Utilizatorul este raspunzator de functionare corecta a automatizarii de limitare operationala a puterii centralei pe intreaga durata de existenta a parcului centralei electrice. Imagine adăugată de utilizator Echipamentele aferente sistemului de automatizare pentru limitarea operaționala se vor instala in urmatoarele statii: Imagine adăugată de utilizator Evaluarea lucrărilor de întărire: Valoarea estimată a lucrărilor enunțate la pct.3.2 pe bază de indici conform art. 44 din Ordinul ANRE 11/2014 este de: T(I)=Sn x i Varianta 2: “Art. 41. - In situatia in care punctul de racordare este la medie tensiune, intr-o linie electrica aeriana, tariful specific pentru calculul componentei Ti a tarifului de racordare se noteaza i5 si se stabileste utilizand urmatoarea formula: i5 = iMTA + iST110/MT [lei/MVA].” I5 = 97.000 [lei/MVA] +432.000 [lei/MVA] = 529.000 lei /MVA Costul total al intaririlor pentru racordare este de: 529.000,00 lei/MVA x 1,125MVA = 595.125,00 lei Valoarea Ti calculată pe bază de deviz general aferentă OD/OTS cu lucrări de întărire la N și N-1: Varianta unica: (Ti)SS=(Ti)amplificarestatie+(Ti)N_elemente+(Ti)N- 1_elemente=12.070.968 ,40+82.978.144,92lei+90.803.024,12lei = 185.852.137,44 lei fără TVA, din care: (Ti) amplificare statie=12.070.968,40 lei fara TVA . La N elemente: (Ti)SS = 82.978.144,92lei fără TVA din care: Ti REB= 21.935.894,58lei fără TVA Ti OTS = 61.042.250,34lei fără TVA La N-1 elemente: (Ti)SS = 90.803.024,12lei fără TVA din care: Ti RED/REM = 29.760.773,78lei fara TVA Ti OTS = 61.042.250,34lei fara TVA Astfel valoarea componentei T(I) care se va considera la calculul tarifului de racordare este: Ti =min (595.125,00 lei; 185.852.137,44) = 595.125,00lei fara TVA Termenul posibil de realizare a lucrărilor de întărire aferente OD este 2.886 zile lucrătoare, la N și N-1 elemente, de la momentul obținerii avizelor și autorizațiilor de construire. S-a calculat timpul necesar realizării lucrărilor de întărire pentru racordarea centralei CEF Lipova astfel: 4x10 luni x 22 zile lucrătoare + 15 zile/km x 63,361 km = 1830 zile lucrătoare (reconductorări) 2x24 luni = 1.056 zile lucratoare (amplificare transformator) Nu sunt incluși timpii de obținere a avizelor și acordurilor proprietarilor. Calculul compensatiilor: 1.Lucrari realizate prin ATR 10099318/04.11.2022 care consta in amplificarea TCN/SA existent prin montarea pe bara B1 rosie a statiei 110/20 kV Lipova a unei bobine 300 A Statia Lipova; 2.Lucrari realizate prin ATR 10084108 /22.11.2022 care consta in - demontare TSI existent pe bara 20 kV B2 – verde si a BS existenta 50 A existenta pe bara 20 kV B1-rosie a statiei (care ramane in gestiunea OD); - montare TFN/SA 160 kVA nou si a unei BS 200 A, care s-a mutat de pe bara rosie pe bara verde. Avand in vedere lucraile mentionate anterior beneficiarul va achita compensatii in valoare de 238'000 lei + TVA din care: -47'000 lei + TVA in baza ATR 10099318/04.11.2022; -64'000 lei + TVA in baza ATR 10084108 /22.11.2022. T compensatii= 111’000,00 lei fara TVA Automatica de deconectare in instalatiile OD= 186.765 lei fara TVA Automatica de deconectare in instalatiile OTS=164.360 lei fara TVA Ti(SS) = Ti(SS) amplificare statie 110/20 kV + Ti(SS) RED N elemente + Ti(SS) RET N elemente +Ti limitare = 12.070.968,40 + 14.401.378,30 + 61.042.250,34 + 351.125 = 87.865.722 lei fara TVA Ti=Min[ (Ti) calcul(Ti)SS] = Min[ 595 125,00 lei; 87 865 722 lei ] = 595.125,00 lei fara TVA | nu
6 | COMUNA BUTENI | SISTEM FOTOVOLTAIC | ARAD | 0.006 | 0,4 | PTA 10566 LIVADA | Bransament electric trifazat existent..Programare contor bidirectional existent. | Retele Electrice Banat S.A. | 19623564 | 2024-04-30 | Prosumatori <= 400 kW cu emitere ATR | ORD 59/2013; ORD 228/2018; ORD.19/2022 | 2025-04-30 | VALABIL | 2024 | nu | nu | nu
7 | COMUNA BUTENI | SISTEM FOTOVOLTAIC | ARAD | 0.02 | 0,4 | PTA 10539 CUIED | Bransament electric trifazat existent..Programare contor bidirectional existent. | Retele Electrice Banat S.A. | 19623560 | 2024-04-30 | Prosumatori <= 400 kW cu emitere ATR | ORD 59/2013; ORD 228/2018; ORD.19/2022 | 2025-04-30 | VALABIL | 2024 | nu | nu | nu
8 | UNIVERSITATEA DE VEST TIMISOARA | Centrala fotovoltaica - Facultatea de Chimie, Biologie si Geografie | TIMIS | 0.025 | 0,4 | P 1379 | Bransament electric trifazat existentNu este cazulNecesar reprogramare contor existent pentru tarif de producator. | Retele Electrice Banat S.A. | 19730498 | 2024-04-30 | Prosumatori <= 400 kW cu emitere ATR | ORD 59/2013; ORD 228/2018; ORD.19/2022 | 2025-04-30 | VALABIL | 2024 | nu | nu | nu
9 | TICASCARE ENERGY SRL | CEF Santamaria de Piatra 1 | HUNEDOARA | 41.125 | 110 | LEA 110KV CALAN-IMO | -Varianta 3 – racordare la tensiunea de 110 kV intrare-iesire in LEA 110 kV Calan - IMO Lucrarile pe tarif de racordare: - realizare racord 110 kV intrare − ieşire în LEA 110 kV Calan - IMO intre stalpii nr 24 si 25, cu conductor 185mmp, in lungime de cca 0,06 km; - realizare statie electrica de conexiune 110 kV conectata intrare - ieşire, integrata in sistemul de telecontrol existent al Operatorului de Distributie; - Stația de conexiune va deservi ambele parcuri fotovoltaice ale investitorului, și anume CEF Sântămaria de Piatră 1, respectiv CEF Sântămaria de Piatră 2 Statia de conexiune Sântămaria de Piatră intrare-iesire va fi prevăzuta cu: - doua celule 110 kV echipate complet, fiecare cu cate un întrerupător cu comanda unitripolara si RAR monofazat; - separator 110 kV de by-pass in amonte de celulele de linie sosire din LEA; - bară colectoare 110 kV simpla sectionata printr-o cupla 110 kV echipata complet cu intrerupator; - celula de 110 kV plecare spre utilizator echipata cu separator 110 kV și grup de măsură; contorul se va achizitiona si monta de catre OD; - protecții adecvate liniilor în celulele de linie plecare spre stațiile adiacente, inclusiv protectii diferentiale; - servicii interne c.c. şi c.a.: serviciile interne de c.c. se vor asigura printr-o stație de energie, iar serviciile de c.a. 0,4 kV se vor asigura din instalațiile Utilizatorului, cu rezervare prin grup electrogen; - container amplasat la limita de proprietate cu acces din drumul de exploatare existent pentru echipamentele secundare; - echipamente telecomunicații, echipament central de teleconducere a stației; - instalație de legare la pământ; - sistem de supraveghere antiefracție; - gard de împrejmuire şi drum de acces, etc. - montare analizor pentru monitorizarea calității energiei electrice; Echipamentul trebuie să asigure în principal cerințele tehnice din specificațiile OD. - montare protecţie diferenţiala in statia110/20 kV Calan celula LEA 110 kV – Sântămăria de Piatră statie de conexiuni (fosta IMO) si in statia 110/20 kV IMO celula LEA 110 kV Sântămăria de Piatră statie de conexiuni (fosta Calan) ; - montare FO tip OPGW pe LEA 110 kV Calan. – statie de conexiuni CEF Sântămăria de Piatră, in lungime de 6 km, respectiv pe LEA 110 kV IMO – statie de conexiuni Sântămăria de Piatră, in lungime de 19,5 km, pentru integrarea in sistemul de telecontrol a statiei de conexiune 110 kV si asigurarea functionarii protectiilor diferentiale pe linii. Atât în stația IMO cât și în stația Călan, a operatorului distribuție, se vor înlocui întrerupătoarele exitente cu unele noi cu acționare uni-tripolară, inclusiv RAR monofazat. Dulapurile exitente de protecție linie se vor inlocui cu dulapuri noi moderne complet echipate, și vor asigura inclusive protecția diferențială de linie pe liniile 110kV noi create. Vor fi instalate echipamente noi de comunicație, și se vor asigura toate serviciile de parametrizare, integrare SCADA și teste. La intocmirea documentatiei de proiectare faza PTE se va realiza o expertiza tehnica pentru solutia de racordare aleasa de catre utilizator la emiterea avizului tehnic de racordare. Volumul de lucrari rezultat ca fiind necesar in urma expertizei si costurile alocate vor fi cuprinse in proiectul faza PTE iar tariful de racordare se va actualiza corespunzator acestora. Lucrări ce se realizeaza prin grija și pe cheltuiala utilizatorului: - stație de transformare 110 kV/MT realizata spate in spate cu statia de conexiuni, aferentă utilizator; - realizare celula 110 kV cu intrerupător dupa punctul de delimitare (cu rol de dispozitiv general, dispozitiv de interfață cu protecțiile aferente); - realizare căi de comunicație de la instalațiile de monitorizare și instalațiile de reglaj secundar ale noii centrale până la interfața cu Transelectrica; - integrarea dispozitivului general in sistemul de telecontrol al OD pentru transmitere pozitie intrerupator; - montare analizor pentru monitorizarea calității energiei electrice. Dispozitivul general se montează la o distanta de maxim 50 m fata de separatorul de linie aferent celulei de masura ce asigura delimitarea dintre instalatia de racordare si cea de utilizare.- | Retele Electrice Banat S.A. | 11228313 | 2024-05-02 | Producator | ORD 59/2013; ORD 208/2018; | 2025-05-02 | Valabil | 2025 | nu | nu | nu
10 | SIOAL ENERGY MB SRL | Centrala Electrica Fotovoltaice Santamaria de Piatra 2 | HUNEDOARA | 38.15 | 110 | LEA 110KV CALAN-IMO | -Varianta 3 – racordare la tensiunea de 110 kV intrare-iesire in LEA 110 kV Calan - IMO Lucrarile pe tarif de racordare: - realizare racord 110 kV intrare − ieşire în LEA 110 kV Calan - IMO intre stalpii nr 24 si 25 cu conductor .185 mmp, in lungime de cca 0,06 km; - realizare statie electrica de conexiune 110 kV conectata intrare - ieşire, integrata in sistemul de telecontrol existent al Operatorului de Distributie; - Stația de conexiune va deservi ambele parcuri fotovoltaice ale investitorului, și anume CEF Sântămaria de Piatră 2, respectiv CEF Sântămaria de Piatră 1 Statia de conexiune intrare-iesire Sântămaria de Piatră va fi prevăzuta cu: - doua celule 110 kV echipate complet, fiecare cu cate un întrerupător cu comanda unitripolara si RAR monofazat; - separator 110 kV de by-pass in amonte de celulele de linie sosire din LEA; - bară colectoare 110 kV simplă sectionata printr-o cupla 110 kV echipata complet cu intrerupator; - celula de 110 kV plecare spre utilizator echipata cu separator de bara si de linie 110 kV , intrerupator 110 kV și grup de măsură; contorul se va achizitiona si monta de catre OD; - protecții adecvate liniilor în celulele de linie plecare spre stațiile adiacente, inclusiv protectii diferentiale; - servicii interne c.c. şi c.a.: serviciile interne de c.c. se vor asigura printr-o stație de energie, iar serviciile de c.a. 0,4 kV se vor asigura din instalațiile Utilizatorului, cu rezervare prin grup electrogen;container amplasat la limita de proprietate cu acces din drumul de exploatare existent pentru echipamentele secundare; - echipamente telecomunicații, echipament central de teleconducere a stației; - instalație de legare la pământ; - sistem de supraveghere antiefracție; - gard de împrejmuire şi drum de acces, etc. - montare analizor pentru monitorizarea calității energiei electrice; Echipamentul trebuie să asigure în principal cerințele tehnice din specificațiile OD. - montare protecţie diferenţiala in statia110/20 kV Calan celula LEA 110 kV – Sântămaria de Piatră statie de conexiuni (fosta IMO) si in statia 110/20 kV IMO celula LEA 110 kV Sântămaria de Piatră statie de conexiuni (fosta Calan) ; - montare FO tip OPGW pe LEA 110 kV Calan. – statie de conexiuni Sântămaria de Piatră in lungime de 6 km, respectiv pe LEA 110 kV IMO – statie de conexiuni Sântămaria de Piatră in lungime de 19,5 km, pentru integrarea in sistemul de telecontrol a statiei de conexiune 110 kV si asigurarea functionarii protectiilor diferentiale pe linii. Atât în stația IMO cât și în stația Călan, a operatorului distribuție, se vor înlocui întrerupătoarele exitente cu unele noi cu acționare uni-tripolară, inclusiv RAR monofazat. Dulapurile exitente de protecție linie se vor inlocui cu dulapuri noi moderne complet echipate, și vor asigura inclusive protecția diferențială de linie pe liniile 110kV noi create. Vor fi instalate echipamente noi de comunicație, și se vor asigura toate serviciile de parametrizare, integrare SCADA și teste. La intocmirea documentatiei de proiectare faza PTE se va realiza o expertiza tehnica pentru solutia de racordare aleasa de catre utilizator la emiterea avizului tehnic de racordare. Volumul de lucrari rezultat ca fiind necesar in urma expertizei si costurile alocate vor fi cuprinse in proiectul faza PTE iar tariful de racordare se va actualiza corespunzator acestora. Lucrări ce se realizeaza prin grija și pe cheltuiala utilizatorului: - stație de transformare 110 kV/MT realizata spate in spate cu statia de conexiuni, aferentă utilizator; - realizare celula 110 kV cu intrerupător dupa punctul de delimitare (cu rol de dispozitiv general, dispozitiv de interfață cu protecțiile aferente); - realizare căi de comunicație de la instalațiile de monitorizare și instalațiile de reglaj secundar ale noii centrale până la interfața cu Transelectrica; - integrarea dispozitivului general in sistemul de telecontrol al OD pentru transmitere pozitie intrerupator; - montare analizor pentru monitorizarea calității energiei electrice. Dispozitivul general se montează la o distanta de maxim 50 m fata de separatorul de linie aferent celulei de masura ce asigura delimitarea dintre instalatia de racordare si cea de utilizare.- | Retele Electrice Banat S.A. | 11442770 | 2024-05-02 | Producator | ORD 59/2013; ORD 208/2018; | 2025-05-02 | Valabil | 2025 | nu | nu | nu
11 | S.C. MODAC POWER S.R.L | CENTRALA FOTOVOLTAICA | ARAD | 23.625 | 110 | LEA 110KV ARAD-PINCOTA | -SOLUȚIA -racordare la tensiunea de 110 kV intrare-iesire in LEA 110 kV Arad - Pancota Lucrări pentru realizare racord intrare-iesire, in LEA 110 kV Arad – Pancota - Montare stalp terminal 110 kV 38 bis intre stalpii 38 si 39 existenti si realizare racord in LEA 110 kV existenta cu conductoare 3OlAl 185/32mmp + 1xOlZn 50 mmp pina la stalpul 38 bis dinspre statia Pincota si 3OlAl 185/32mmp + OPGW de la stalpul 38 bis spre statia Arad, in lungime de 25 m; Statia de conexiune intrare-iesire va fi prevăzuta cu: - doua celule 110 kV echipate complet, fiecare cu cate un întrerupător cu comanda unitripolara si RAR monofazat; - separator 110 kV de by-pass in amonte de celulele de linie sosire din LEA; - bară colectoare 110 kV simplă sectionata cu doua separatoare; - celula de 110 kV plecare spre utilizator echipata cu separator 110 kV și grup de măsură; contorul se va achizitiona si monta de catre OD; - protecții adecvate liniilor în celulele de linie plecare spre stațiile adiacente, inclusiv protectie diferentiala pe celula spre statia 400/220/110 kV kV Arad ; - Pentru alimentarea cu tensiune de baza SI c.a. se va face printr-un PC intrare-iesire din LEA 20 kV Redresoare - Fintinele cu 2 transformatoare 160 KVA 20/0,4 kV. Pentru racordarea serviciilor interne la LEA 20 kV Redresoare-Fintinele se va obtine prin aviz separat. Pentru asigurarea cu tensiune de rezerva pentru SI c.a. 400/230 V c.a. se va monta un generator cu pornire automata 160 KVA. - container amplasat la limita de proprietate cu acces din drumul de exploatare existent pentru echipamentele secundare; - echipamente telecomunicații, echipament central de teleconducere a stației; - instalație de legare la pământ; - sistem de supraveghere antiefracție; - gard de împrejmuire şi drum de acces, etc. - montare analizor pentru monitorizarea calității energiei electrice; Echipamentul trebuie să asigure în principal cerințele tehnice din specificațiile OD. - Lucrari de montare conductor OPGW pentru asigurarea protectiei si comunicatiilor intre statia Arad si statia Horia pe o lungime de cca 8,5 km; (LEA 110 kV statia 400/220/110 kV Arad - statia de conexiune 110 kV 8,5 km ; LEA 110 kV statia 110/20 kV Pincota - statia de conexiune 110 kV 21,392 km); - montare protecţie diferenţiala in statia Arad celula CEF HORIA 3 (SC MODAC POWER S.R.L.) - 23,625 MW de conexiuni si Statia intrare - iesire Horia 3 Modac. Lucrari in statia 400/220/110 kV Arad: Lucrari in camera de comanda: - Inlocuire TNP baza si rezerva in dulap Gr1, Gr2 cu : • 2 TNP, baza si rezerva, cu functia de protectie principala 87L-protectie diferentiala longitudinala de linie; - Lucrari de integrare in instalatiile existente. Lucrari in statia exterioara: Lucrari de inlocuire transformatori de curent 300/5/5 A in celula 110 kV Pincota devenita Horia, cu transformatori de curent cu: - Un=123 kV; - In/in = 2x300/5/5/5 A; - Clasa 2s/5P10/5P10; - 50/50/50 VA Racordarea noilor protecţii din dulapul nou la restul echipamentelor existente în staţie: - transformatoare de curent, - transformatoare de tensiune, - circuite de alimentare în curent operativ; - circuite de declanşare a întrerupătoarelor de 110 kV etc., - Racordarea protecţiei diferenţiale a liniei la o pereche de fibre optice pentru PDL si o pereche pentru teleprotectie, din cablul OPGW al LEA 110 kV Arad-Horia 3; - Se va pregăti şi posibilitatea comutării protecţiei diferenţiale la o pereche de fibre optice de rezervă din cablul cu fibre optice montat pe linie; - Efectuarea probelor de punere în funcţiune ale protecţiilor LEA 110 kV Arad-Horia 3 in ambele capete; - In celula 110 kV Horia din statia Arad automatizarea RAR va fi activata si din PDL; - Se va reparametriza si testa PDB 110 kV din statia Arad cu noul raport de transformare al TC de pe linia 110 kV Horia; - Se va reparametriza SCADA 110 kV din statia Arad si de la DET Timisoara cu noul raport de transformare al TC de pe linia 110 kV Horia 3; La intocmirea documentatiei de proiectare faza PTE se va realiza o expertiza tehnica asupra instalatiilor existente. Volumul de lucrari rezultat ca fiind necesar in urma expertizei si costurile alocate vor fi cuprinse in proiectul faza PTE iar tariful de racordare se va actualiza corespunzator acestora. Lucrări ce se realizeaza prin grija și pe cheltuiala utilizatorului: • realizare racord 110 kV (inclusiv FO) între celula nouă 110 kV din stația de conexiune până în stația de transformare aferentă; • realizare celula 110 kV cu intrerupător dupa punctul de delimitare (cu rol de dispozitiv general, dispozitiv de interfață cu protecțiile aferente); • stație de transformare 110 kV/MT aferentă utilizator; • realizare căi de comunicație de la instalațiile de monitorizare și instalațiile de reglaj secundar ale noii centrale până la interfața cu Transelectrica; • integrarea dispozitivului general in sistemul de telecontrol al OD pentru transmitere pozitie intrerupator; • montare analizor pentru monitorizarea calității energiei electrice. Dispozitivul general se montează la o distanta de maxim 50 m fata de separatorul de linie aferent celulei de masura ce asigura delimitarea dintre instalatia de racordare si cea de utilizare. - | Retele Electrice Banat S.A. | 15142056 | 2024-05-02 | Producator | ORD 59/2013; ORD 208/2018; | 2025-05-02 | Valabil | 2025 | Lucrari de intarire comune (generale) determinate asigurarii conditiilor tehnice in vederea evacuarii puterii aprobate pentru CEF HORIA 3 (SC MODAC POWER S.R.L.) - 23,625 MW: Realizarea lucrărilor de întărire cu caracter general pentru respectarea criteriului cu N-1 elemente in functiune in RET: - montare TR3 250 MVA 400/110kV in Statia 400/220/110 kV Arad. Beneficiarul CEF HORIA 3 (SC MODAC POWER S.R.L.) - 23,625 MW a optat in cadrul sedintei de avizare pentru prevederile Ord. 81/2022 cu referire la limitarea operationala a puterii tinand cont de contingentele la care au rezultat suprasarcini in RET si RED. Imagine adăugată de utilizator TR2 400/110kV Arad va fi in functiune doar dupa 2027 (conform planului de dezvoltare RET). Automatica de sistem poate fi instalata pana in anul 2027, dar in cazul unitatii 2 de transformare informatiile vor fi preluate de pe AT 220/110 kV, urmand ca din 2027 echipamentele dedicate sa fie utilizate pentru achizitia informatiilor de la TR2 400/110kV Arad. Echipamentele aferente sistemului de automatizare pentru limitarea operaționala se vor instala in urmatoarele statii: OD - Retele Electrice Banat:-nu e cazul; OTS – Statia 400/220/110 kV Arad. Descriere Automatizare de Limitare Operațională (ALO) Limitarea operațională se realizează prin automatizări (ALO) montate, după caz, în instalațiile OTS și ale utilizatorului. Automatizarea de Limitare Operațională (ALO) la nivel de centrală electrică propune folosirea unui RTU în stația utilizatorului și module de achiziție date RTU instalate atât în stațiile de contingență, care conțin elementele prin a căror declanșări periculoase sunt generate congestii. Astfel, echipamentele din componența ALO care comandă limitarea/deconectarea puterii evacuate se vor instala la utilizator, în centrală și în instalațiile OTS. Soluția propusă trebuie să realizeze declanșarea parcului în cazul în care o linie dintr-o stație de contingență declanșează. Pentru ca automatizarea să funcționeze într-un timp adecvat, trebuie avută în vedere o atenție specială pentru asigurarea canalul de comunicație necesar și minimizarea latențelor introduse de acesta. Datele necesare logicii de acționare a ALO se vor achiziționa din stații electrice ale OTS, de la toate echipamentele de rețea care prin declanșare/deconectare pot produce suprasarcini pe alte echipamente din rețele. Se vor monitoriza, în timp real, contingențele periculoase sau/și a circulației de putere pe un element de rețea, montând un echipament de culegere, prelucrare și transmitere date, de tip Remote Terminal Unit (RTU) în stațiile identificate. Echipamentele de tip RTU care se montează în instalațiile OTS vor îndeplini toate condițiile tehnice impuse echipamentelor din sistemele de circuite secundare, conform normei tehnice ANRE cod NTE-011/12/00 „Normă tehnică pentru proiectarea sistemelor de circuite secundare ale stațiilor electrice”. Totodată, echipamentele de tip RTU care se vor monta în instalațiile OTS vor îndeplini și toate condițiile impuse terminalelor de protecție, control și automatizare din instalațiile OTS, conform normei tehnice interne Transelectrica, cod NTI-TEL-S-003- 2009-01 “Detalii și specificații de echipamente pentru realizarea sistemului de comandă, control, protecție și automatizare pentru nivelul 400 kV, 220 kV și 110 kV LEA/LES/Cuple din stațiile electrice modernizate, pe tipuri de scheme primare”, pct. 0.4. „Standarde și acte normative de referință” și se va acorda o atenție deosebită pentru SR EN Seria 61000.4-12 „Compatibilitate electromagnetică”, SR EN 61508 „Securitatea funcțională a sistemelor electrice/electronice”, IEC 60068 – „Environmental conditions”și setul IEC 60255 aplicabil. Din analiza tabelelor în care sunt precizate contingențele care duc la suprasarcini, rezultă că în stația Operatorului de Transport este necesară preluarea de semnale, precum și în stația de utilizatorului CEF HORIA 3 (SC MODAC POWER S.R.L.) - 23,625 MW, pentru monitorizare stare de functionare echipamente si aplicarea protocoalelor de limitare/deconectare prin instalatia de automatizare. Automatizarea limitării operaționale a puterii utilizatorului CEF HORIA 3 (SC MODAC POWER S.R.L.) - 23,625 MW va conține pe lângă elementele fizice (echipamentele necesare instalației de automatizare) și calea de comunicație fibră optică, abonament de date plătit (cartelă) în cazul comunicației de tip GPRS sau similar (calea de comunicare între automatizarea de limitare a puterii centralei și echipamentele care transmit datele culese de pe elementele de rețea monitorizate). Pentru a putea transmite on-line poziția întreruptorului este necesar un abonament de date la un operator de telefonie mobilă, abonament de tip APN cu IP fix (static). Costul abonamentului va fi suportat integral de către Utilizator pentru toate instalațiile montate in RET/RED (dupa caz) și în instalațiile proprii. Pierderea comunicatiei sau orice eroarea de comunicatie conduce la deconectarea intrerupatorului din statia de transformare a centralei electrice. Automatizarea de limitare operationala a puterii centralei va monitoriza toate elementele de retea rezultate din analiza de sistem pentru regimul cu N-1 elemente in functiune, care prin iesirea acestora din functiune au ca efect apariția de suprasarcini în rețea și, în consecință, imposibilitatea elementelor rețelei rămase în funcțiune și a rețelei în ansamblul ei de a funcționa pe timp nelimitat în aceste condiții si va limita operational puterea maxima ce poate fi evacuata de centrala in retea. In situatia in care comunicatia prin GSM (minim 4G) nu va asigura timpiide deconectare conform normativelor in vigoare de la data PIF a centralei, calea de comunicatie se va asigura prin fibra optica ale carei costuri de instalare si mentenanta se vor asigura de catre beneficiarul CEF HORIA 3 (SC MODAC POWER S.R.L.) - 23,625 MW. Utilizatorul nu poate solicita si primi de la operatorul de rețea despăgubiri pentru energia electrică ce nu a fost produsă și livrată în rețea pe perioada limitării. Implementarea, licenta, parametrizarea, punerea in functie, testele de PIF, mentenanta, asigurarea comunicatiei aferenta automatizarii de limitare operationala a puterii centralei implementate vor fi asigurate de catre utilizator pe cheltuiala acestuia. Utilizatorul este raspunzator de functionare corecta a automatizarii de limitare operationala a puterii centralei pe intreaga durata de existenta a parcului centralei electrice. Evaluarea lucrarilor de intarire Valoarea estimata a lucrarilor enuntate la pct.3.2 pe baza de indici conform art. 44 din Ordinul ANRE 11/2014 este de: T(I)=Sn x i Art. 44. — (1) În situația în care punctul de racordare este la 110kV, într-o linie electrică sau pe bara de 110kV a unei statii de transformare 110/MT sau 400/110kV, tariful specific pentru calculul componentei Ti a tarifului de racordare se notează i8 şi se stabileşte utilizând următoarea formulă : i8 = iLE110 + iST400/110 [lei /MVA] = 231000 + 283000 = 514.000 [lei /MVA] Valoarea lucrărilor (Ti)SS: Considerând mențiunile de mai sus, s-a scăzut din puterea instalată în CEF-uri puterea instalată în serviciile interne și pierderile în instalațiile beneficiarului, și având in vedere ca puterea maximă aparentă corespunde unui factor de putere de 0.9, conform Ordinului ANRE Nr 208/2018 art. 140, rezultă următoarele: Sevacuare [MVA] = (Pinstalat [MW] – Ppierderi [MW] – Psi [MW]) / 0,9 Sn= 25,138 MVA MVA Rezulta T(I)=Sn x I8 = 514.000 lei /MVA X 25,138 MVA = 12.920.932 lei fara TVA Valoarea lucrarilor derealizare automatica de limitare/deconectare a CEF HORIA 3 (SC MODAC POWER S.R.L.) - 23,625 MW a) pentru respectarea criteriului N-1 elemente in functie: Automatica de deconectare in instalatiile OTS=959,310.00 lei, fara TVA Prin urmare, valoarea tarifului de întărire reţea, in cazul in care se opteaza pentru limitarea operationala a CEF este: [T(I)g] = min (959,310.00; 12.920.932) = 959,310.00 lei fara TVA Avand in vedere optiunea utilizatorlui exprimata prin adresa pentru alegerea limitarilor operationale, in continuare in calculul T total se va considera valoarea de 959,310.00 lei fara TVA. Echipamentele aferente sistemului de automatizare pentru limitarea operaționala se vor instala in urmatoarele statii: OTS: Statia 400/220/110 kV Arad. Durata de executie a instalatie de limitare va fi stabilita de OTS. | nu | nu
12 | LEONTIN VINGAN | Spor de putere | TIMIS | 0.01 | 0,4 | T1817 ALBINA | Bransament electric trifazat existentNu este cazulContor bidirectional programat pentru tarif de producator existent. | Retele Electrice Banat S.A. | 19824127 | 2024-05-07 | Prosumatori <= 400 kW cu emitere ATR | ORD 59/2013; ORD 228/2018; ORD.19/2022 | 2025-05-07 | Valabil | 2024 | nu | nu | nu
13 | CJ SOLAR SRL | Parc fotovoltaic cu racordare la SEN si imprejmuire | TIMIS | 2.4 | 20 | A20 BEREGSAU 1-CARPINIS TM | -Conform lucrarii : EEI-SS-916/2023 - studiu de solutie-elaborat de Electroechipament Industrial., avizat de Retele Electrice Banat SA cu Aviz CTE nr. 25/07/04.04.2024, solutia 1 din studiu de solutie pentru care utilizatorul a optatat prin adresa nr. 17695531/ 25.04.2024. Varianta 1: Racordarea intrare - iesire in LEA 20kV Beregsau din statia 110/20 kV Carpinis-Bara 1A Lucrări pe tarif de racordare: Plantare 2 stalpi speciali 12G31 (notati cu st.1 si st.2) intre stalpii 28 si 29 existenti in axul LEA 20kV Beregsau 1. - Echiparea stalpilor proiectati cu coronament semiorizontal de intindere, lanturi duble terminale compozit, separator 24kV, descarcatoare cu oxid de zinc 24kV si priza de Pamant cu Rp<4ohmi - Demontare conductor intre stalpii 1 si 2 proiectati. - Realizare racord 20kV intrare – ieşire LES 20kV între stalpii proiectati nr.1 si nr.2 şi punctul de conexiune, prin intermediul LES 20kV cu cablu tip XLPE 3x(1x185mm2) in lungime totala de cca. 50m (inclusiv pe stalpi) intre celulele de linie LE din PC si stalpii 1 si 2 proiectati. - PC 20kV nou proiectat echipat cu: - două celule de linie motorizate 24 kV, 630A, 16 kA cu separator de sarcină în SF6 conform specificaţie OD; - o celulă de măsură conform specificaţie OD cu separator şi grup de măsură format din două transformatoare de tensiune 20/0,1 kV, clasa de precizie 0,2 şi două transformatoare de curent de 400/5A, clasa de precizie 0,2S şi contor electronic trifazat static (afişaj LCD), In=5(6)A, Un=3x100/57V, clasa de precizie 0,2s dotate cu curbă de sarcină şi interfaţă de comunicaţie RS 232 şi modul comunicaţie GSM amplasat într-o cutie de măsură; cutia de măsură se va amplasa într-o nişă cu posibilitatea vizualizării atât de către OD şi de către beneficiar. Achiziţia şi montarea contorului revin în sarcina Operatorului de Distribuţie. - integrarea în telecontrol a celulelor de linie şi măsură din PC 20kV proiectat prin montarea de RGDAT- 2 buc, UP 2020 LITE-1 buc, baterii acumulatori-2 buc, TSA-1 buc, router Rugged pentru comunicaţii 4G - CISCO IR1101, Swich-uri rugged CISCO IE-4000-8S4G-E, dulap pentru echipamente de telecomunicaţii FT- 045_TLC-M-TIP B şi accesoriile de conectică: Patch-cord ftp cat. 6e (lungime 1 m); Patch-cord ftp cat. 6e (lungime 10 m). Tensiunea 0,4 kV necesară telecontrolului va fi asigurată din instalaţiile beneficiarului. Lucrări ce se realizează prin grija beneficiarului pentru ambele variante de racordare (1 și 2): Montare punct de conexiune prevăzut cu două compartimente: unul de racordare, pentru instalațiile aferente operatorului de rețea și unul de utilizare pentru instalațiile electrice ale utilizatorului. Compartimentul de racordare va fi cu acționarea echipamentelor din interior și cu acces direct din exterior, va avea caracteristici minime echivalente cu cele prevăzute în prescripțiile OD și un gabarit care să permită montarea echipamentelor instalației de racordare și a încă unei celule de MT. ,,LES 20 kV de Cu, 95 mmp, L≤ 20m între celula de măsură din compartimentul de racordare şi celula cu întrerupător din compartimentul utilizatorului; ,Dispozitivul general - celula sosire cu întrerupător automat și separator în compartimentul utilizatorului (DG) cu următoarele protecții: Sistemul de protecție general (SPG) asociat dispozitivului general cuprinde: •protecţie maximală de curent cel puţin pe două faze, cu trei trepte. Prima treaptă se foloseşte împotriva suprasarcinii, a doua pentru a permite o funcționare temporizată şi a treia pentru a permite o intervenţie rapidă; •protecţie homopolară direcţională cu două trepte (o treaptă pentru punerile la pământ simple şi a doua treaptă pentru duble puneri la pământ); •protecție maximală de curent direcțională homopolară; •Pentru racordarea producătorului în plus față de DG (dispozitiv general) se va prevedea un dispozitiv, denumit Dispozitiv de Interfaţă (DI) în scopul de a garanta separarea instalaţiei de producere de reţeaua de distribuţie în caz de întrerupere de la reţea. Sistemul de protecție SPI asociat DI conține relee de frecvenţă, de tensiune şi eventual de tensiune homopolară. Sistemul de protecție de interfață (SPI) asociat dispozitivului de interfață cuprinde: •funcție protecție de tensiune minimă /maximă în 2 trepte; •funcție protecție de frecvență minimă /maximă în 2 trepte; •funcție de protecție de maximă de tensiune mediată la 10 minute. •serviciile interne în compartimentul de racordare se vor asigura din transformatorul monofazat de 4 kVA montat în compartimentul utilizatorului, după întrerupătorul general (DG), spre producător. •montare analizor pentru monitorizarea calitatii energiei electrice; În compartimentul utilizator, se vor instala traductoarele de putere activă P, putere reactivă Q, frecvență f și tensiune U montate în compartimentul utilizator. Acestea se vor racorda în circuitele de măsură ale transformatoarelor de curent și de tensiune. Semnalele de ieșire ale traductoarelor, împreună cu cel de poziție al dispozitivului general DG, vor fi disponibile într-un șir de cleme. De la șirul de cleme până la UP 2020 LITE amplasat în compartimentul OD, semnalele vor fi transmise printr-un cablu special ecranat, care va face parte împreună cu traductoarele, din instalatia de utilizare. Lungimea cablului nu trebuie să depășească 20m. •LES 20kV între PC 20kV proiectat și centrala CEF 2,366 MW Beregsau Mare în lungime de 0,05 km pentru varianta 1 •Posturi trafo cu trafo ≤ 2000kVA. și tablouri jt aferente centralei CEF 2,366 MW Beregsau Mare. •Asigurarea accesului la PC 20kV proiectat pentru OD.- | Retele Electrice Banat S.A. | 17695531 | 2024-05-08 | Producator | ORD 59/2013; ORD 208/2018; | 2025-05-08 | Valabil | 2025 | nu | nu | nu
14 | EUROPEAN AMERICAN INVESTMENT GROUP SRL | Realizare Centrala Electrica Fotovoltaica si Racordare la SEN | ARAD | 50 | 110 | LEA 110KV FANTANELE-ORTISOARA | -Conform lucrarii : 47/2023 - studiu de solutie-elaborat de S.C. CONS ELECTRIFICAREA INSTAL SRL. avizat de Retele Electrice Banat SA cu Aviz CTE nr. 23/09/28.03.2024 solutia 1 din studiu de solutie pentru care utilizatorul a optatat prin adresa nr. 12794472/ 25.04.2024. Varianta 1: racordare la tensiunea de 110 kV intrare-iesire in LEA 110 kV Ortisoara Fantanele Lucrarile pe tarif de racordare: -realizare racord 110 kV intrare − ieşire în LEA 110 kV Ortisoara - Fantanele, intre stalpii nr.60 si 61, cu conductor OLAl 185 mmp, in lungime de cca. 0,05 km prin montarea unui stâlp de întindere în aliniamentul liniei existente. -realizare statie electrica de conexiune 110 kV conectata intrare - ieşire, integrata in sistemul de telecontrol existent al Operatorului de Distributie; Statia de conexiune intrare-iesire va fi prevăzuta cu: -doua celule 110 kV echipate complet, fiecare cu cate un întrerupător cu comanda unitripolara -separator 110 kV de by-pass in amonte de celulele de linie sosire din LEA; -bară colectoare 110 kV simplă sectionata cu doua separatoare; -celula de 110 kV plecare spre utilizator echipata cu separator 110 kV și grup de măsură; contorul se va achizitiona si monta de catre OD; -protecții adecvate liniilor în celulele de linie plecare spre stațiile adiacente, inclusiv protectii diferentiale; -,in vederea asigurării alimentării cu energie electrică a serviciilor interne se va solicita un ATR distinct pentru realizarea unui PTAB (echipat cu trafo 250kVA ) din linia de 20kV aflată în apropierea stattiei de interconexiune ; se va prevedea un grup electrogen in instalatia de utilizare(celula cu DG) pentru asigurararea sursei de rezerva pentru alimentara serviciilor interne; -container amplasat la limita de proprietate cu acces din drumul de exploatare existent pentru echipamentele secundare; -echipamente telecomunicații, echipament central de teleconducere a stației; -instalație de legare la pământ; -sistem de supraveghere antiefracție; -gard de împrejmuire şi drum de acces, etc. -montare analizor pentru monitorizarea calității energiei electrice; Echipamentul trebuie să asigure în principal cerințele tehnice din specificațiile OD. -montare protecţie diferenţiala in statia Fantanele celula LEA 110 kV Fantanele - Sagu – statie de conexiuni 110 kV si in statia Ortisoara celula LEA 110 kV Sagu – statie de conexiuni 110 kV; -montare FO tip ADSS pe LEA 110 kV Fantanele – statie de conexiuni 110 kV Sagu in lungime de 7 km, respectiv pe LEA 110 kVOrtisoara – statie de conexiuni 110 kV Sagu in lungime de 8,155 km, pentru integrarea in sistemul de telecontrol a statiei de conexiune 110 kV si asigurarea functionarii protectiilor diferentiale pe linii. La intocmirea documentatiei de proiectare faza PTE se va realiza o expertiza tehnica pentru solutia de racordare aleasa de catre utilizator la emiterea avizului tehnic de racordare. Volumul de lucrari rezultat ca fiind necesar in urma expertizei si costurile alocate vor fi cuprinse in proiectul faza PTE iar tariful de racordare se va actualiza corespunzator acestora. Lucrări ce se realizeaza prin grija și pe cheltuiala utilizatorului: -realizare racord 110 kV (inclusiv FO) între celula nouă 110 kV din stația de conexiune până în stația de transformare aferentă in lungimr de 2,2 km -realizare celula 110 kV cu intrerupător dupa punctul de delimitare (cu rol de dispozitiv general, dispozitiv de interfață cu protecțiile aferente) -stație de transformare 110 kV/MT aferentă utilizator; -realizare căi de comunicație de la instalațiile de monitorizare și instalațiile de reglaj secundar ale noii centrale până la interfața cu Transelectrica; -integrarea dispozitivului general in sistemul de telecontrol al OD pentru transmitere pozitie intrerupator; -montare analizor pentru monitorizarea calității energiei electrice. Dispozitivul general se montează la o distanta de maxim 50 m fata de separatorul de linie aferent celulei de masura ce asigura delimitarea dintre instalatia de racordare si cea de utilizare.- | Retele Electrice Banat S.A. | 12794472 | 2024-05-08 | Producator | ORD 59/2013; ORD 208/2018; | 2025-05-08 | Valabil | 2025 | Realizarea lucrărilor de întărire cu caracter gene criteriului cu N-1 elemente in functiune in RED 110 kV: Varianta 1: racordare la tensiunea de 110 kV intrare-iesire in LEA 110 kV Ortisoara Fantanele Reconductorare LEA 110 kV SACALAZ – COVACI in lungime de 11,8 km; (Imin=850A) Reconductorare LEA 110 kV COVACI – CEF Satimpex in lungime de 4 km; (Imin=850A) Reconductorare LEA 110 kV CEF SATIMPEX – ORTISOARA in lungime de 19,28 km; (Imin=850A) Reconductorare LEA 110 kV ORTISOARA – CEF SAGU in lungime de 8,242 km; (Imin=850A) Reconductorare LEA 110 kV ORTISOARA – CALACEA in lungime de 12,881 km; (Imin=850A) Reconductorare LEA 110 kV SATCHINEZ – CALACEA in lungime de 5,816 km; (Imin=850A) Reconductorare LEA 110 kV SACALAZ – SATCHINEZ in lungime de 22,711 km; (Imin=850A) lucrari ce nu sunt incluse în planul de investitii al Retele Electrice Banat. Total=84,73 km Beneficiarul CEF Sagu 50 MW a optat in cadrul sedintei de avizare pentru prevederile Ord. 81/2022 cu referire la limitarea operationala a puterii tinand cont de contingentele la care au rezultat suprasarcini in RET si RED. Varianta 1: racordare la tensiunea de 110 kV intrare-iesire in LEA 110 kV Ortisoara - Fantanele Situatiile in care actioneaza automatica, in schema normala de functionare (situatii de declansare care duc la deconectarea centralei) sunt: Supraincarcare LEA 110 kV Sacalaz – Satchinez determinat de deconectarea LEA 110 kV CEF Satimpex – Covaci.In acest caz se va monitoriza pozitia intrerupatorului din Statia 110 kV CEF Satimpex respectiv pozitia intrerupatorului din Statia 110/20 kV Covaci; Supraincarcare LEA 110 kV Satchinez – Calacea determinat de deconectarea LEA 110 kV CEF CEF Satimpex – Covaci. In acest caz se va monitoriza pozitia intrerupatorului din Statia 110 kV CEF Satimpex respectiv pozitia intrerupatorului din Statia 110/20 kV Covaci; Supraincarcare LEA 110 kV Ortisoara – Calacea determinat de deconectarea LEA 110 kV CEF Satimpex – Covaci. In acest caz se va monitoriza pozitia intrerupatorului din Statia 110 kV CEF Satimpex respectiv pozitia intrerupatorului din Statia 110/20 kV Covaci; Supraincarcare LEA 110 kV CEF Satimpex – Ortisoara determinat de deconectarea LEA 110 kV Sacalaz – Satchinez. In acest caz se va monitoriza pozitia intrerupatorului din Statia 220/110 kV Sacalaz respectiv pozitia intrerupatorului din Statia 110/20 kV Satchinez; Supraincarcare LEA 110 kV CEF Satimpex – Covaci determinat de deconectarea LEA 110 kV Sacalaz – Satchinez. In acest caz se va monitoriza pozitia intrerupatorului din Statia 220/110 kV Sacalaz respectiv pozitia intrerupatorului din Statia 110/20 kV Satchinez; Supraincarcare LEA 110 kV Sacalaz – Covaci determinat de deconectarea LEA 110 kV Sacalaz – Satchinez. In acest caz se va monitoriza pozitia intrerupatorului din Statia 220/110 kV Sacalaz respectiv pozitia intrerupatorului din Statia 110/20 kV Satchinez; Imagine adăugată de utilizator Situatiile in care actioneaza automatica, in abatere de la schema normala si anume in ipoteza LEA 110 kV Fantanele – Ortisoara conectata intrerupatorul celulei Ortisoara in Statia Fantanele (RABD conectat) sunt: Supraincarcare LEA 110 kV CEF Satimpex – Ortisoara determinat de deconectarea trafo. 400/110 kV in Statia Arad. In acest caz se va monitoriza pozitia intrerupatorului celulei trafo din Statia Arad; Supraincarcare LEA 110 kV CEF Satimpex – Covaci determinat de deconectarea trafo. 400/110 kV in Statia Arad. In acest caz se va monitoriza pozitia intrerupatorului celulei trafo din Statia Arad; Supraincarcare LEA 110 kV CEF Sagu – Ortisoara determinat de deconectarea trafo. 400/110 kV in Statia Arad. In acest caz se va monitoriza pozitia intrerupatorului celulei trafo din Statia Arad; Supraincarcare LEA 110 kV Sacalaz – Satchinez determinat de deconectarea trafo. 400/110 kV in Statia Arad. In acest caz se va monitoriza pozitia intrerupatorului celulei trafo din Statia Arad; Supraincarcare LEA 110 kV CEF Sacalaz – Covaci determinat de deconectarea trafo. 400/110 kV in Statia Arad. In acest caz se va monitoriza pozitia intrerupatorului celulei trafo din Statia Arad; Supraincarcare LEA 110 kV Satchinez – Calacea determinat de deconectarea trafo. 400/110 kV in Statia Arad. In acest caz se va monitoriza pozitia intrerupatorului celulei trafo din Statia Arad; Supraincarcare LEA 110 kV Ortisoara – Calacea determinat de deconectarea trafo. 400/110 kV in Statia Arad. In acest caz se va monitoriza pozitiaintrerupatorului celulei trafo din Statia Arad; Supraincarcarea LEA 400 kV Graniceri – Bekescsaba determinata de deconectarea LEA 400 kV Arad – Sandorfalva. In acest caz se va monitoriza pozitia intrerupatorului celulei LEA 400 kV din Statia Arad; Supraincarcarea LEA 400 kV Arad – Sandorfalva determinata de deconectarea LEA 400 kV Graniceri – Bekescsaba. In acest caz se va monitoriza pozitia intrerupatorului celulei LEA 400 kV din Statia Nadab. Imagine adăugată de utilizator Imagine adăugată de utilizator Echipamentele prin intermediul carora se va realiza automatizarea de limitare operațională(ALO), se vor monta în instalațiile operatorului de distribuție(OD) si ale operatorului de transport(OTS) și vor monitoriza poziția stării întreruptoarelor din ambele capete ale liniilor de 110 kV, respectiv a pozitia intrerupatorului celulei trafo 400/110 kV din Statia Arad si a intrerupatoarelor LEA 400 kV din St. Arad si Nadab care prin declanșare pot produce suprasarcini. Limitarea operațională se realizează prin automatizări de limitare operațională (ALO) montate, după caz, în instalațiile OTS/OD și ale utilizatorului. Echipamentele din componența automatizarii de limitare operationala (ALO) care comandă limitarea puterii evacuate se instalează la utilizator, în centrală și în instalațiile OTS/OD. Statiile in care se vor monta echipamente pentru automatizarea de limitare operațională sunt: Imagine adăugată de utilizator LEA 110 kV ORTISOARA – CALACEA in lungime de 12,881 km - LEA 110 kV SATCHINEZ – CALACEA in lungime de 5,816 km; - LEA 110 kV SACALAZ – SATCHINEZ in lungime de 22,711 km - LEA 110 kV ARAD – FANTANELE in lungime de 5,878 km. Se mentioneaza faptul ca intre CEF Sagu si statia 110/20 kV Ortisoara, respectiv statia 110/20 kV Fantanele a fost prevazut instalre cablul de tip ADSS 24 perechi in cadrul lucrarilor pe tarif de racordare. De asemenea pe tronsonul LEA 110 kV SACALAZ – COVACI se va folosi pentru calea de comunicatie OPGW 95/55 existent. In cazul Statiei 400 kV Nadab au fost prevazute doua cai de comunicatie GSM 4G. Soluția propusă constă în instalarea în stațiile 110/20 kV a OD sistatia 400/220/110 a OTS a echipamentelor precizate mai sus, acestea fiind alimentate din dulapurile de servicii interne 110 (220) Vcc, prin alimentare directă sau prin sursa externa 220(110) / 24Vcc de 5A pe ieșire, echipamentele prevăzute pentru o stație având un consum de maxim 1 A la 24 Vcc. Pentru preluarea pozițiilor de stare a întreruptoarelor din ambele capete ale liniilor care prin declanșare produc suprasarcini, se vor monta doua echipamente de achiziție date I/O (în scop de redundanta). Achiziția informațiilor de stare se va realiza prin cablu de semnalizare între șirul de cleme, contacte libere de poziție ale întreruptorului de înaltă tensiune din dulap de protecție și comanda LEA 110kV și noul dulap de automatizare CEF. Logica sistemului de automatizare montat în stațiile OD consta în preluarea pozițiilor de stare a întreruptoarelor din ambele capete ale liniilor care prin declanșare produc suprasarcini, cu transmitere către sistemul de automatizare centralizat. Logica sistemului de automatizare centralizat va fi implementata utilizând intrări digitale de care dispun echipamentele numerice din PC CEF (RTU/BCU din dulap SCADA, terminale numerice de protecție din celulele de 20 kV), sistem SCADA CEF. Monitorizarea declansarii/deconectarii transformatorului pentru eliminarea suprasarcinilor din RED, se va realiza in corelare cu pozitia intrerupatorului aferent celulei LEA 110 kV Ortisoara – Fantanele, inclusiv integrarea RABD in aceasta logica de deconectare a CEF Sagu 50 MA. Pe lângă datele obligatorii de transmis de către centrala conform legislației în vigoare, se vor transmite operatorului de distribuție / transport și sistem informații de stare pentru "Automatizarea de deconectare în funcție/anulata", "Centrala deconectata" și semnalizarea "A funcționat automatizarea de deconectare CEF Sagu 50 MW ". Automatizarea va putea fi anulată numai la indicațiile operatorului de distribuție / transport și sistem, respectiv pe perioada realizării de lucrări de intervenție și mententanță, caz în care centrala va fi deconectată conform condițiilor contractuale. | nu | nu
15 | DIRECTIA ADMINISTRAREA DOMENIULUI PUBLIC SI PRIVAT | Construirea unei capacități de producție a energiei electrice din surse regenerabile pentru autoconsum BIBLIOTECA | HUNEDOARA | 0.0388 | 0,4 | PTZ 134 PETROSANI | Bransament electric trifazat subteran alimentat din firida de retea "Biblioteca", zona PTZ nr. 134 Petrosani, cu BMPT (FT-133-MAT) cu picior încastrat în beton.Sporul de putere solicitat necesita inlocuirea BMPT-ului existent, cu BMPTi 80 A (FT-133-MAT). Inlocuire contor existent cu contor electronic trifazat bidirectional si programare cu tarif de producator. • Instalatia de producere trebuie sa respecte cerintele tehnice prevazute in Ordinul ANRE 132/2020 (ultima modificare a Ordinul ANRE 228/2018) – pentru aprobarea Normei tehnice "Conditii tehnice de racordare la retelele electrice de interes public pentru prosumatorii cu injectie de putere activa in retea" • Utilizatorului ii incumba obligatia de a realiza prin finantare directa instalatia de utilizare aferenta obiectivului (care sa includa noile receptoare) si de a depune la RETELE ELECTRICE Banat SA dosarul instalatiei de utilizare (elaborat de un agent economic autorizat sau electrician autorizat ANRE). • In cazul in care tariful T din prezentul ATR nu va fi platit de catre consumator, ramane valabil ATR/CER emis anterior.- | Retele Electrice Banat S.A. | 19359567 | 2024-05-09 | Prosumatori <= 400 kW cu emitere ATR | ORD 59/2013; ORD 228/2018; ORD.19/2022 | 2025-05-09 | Valabil | 2024 | nu | nu | nu
16 | COMUNA GAVOJDIA | REALIZARE NOI CAPACITĂȚI DE PRODUCERE A ENERGIEI ELECTRICE PRODUSE DIN SURSE REGENERABILE PENTRU AUTOCONSUM – COMUNA GĂVOJDIA, JUDEȚUL TIMIȘ | TIMIS | 0.1573 | 20 | A20 CRIVINA-LUGOJ TM | -Consta într-un PC anvelopa 20kV pus la dispozitie de catre beneficiar, cu masura MT racordat la LEA A20 kV Crivina din statia 110/20kV Lugoj , cu realizarea urmatoarelor lucrari: - Stalpul existent Nr 260/24 se va echipa cu separator vertical DY 595 RO, descarcator cu oxid de zinc conform DY557 RO si realizarea prizei de pamant cu Rp<4ohmi. - Se va poza (in domeniul public) un cablu de medie tensiune tripolar cu elice vizibila pentru montare subterana, izolat in polietilena reticulara de grosime redusa, Al 3x1x185 mmp, cu ecran in tub de aluminiu sub invelis de PVC sau PE (cf. DC 4385 RO), in lungime de 450 m (din care 10m pe stalpul existent<(>,<)> 10m in punctul de conexiune restul spatiu verde,) pana la punctul de conexiune 20kV proiectat. -Cablul se va poza in sapatura deschisa la o adincime de 0.8-1 m, protejat in tub de polietilena reticulara, acoperit cu un strat de nisip de 20 cm masurat de la partea superioara a tubului,semnalizat cu benzi avertizoare cf. DS4235RO si DS4247RO. -Cablul se va poza in sapatura deschisa la o adincime de 0.8-1 m, protejat in tub de polietilena reticulara, acoperit cu un strat de nisip de 20 cm masurat de la partea superioara a tubului, semnalizat cu benzi avertizoare cf. DS4235RO si DS4247RO. ·,,Echipare PC 20kV compartiment racordare pus la dispozitie de beneficiar: - 1 buc. celule modulare de linie de 24kV, 630A, 16 kA(1s), cu separator de sarcină în SF6 şi CLP, conform DY803/2-LE ed.3 ,telecontrolate,compartimentul trebuie sa permita o dezvoltare ulterioara cu inca o celula de linie; - 1 buc. celulă de măsură cu separator de sarcină, conform DY803M/316-UTM ed.2, cu două TT 20/0,1 kV, conform DMI031015 RO, clasa de precizie 0,5 şi 2 buc. TC de 10/5A ( DY4131/1) , conform DMI031014 RO , clasa de precizie 0,5s. - rezistente in celulele MT – 2 buc. si termohigrostat in PT – 2 buc.; PC va fi amplasat astfel incat accesul in el sa fie direct din domeniul public; II. Lucrări finanţate de beneficiar, realizate prin grija lui, ce devin proprietatea acestuia, conform Ordin nr. 59/2013: 1). LES 20 kV cît mai scurtă posibil (l≤20m), cu cablu de cupru de secţiune minimă 95 mmp, între celula de măsură din compartimentul de racordare şi celula cu înterupător din compartimentul utilizatorului 2). Celulă sosire cu un separator tripolar şi a unui întrerupător automat fix (sau numai un întrerupător automat debroşabil) în compartimentul utilizatorului. Întrerupătorul va fi obligatoriu prevăzut cu sistem de protecţie generală maximală de curent şi împotriva defectelor de punere la pămînt, cu reglajul corelat cu celelalte protecţii din instalaţiile SC E-Distribuţie Banat SA-Zona MT/jt Timisoara 3). Instalaţia de iluminat interior, prize şi instalaţia de legare la pământ a clădirii punctului de conexiune Măsurarea energiei electrice se va face la MT, cu contor electronic trifazat bidirectional 2x100V, 5A, clasa de precizie 0.5S, cu curbă de sarcină, cu interfaţă serială RS232, cu sistem de teletransmisie, în montaj indirect (TT 20/0,1kV conform DMI031015 RO, clasa precizie 0,5, TC 10/5A(DY4131/1) conform DMI031014 RO, clasa precizie 0.5S, cordon de conectare grup de măsurare conform DMI031011 RO). 4) 1 buc trafo 20/0,4 kV Delimitarea între instalaţiile distribuitorului şi cele ale consumatorului este la capetele terminale de racordare a LES 20 kV plecare din compartimentul de racordare al noului punct de conexiune. Traseele reţelelor electrice şi amplasamentul PC se vor stabili în cadrul proiectului tehnic de către proiectantul de specialitate, conform avizelor obţinute şi de comun acord cu beneficiarul lucrării, astfel încît să permită accesul pentru mentenanţă şi înlocuirea instalaţiilor electrice defecte în timp util. Proiectul tehnic se va aviza în Comisia Tehnică de Avizare a E- Distribuţie Banat SA – Zona Reţea MT/jt Timisoara . Materialeleşi echipamentele care se utilizează la realizarea instalaţiei trebuie să fie noi, omologate sau certificate, după caz, dacă acest lucru este prevăzut în specificaţiile tehnice unificate, în conformitate cu procedurile aplicabile în ENEL România. Celelalte materiale şi echipamente, pentru care nu sunt elaborate specificaţii tehnice unificate, trebuie sa fie noi, compatibile cu starea tehnică a instalaţiei, să îndeplinească cerinţele specifice de fiabilitate şi siguranţă.- | Retele Electrice Banat S.A. | 19805965 | 2024-05-09 | Prosumatori <= 400 kW cu emitere ATR | ORD 59/2013; ORD 228/2018; ORD.19/2022 | 2025-05-09 | Valabil | 2024 | nu | nu | nu
17 | COMUNA BUTENI | SISTEM FOTOVOLTAIC | ARAD | 0.01944 | 0,4 | PTA 10531 BUTENI | Bransament electric trifazat existent..Programare contor bidirectional existent. | Retele Electrice Banat S.A. | 19623528 | 2024-05-09 | Prosumatori <= 400 kW cu emitere ATR | ORD 59/2013; ORD 228/2018; ORD.19/2022 | 2025-05-09 | Valabil | 2024 | nu | nu | nu
18 | COMUNA FRUMUSENI | Capacitati de producere energie din surse regenerabile de energie pentru consum propriu în comuna Frumușeni, judetul Arad | ARAD | 0.1476 | 20 | A20 ALUNIS-FANTANELE AR | -Din LEA 20kV Aluniș – FÂNTÂNELE, tronsonul LES 20kV cuprins între PT 3820 şi PT 3825 prin realizarea următoarelor lucrări: I. Lucrări ce se realizează conform Ordinului ANRE nr. 59/2013: 1). Realizare LES 20kV în lungime de cca. 10m, cu cablu de Al 2x(3x185 mmp), conform DC4385 RO, montat în tub de protecţie cu realizarea de manşoane, conform DJ4387 RO şi terminale de interior, conform DJ4456 RO, în vederea înserierii noului PC în LES 20kV existentă între PT 3820 şi PT 3825; 2). Echiparea compartimentului de racordare din noul PC de 20 kV, cu: - 2 buc. celule de linie de 24kV, 630A, 16 kA(1s), cu separator de sarcină în SF6 şi CLP, conform DY803/2-LE ed.3; - 1 buc. celulă de măsură cu separator de sarcină, conform DY803/4-UTM ed.3, echipată cu două TT 20/0,1 kV, conform DMI031015 RO, cls.0,5S şi două TC 50/5A conform DM031052 RO, cls.0,5S; - 1 buc. tablou pentru servicii auxiliare conform DY3016 RO ed.2, rezistenţe în celulele MT şi termo-higrostat în PC,care vor fi alimentate de la reţeaua de j.t. a clientului; Compartimentul în care sînt amplasate instalaţiile de racordare, trebuie să permită montarea de celule, să fie cu exploatare din interior şi să fie cu acces direct din exterior. Instalaţia de racordare conţine echipamentele de manevră şi secţionare ale Rețele Electrice Banat. II. Lucrări finanțate de operatorul de rețea: 3). Realizarea grupului de măsurare a energiei electrice pe MT, prin montarea unui contor electronic trifazat 2x100V, 5A, cls.0,5S cu curbă de sarcină, cu sistem de teletransmisie, în montaj indirect (TT 20/0,1kV cf.DMI031015 RO, cls.0.5, TC 50/5A conform DM031052 RO, cls.0,5S şi cordon de conectare grup de măsurare cf.DMI031011 RO). Contorul este electronic trifazat, bidirectional, programat cu tarif producator, in montaj indirect. Contorul este astfel amplasat încât este posibilă citirea lui din exteriorul PC atât de către client cît şi de distribuitor. III. Lucrări de executateprin grija și pe cheltuiala beneficiarului: 1). Clădirea punctului de conexiune cu două compartimente, unul pentru instalaţiile electrice din gestiunea RE Banat şi unul pentru instalaţiile electrice ale utilizatorului. Compartimentul de racordare va fi cu exploatare din interior şi cu acces direct din exterior, va avea caracteristici minime echivalente cu cele prevăzute în prescripţiile RE Banat DG10061RO, DG2061RO ed.2 şi DG2092RO şi un gabarit care să permită montarea de celule de linie. Asigurarea izolării postului, a măsurilor de PSI, a accesului în instalatii şi protecţiei faţă de eventualele inundaţii sau acumulări de gaze, vor fi în responsabilitatea proiectantului, constructorului și proprietarului părţii de construcţie a punctului de conexiune. Punctul de conexiune va avea acces în compartimentul de racordare direct din exterior. 2). LES 20kV cît mai scurtă posibil (max. 20m), cu cablu de cupru de secţiune min. 95mmp, între celula de măsură din compartimentul de racordare şi celula cu înterupător din compartimentul utilizatorului; 3). Celulă sosire cu intrerupator general automat si separator (intrerupator debrosabil) în compartimentul utilizatorului. Întrerupătorul va fi obligatoriu prevăzut cu sistem de protecţie generală maximală de curent şi împotriva defectelor de punere la pămînt, cu reglajul corelat cu celelalte protecţii din instalaţiile RE Banat; 4). Instalaţia iluminat interior, prize şi instalaţia de legare la pământ a clădirii PC; 5). Realizarea instalaţiei de utilizare; Întrerupătorul plecare (DG) va fi obligatoriu prevăzut cu următoarele protecții: - protecţie generală maximală de curent la scurtcircuit - protecţie generală maximală de curent la suprasarcina; - protectie homopolara de curent in doua trepte, contra punerilor la pamant monofazate, respectiv bifazate, cu reglajul corelat cu celelalte protectii din instalatiile RE Banat Dispozitivul de interfata (DI) din instalatia de productie a utilizatorului = intrerupator automat de categoria AC3 comandat de sistemul de protectie de interfata SPI ce trebuie sa prevada conform ord.132/2020: Pe perioada de probe se va monta analizor pentru monitorizarea calitatii energiei electrice clasa A pentru o perioada de cel putin o saptamana. Va trebui prevăzut un dispozitiv de rezervă pentru DI (acesta poate fi DG). Funcțiie de protectie de rezervă a DI sunt: lipsa tensiune, temporizată la maximum 0,5s maximala de curent care sa asigure declansarea unui alt dispozitiv (de rezervă) capabil să separe generatorul / generatoarele de rețea în cazul în care nu se deschide dispozitivul de interfață. Resetarea dispozitivului de back-up (dupa actionare) se va face numai manual. Dacă invertorul este deja echipat cu un DI intern electromecanic, se permite ca acesta să îndeplinească funcția de declansare de rezerva a DI, cu condiția să poată primisemnalul de declansare temporizata de la SPI extern. Pentru instalațiile de producție, trebuie să existe întotdeauna cel puțin două dispozitive între generator și rețea, subordonate SPI, din care: - unul execută funcția de DI; - celălalt execută funcția de back-up al DI; Prin urmare, acțiunea combinată a celor două dispozitive separă în mod fiabil generatoarele de rețeaua distribuitorului atunci cand se impune. Lucrarile, echipamentele, schemele monofilare, necesare pentru indeplinirea cerintelor susmentionate, se vor prevedea intr-o documentatie tehnica, eleborata de catre un proiectat atestat ANRE, ce va fi prezentata pentru accept la Rețele Electrice Banat SA. Realizarea lucrarilor pentru instalatiile din aval de punctul de delimitare este in responsabilitatea utilizatorului si se efectueaza pe cheltuiala acestuia. Grupul de masura de decontare pentru energia livrata in sistem activa si reactiva: Contorul utilizat va fi contor bidirectional, clasa de exactitate 0,5s pentru energia activa si energia reactiva – montaj indirect, curba de sarcina, alimentare auxiliara si alimentator extern. Pentru imbunatatirea semnalului GSM in vederea transmisiei curbelor de sarcina din contor se va monta in exterior o antena GSM cu castig de semnal. Contorul va fi finantat de catre Rețele Electrice Banat SA si se va amplasa la PC cu posibilitate de sigilare si de citire din exterior. Traseele rețelelor proiectate, se vor stabili în cadrul proiectului tehnic de către proiectantul de specialitate, conform avizelor obţinute şi de comun acord cu beneficiarul lucrării, astfel încît să permită accesul pentru mentenanţă şi înlocuirea instalaţiilor electrice defecte în timp util. Proiectul tehnic se va aviza în CTE a RE Banat. Se respectă distanțele de siguranță conform Ordin ANRE 239/19 Normă tehnică privind delimitarea zonelor de protecţie şi de siguranţă aferente capacităţilor energetice.. | Retele Electrice Banat S.A. | 19862339 | 2024-05-10 | Prosumatori <= 400 kW cu emitere ATR | ORD 59/2013; ORD 228/2018; ORD.19/2022 | 2025-05-10 | Valabil | 2024 | nu | nu | nu
19 | COMUNA FRUMUSENI | Capacitati de producere energie din surse renerabile de energie pentru consum propriu in comuna Frumuseni, judetul Arad | ARAD | 0.1558 | 20 | A20 ALUNIS-FANTANELE AR | -Din LEA 20kV Aluniș – FÂNTÂNELE, compartimentul racordare 20kV al PTB 3719 prin realizarea următoarelor lucrări: I. Lucrări ce se realizează conform Ordinului ANRE nr. 59/2013: 1). Echiparea compartimentului de racordare din PT 3719 de 20kV, cu: - 1 buc. celulă de linie de 24kV, 630A, 16 kA(1s), cu separator de sarcină în SF6 şi CLP, conform DY803/2-LE ed.3; 2). Realizare LES 20kV în lungime de cca. 180m, cu cablu de Al 3x185mmp, conform DC4385 RO, montat în tub de protecţie cu realizarea de terminale de interior, conform DJ4456 RO, în vederea preluării noului PC în LES 20kV existentă din PT 3719; 3). Echiparea compartimentului de racordare din noul PC de 20kV, cu: - 1 buc. celulă de linie de 24kV, 630A, 16 kA(1s), cu separator de sarcină în SF6 şi CLP, conform DY803/2-LE ed.3; - 1 buc. celulă de măsură cu separator de sarcină, conform DY803/4-UTM ed.3 echipată cu două TT 20/0,1 kV, conform DMI031015 RO, cls.0 ,5S şi două TC 50/5A conform DM031052 RO cls.0,5S; - 1 buc. tablou pentru servicii auxiliare conform DY3016 RO ed.2, rezistenţe în celulele MT şi termo-higrostat în PC, care vor fi alimentate de la reţeaua de j.t. a clientului; Compartimentul în care sînt amplasate instalaţiile de racordare, trebuie să permită montarea de celule, să fie cu exploatare din interior şi să fie cu acces direct din exterior. Instalaţia de racordare conţine echipamentele de manevră şi secţionare ale Rețele Electrice Banat. II. Lucrări finanțate de operatorul de rețea: 4). Realizarea grupului de măsurare a energiei electrice pe MT, prin montarea unui contor electronic trifazat 2x100V, 5A, cls.0,5S cu curbă de sarcină, cu sistem de teletransmisie, în montaj indirect (TT 20/0,1kV cf.DMI031015 RO, cls.0.5, TC 50/5A conform DM031052 RO, cls.0,5S şi cordon de conectare grup de măsurare cf.DMI031011 RO). Contorul este electronic trifazat, bidirectional, programat cu tarif producator, in montaj indirect. Contorul esteastfel amplasat încât este posibilă citirea lui din exteriorul PC atât de către client cît şi de distribuitor. III. Lucrări de executate prin grija și pe cheltuiala beneficiarului: 1). Clădirea punctului de conexiune cu două compartimente, unul pentru instalaţiile electrice din gestiunea RE Banat şi unul pentru instalaţiile electrice ale utilizatorului. Compartimentul de racordare va fi cu exploatare din interior şi cu acces direct din exterior, va avea caracteristici minime echivalente cu cele prevăzute în prescripţiile RE Banat DG10061RO, DG2061RO ed.2 şi DG2092RO şi un gabarit care să permită montarea de celule de linie. Asigurarea izolării postului, a măsurilor de PSI, a accesului în instalatii şi protecţiei faţă de eventualele inundaţii sau acumulări de gaze, vor fi în responsabilitatea proiectantului, constructorului și proprietarului părţii de construcţie a punctului de conexiune. Punctul de conexiune va avea acces în compartimentul de racordare direct din exterior. 2). LES 20kV cît mai scurtă posibil (max. 20m), cu cablu de cupru de secţiune min.95 mmp, între celula de măsură din compartimentul de racordare şi celula cu înterupător din compartimentul utilizatorului; 3). Celulă sosire cu intrerupator general automat si separator (intrerupator debrosabil) în compartimentul utilizatorului. Întrerupă torul va fi obligatoriu prevăzut cu sistem de protecţie generală maximală de curent şi împotriva defectelor de punere la pămînt, cu reglajul corelat cu celelalte protecţii din instalaţiile RE Banat; 4). Instalaţia iluminat interior, prize şi instalaţia de legare la pământ a clădirii PC; 5). Realizarea instalaţiei de utilizare. Întrerupătorul plecare (DG) va fi obligatoriu prevăzut cu următoarele protecții: - protecţie generală maximală de curent la scurtcircuit - protecţie generală maximală de curent la suprasarcina - protectie homopolara de curent in doua trepte, contra punerilor la pamant monofazate, respectiv bifazate, cu reglajul corelat cu celelalte protectii din instalatiile RE Banat Dispozitivul de interfata (DI) din instalatia de productie a utilizatorului = intrerupator automat de categoria AC3 comandat de sistemul de protectie de interfata SPI ce trebuie sa prevada conform ord.132/2020: Valorile maxime şi minime ale tensiunii şi frecvenţei pentru protecţiile de interfaţă aferente instalaţiilor de producere a energiei electrice: -pe perioada de probe se va monta analizor pentru monitorizarea calitatii energiei electrice clasa A pentru o perioada de cel putin o saptamana. Va trebui prevăzut un dispozitiv de rezervă pentru DI (acesta poate fi DG). Funcțiie de protectie de rezervă a DI sunt: lipsa tensiune, temporizată la maximum 0,5s maximala de curent care sa asigure declansarea unui alt dispozitiv (de rezervă) capabil să separe generatorul / generatoarele de rețea în cazul în care nu se deschide dispozitivul de interfață. Resetarea dispozitivului de back-up (dupa actionare) se va face numai manual. Dacă invertorul este deja echipatcu un DI intern electromecanic, se permite ca acesta să îndeplinească funcția de declansare de rezerva a DI, cu condiția să poată primisemnalul de declansare temporizata de la SPI extern. Pentru instalațiile de producție, trebuie să existe întotdeauna cel puțin două dispozitive între generator și rețea, subordonate SPI, din care: - unul execută funcția de DI; - celălalt execută funcția de back-up al DI; Prin urmare, acțiunea combinată a celor două dispozitive separă în mod fiabil generatoarele de rețeaua distribuitorului atunci cand se impune. Lucrarile, echipamentele, schemele monofilare, necesare pentru indeplinirea cerintelor susmentionate, se vor prevedea intr-o documentatie tehnica, eleborata de catre un proiectat atestat ANRE, ce va fi prezentata pentru accept la Rețele Electrice Banat SA. Realizarea lucrarilor pentru instalatiile din aval de punctul de delimitare este in responsabilitatea utilizatorului si se efectueaza pe cheltuiala acestuia. Grupul de masura de decontare pentru energia livrata in sistem activa si reactiva: Contorul utilizat va fi contor bidirectional, clasa de exactitate 0,5s pentru energia activa si energia reactiva – montaj indirect, curba de sarcina, alimentare auxiliara si alimentator extern. Pentru imbunatatirea semnalului GSM in vederea transmisiei curbelor de sarcina din contor se va monta in exterior o antena GSM cu castig de semnal. Contorul va fi finantat de catre Rețele Electrice Banat SA si se va amplasa la PC cu posibilitate de sigilare si de citire din exterior. Traseele rețelelor proiectate, se vor stabili în cadrul proiectului tehnic de către proiectantul de specialitate, conform avizelor obţinute şi de comun acord cu beneficiarul lucrării, astfel încît să permită accesul pentru mentenanţă şi înlocuirea instalaţiilor electrice defecte în timp util. Proiectul tehnic se va aviza în CTE a RE Banat. Se respectă distanțele de siguranță conform Ordin ANRE 239/19 Normă tehnică privind delimitarea zonelor de protecţie şi de siguranţă aferente capacităţilor energetice.. | Retele Electrice Banat S.A. | 19861029 | 2024-05-10 | Prosumatori <= 400 kW cu emitere ATR | ORD 59/2013; ORD 228/2018; ORD.19/2022 | 2025-05-10 | Valabil | 2024 | nu | nu | nu
20 | SCOALA GIMNAZIALA COMUNA SINANDREI | Centrala fotovoltaica pe acoperis - Scoala Gimnaziala Sanandrei | TIMIS | 0.072 | 0,4 | T 22514 SALA SPORT SANANDREI | Bransament electric trifazat existentNu este cazulLucrari suportate de beneficiar : In postul de transformare T22514-20/0.4 kV-630KVA se vor executa urmatoarele lucrari: - Se va poza coloana JT cu cablu din CU 1X150 DC4141/6H sau 13X (4x8m) intre bornele trafo si tablou JT (DY 30009/1 ) nou proiectat. - Tabloul JT va fi echipat cu 1 buc. intrerupator 4P 125/C/25 CU VDS - DY3101 si cu 1 buc. PLACA INCHID TABL JT POST TRAF DY3003/1 . - Din intrerupatorul JT nou proiectat se va poza un cablu 3x50+25C in lungime de 15 m( 10m in post , 5 m spatiu verde) pana la un BMPTi 125A, TC 250/5A cls. 0.5s FT 133 pozat pe soclu langa postul de transformare. Iesirea din PT a cablului JT 3x25+50C se va face prin intermediul unei presetupe (HRD 200). Pe cablu JT 3x50+25C se vor prevedea adaptori pentru scurtcircuitoare la iesirea din intrerupatorului nou proiectat. - Necesar montare contor bidirectional programat pentru tarif de producator in BMPTI-ul nou proiectat. - In perioada de probe va fi instalat un analizor de calitate a energiei electrice clasa A, pentru perioada de cel putin o saptamana cu centrala pe productie. BMPTI-ul se va lega la o priza de pamânt cu valoarea de maxim 4 ohmi realizata prin grija beneficiarului. Se vor pastra distantele normate fata de celelalte retele de utilitati. * Materialele si echipamentele care se utilizeaza la realizarea instalatiei trebuie sa fie conforme cu cerintele din specificatiile tehnice unificate ENEL. Celelalte materiale si echipamente pentru care nu sunt elaborate specificatiitehnice unificate, trebuie sa fie noi, compatibile cu starea tehnica a instalatiei, sa indeplineasca cerintele specificede fiabilitate si siguranta. **Instalatia de utilizare a clientului (priza de pamint, de maxim 4 ohmi, calea de curentdintre locul de delimitare si locul de consum al solicitantului) se recomanda a se realiza cu cablu electric avandsectiunea minima de 25 mmp, pozat inaintea executiei lucrarilor stabilite prin prezentul aviz tehnic de racordare. ***Clientul va depune dosar definitiv pentru instalatia electrica de utilizare in aval de punctul de delimitare. Dosarul definitiv va fi elaborat de catre un electrician autorizat ANRE, prin grija si cheltuiala consumatorului. ****In cazul in care instalatia de racordare si/sau deviere ocupa/traverseaza terenuri private se vor constitui/recunoastedrepturile reale de superficie/uz si servitute, dupa caz, in favoarea Enel, aferente imobilelor afectate de instalatia deracordare/capacitatile deviate. Conform Ordin ANRE 23/09.03.2022, costul mediu pentru realizarea unui bransament trifazat subteran din firida este de 2060 lei. | Retele Electrice Banat S.A. | 19880354 | 2024-05-14 | Prosumatori <= 400 kW cu emitere ATR | ORD 59/2013; ORD 228/2018; ORD.19/2022 | 2025-05-14 | Valabil | 2024 | nu | nu | nu
21 | UNIVERSITATEA DE VEST TIMISOARA | Centrala fotovoltaica - Camin 16C | TIMIS | 0.11372 | 0,4 | T 51864 CAMINE STUDENTESTI | Bransament electric trifazat existentNu este cazulIn postul de transformare T51864-20/0.4 kV-1000KVA se vor executa urmatoarele lucrari: - Se va poza coloana JT cu cablu din CU 1X150 DC4141/6H sau 13X (4x8m) intre bornele trafo si tablou JT (DY 30009/3) nou proiectat care va fi montat pe 1 buc. cadru suport tablou otel JT DS3055/1. - Tabloul JT va fi echipat cu 1 buc. intrerupator 4P 350/C/25 CU VDS - DY3102 RO si cu 1 buc. PLACA INCHID TABL JT POST TRAF DY3003/1. - Din intrerupatorul JT nou proiectat se va poza un cablu 3x240+150N (DC4146/3) in lungime de 360m: 10m in post, 60m foraj (2x15m, 2x10m ,2x5m) ,50m canalizare. tip A in zona asfaltata sau ciment, 240m spariu verde pana la un BMPTi 250A, TC 250/5A cls. 0.5s FT 133 pozat pe soclu la limita de propietate. Iesirea din PT a cablului JT 3x240+150N (DC4146/3) se va face prin intermediul unei presetupe (HRD 200). Pe cablu JT 3x240+150N (DC4146/3) se vor prevedea adaptori pentru scurtcircuitoare la iesirea din intrerupatorului nou proiectat. - Necesar montare contor bidirectional programat pentru tarif de producator in BMPTI-ul nou proiectat. - In perioada de probe va fi instalat un analizor de calitate a energiei electrice clasa A, pentru perioada de cel putin o saptamana cu centrala pe productie. - BMPTI-ul se va lega la o priza de pamânt cu valoarea de maxim 4 ohmi realizata prin grija beneficiarului. Se vor pastra distantele normate fata de celelalte retele de utilitati. * Materialele si echipamentele care se utilizeaza la realizarea instalatiei trebuie sa fie conforme cu cerintele din specificatiile tehnice unificate RETELE ELECTRICE. Celelalte materiale si echipamente pentru care nu sunt elaborate specificatii tehnice unificate, trebuie sa fie noi, compatibile cu starea tehnica a instalatiei, sa indeplineasca cerintele specificede fiabilitate si siguranta. ** Instalatia de utilizare a clientului (priza de pamint, de maxim 4 ohmi, calea de curent dintre locul de delimitare si locul de consum al solicitantului) se recomanda a se realiza cu cablu electric avand sectiunea minima de 25 mmp, pozat inaintea executiei lucrarilor stabilite prin prezentul aviz tehnic de racordare. *** Clientul va depune dosar definitiv pentru instalatia electrica de utilizare in aval de punctul de delimitare. Dosarul definitiv va fi elaborat de catre un electrician autorizat ANRE, prin grija si cheltuiala consumatorului. **** In cazul in care instalatia de racordare si/sau deviere ocupa/traverseaza terenuri private se vor constitui/recunoaste drepturile reale de superficie/uz si servitute, dupa caz, in favoarea RETELE ELECTRICE, aferente imobilelor afectate de instalatia de racordare/capacitatile deviate. Conform Ordin ANRE 23/09.03.2022, costul mediu pentru realizarea unui bransament trifazat subteran din firida este de 2060 lei. | Retele Electrice Banat S.A. | 19739118 | 2024-05-16 | Prosumatori <= 400 kW cu emitere ATR | ORD 59/2013; ORD 228/2018; ORD.19/2022 | 2025-05-16 | Valabil | 2024 | nu | nu | nu
22 | SC SOLARIS PARK FOUR S.R.L. | CEF SOLARIS PARK FOUR SRL | ARAD | 4.275 | 20 | CHISINEU CRIS 110/20KV | -Conform lucrarii: : 104/2023 rev1 - elaborata de S.C. CONSELECTRIFICAREA INSTAL S.R.L. si avizata de Retele Electrice Banat SA (denumire anterioara E-Distributie Banat SA) cu documentul Aviz CTE nr. 22/03/21.03.2024, tinand seama de situatia energetica din zona precum si de datele solicitate de utilizator Racordare la SEN se va face prin Varianta unica, Racordarea radiala pe bara 20kV in statia 110/20 kV Chisineu Cris, B1B Verde, cu realizarea urmatoarelor lucrari: I. Lucrari pe tarif de racordare conform Ordin ANRE nr 59/2013 cu modificarile si completarile ulterioare : - montare celula noua 20kV complet echipata compatibila cu celulele 20kV existente in statia Chisineu Cris pe bara 20 kV B1B Verde in loc celula nr 22 rezerva; - realizarea protectiilor si lucrarilor necesare de racordare producator in statia 110/20 kV Chisineu Cris; integrare noua celulă MT în buclele de semnalizare, blocaje şi automatizare ale staţiei 110/20 kV Chisineu Cris - realizarea unei linii electrice subterane LES 20kV cu cablu cu izolaţie XLPE 3x1x185 mmp, si fibra optica, pe o lungime de traseu de 95 m, intre celula de racord din statie si celula de linie din compartimentul OD al PC; pe traseu comun cu LES 20 kV nou proiectată, se va monta FO nou proiectată, între PC 20 kV nou proiectat şi camera de telecomunicaţii din staţia 110/20 kV Chisineu Cris - punct de conexiuni 20 kV proiectat in anvelopa de beton amplasat la 95 m de statia 110/20 kV Chisineu Cris Echiparea compartimentului de racordare al punctului de conexiuni 20 kV, cu: •_ 1 celula de linie motorizata 24 kV, 630A, 16 kA cu separator de sarcina in SF6 si CLP conf. specificatiei OD; •_ loc pentru încă o celulă de linie; •_ 1 celula de masura conf. specificatiei OD cu separator si grup de masura format din două transformatoare de tensiune 20/0,1 kV, clasa de precizie 0,2 şi două transformatoare de curent de 400/5A, clasa de precizie 0,2S si contor electronic trifazat static (afisaj LCD), In=5(6)A , Un=3x100/57V, clasa de precizie 0,2s dotate cu curba de sarcina si interfata de comunicatie RS 232 si modul comunicatie GSM amplasat intr-o cutie de masura; cutia de masura se va amplasa intr-o nisa cu posibilitatea vizualizarii atat de catre OD cat si de catre beneficiar. •_ integrarea in telecontrol a celulei de linie si masura din PC 20kV proiectat prin montarea de RGDAT-1 buc, UP 2020 LITE-1 buc, baterii acumulatori -2 buc, TSA-1 buc, Router Rugged pt comunicatii 4G – CISCO IR1101, Swich-uri rugged CISCO IE-4000-8S4G-E, dulap pentru echipamente de telecomunicatii FT-045_TLC-M_ed02 – TIP B si accesoriile de conectica: Modul SFP CISCO GLC_FE-100LX-RGD de tip SM, FT-277_MAT – 2 buc, Patch-cord duplex LC/PC – E2000 APC, 2m – 2 buc, PATCH-PANNEL FO MONOMODE pentru 24 fibre oprice – E2000/APC complet echipat – 2 buc, Patch-cord ftp cat. 6e (lungime 1 m), Patch-cord ftp cat. 6e (lungime 10 m) II. Lucrari ce se realizeaza prin grija beneficiarului in varianta de racordare: - Montare punct de conexiune prevazut cu doua compartimente: unul de racordare, pentru instalatiile aferente operatorului de retea si unul de utilizare pentru instalatiile electrice ale utilizatorului (echipamentele montate in compartimentul de racordare si integrarea in sistemul de telecontrol vor fi incluse in tariful de racordare). Compartimentul de racordare va fi cu actionarea echipamentelor din interior sicu acces direct din exterior, va avea caracteristici minime echivalente cu cele prevazute in prescriptiile OD si un gabarit care sa permita montarea echipamentelor instalatiei de racordare si a inca unei celule de MT. - LES 20 kV de Cu, 95 mmp, L≤ 20m între celula de măsură din compartimentul de racordare şi celula cu înterupător din compartimentul utilizatorului ; - Dispozitivul general -celula sosire cu intrerupator automat si separator in compartimentul utilizatorului (DG) cu urmatoarele protectii: Sistemul de protectie general (SPG) asociat dispozitivului general cuprinde: •,,protecţie maximală de curent cel puţin pe doua faze, cu trei trepte. Prima treapta se foloseşte împotriva suprasarcinii, a doua pentru a permite o functionare temporizata şi a treia pentru a permite o intervenţie rapidă; •,,protecţie homopolară direcţională cu două trepte (o treapta pentru punerile la pamant simple, şi a doua treapta pentru duble puneri la pamant); •,,protectie maximala de curent directionala homopolara; - Pentru racordarea producatorului in plus fata de DG (dispozitiv general) se va prevedea un dispozitiv, denumit Dispozitiv de Interfaţă (DI) in scopul de a garanta separarea instalaţiei de producere de reţeaua de distribuţie în caz de întrerupere de la reţea. Sistemul de protectie SPI asociat DI contine relee de frecvenţă, de tensiune şi eventual de tensiune homopolară. Sistemul de protectie de interfata (SPI) asociat dispozitivului de interfata cuprinde: •,,functie protectie de tensiune minima /maxima in 2 trepte; •,,functie protectie de frecventa minima /maxima in 2 trepte; •,,functie de protectie de maxima de tensiune mediata la 10 minute. - serviciile interne in compartimentul de racordare se vor asigura din transformatorul monofazat de 4 kVA montat în compartimentul utilizatorului, după întrerupătorul general (DG), spre producător. - montare analizor pentru monitorizarea calitatii energiei electrice; - In compartimentul utilizator, se vor instala traductoarele de putere activa P, putere reactiva Q, frecventa f si tensiune U montate in compartimentul utilizator. Acestea se vor racorda in circuitele de masura ale transformatoarelor de curent si de tensiune. Semnalele de iesire ale traductoarelor, impreuna cu cel de pozitie al dispozitivului general DG, vor fi disponibile intr-un sir de cleme. De la sirul de cleme pana la UP 2020 LITE ,,-un cablu special ecranat, care va face parte impreuna cu traductoarele, din instalatia de utilizare. Lungimea cablului nu trebuie sa depaseasca 20m. - LES 20kV intre PC 20kV proiectat si CEF Pilu 4,194 MW in lungime de cca. 16,23 km - Posturi trafo si tablouri jt aferente CEF Pilu 4,194 MW, trafo ≤ 2000kVA , - Asigurare accesului la PC 20kV proiectat pentru OD.- | Retele Electrice Banat S.A. | 10240566 | 2024-05-16 | Producator | ORD 59/2013; ORD 208/2018; | 2025-05-16 | Valabil | 2025 | nu | Realizarea lucrărilor de întărire cu caracter generap pentru respectarea criteriului cu N elemente in functiune in RED 110 kV: -- reconductorare LEA 110 kV Curtici – CFR Sofronea, in lungime de 14,048 km, cu conductoare cu capacitate marita de transport (Imin=850 A); -- reconductorare LEA 110 kV Curtici – Chisineu Cris, in lungime de 34 ,159 km, cu conductoare cu capacitate marita de transport (Imin=850 A); -- reconductorare LEA 110 kV Arad – CET Arad C2, in lungime de 6,583 km, cu conductoare cu capacitate marita de transport (Imin=1000 A); -- reconductorare LEA 110 kV CET Arad – CFR Sofronea, in lungime de 6,675 km, cu conductoare cu capacitate marita de transport (Imin=850 A); Total LEA 110 kV= 61,465 km Evaluarea tarifului de intarire * Valoarea estimata a lucrarilor enuntate la pct.3.2 pe baza de indici conform art. 44 din Ordinul ANRE 11/2014 este de: T(I)=Sn x i Art. 43. — (1) În situația în care punctul de racordare este la medie tensiune, pe bara de medie tensiune a unei stații de transformare 110 kV/MT, tariful specific pentru calculul componentei TI a tarifului de racordare se notează i7 și se stabilește utilizând următoarea formulă: i7 = iST110/MT + iLE110 [lei/MVA] = 432000 + 67 000 = 499 000 [lei /MVA] Sevacuata = 4,66 MVA Rezulta T(I)=Sn x I7 = 2.325.340 lei fara TVA * Valoarea Ti calculata pe baza de deviz general aferenta OD/OTS cu lucrari de intarire la N si N-1: (Ti)SS = 29.392.563,05 lei fara TVA , din care: La N elemente: (Ti)SS = 29 392 563,05 lei fara TVA Termenul posibil de realizare a lucrărilor de intarire in RED este de 1801 zile lucratoare, de la momentul obtinerii obtinerii avizelor si autorizatiilor de construire. S-a calculat timpul necesar realizarii lucrarilor de intarire pentru racordarea centralei CEF Pilu 4,194 MW astfel: 4 buc x 10luni*22zile + 15 zile/km*61,465km=880 + 921 = 1.801 zile lucratoare Nu sunt inclusi timpii de obtinere a avizelor si acordurilor proprietarilor. | nu
23 | SGROM TWENTY FOUR SRL | DTAC, DTOE Construire parc fotovoltaic, imprejmuire si racordare la SEN | HUNEDOARA | 4.9984 | 20 | I M ORASTIE 110/20KV | -Variantă unică: – Racordare radială la tensiunea de 20 kV pe bara stației 110/20kV IM Orăștie. Lucrări pe tarif de racordare: - Montare celulă 20kV complet echipată compatibilă cu celulele 20kV existente în stația 110/20 kV IM Orăștie (pe bara 1 B - 20 kV în locul celulei 22 existente), 630A, compactă, izolată în aer, cu întrerupător în vid, compatibilă cu echipamentele existente și realizarea protecțiilor și lucrărilor necesare de racordare producător în stația 110/20 kV IM Orăștie. De asemenea, noua celulă MT se va integra în buclele de semnalizare, blocaje şi automatizare ale staţiei 110/20 kV IM Orăștie. - Montare LES 20 kV cu cablu tip XLPE 3x(1x185 mm2) în lungime totală de cca. 60 m (inclusiv rezervele în stație și în PC) între celula de linie LE din PC și celula 20 kV din stație proiectate; - Echipare punct de conexiune compartiment OD cu: - 1 buc. celule de linie LE – 24 kV – 630A – 16 kA; - 1 buc. celulă de măsură (1UT) pentru CEF Orăștie, cu plecare în cablu ,UT – 24 kV – 630A – 16 kA, echipată cu 2 transformatoare de curent 400/5A, cls.0,2S şi 2 transformatoare de tensiune 20/0.1kV cls. 0,2; - Echipamente pentru integrarea în sistemul de telecontrol Retele Electrice Banat SA a celulelor de linie și măsură: - Montarea de RGDAT − 1 buc.; - UP 2020 LITE − 1 buc.; - baterii acumulatori − 2 buc.; - TSA − 1 buc.; - Router Rugged pentru comunicații 4G − CISCO IR1101; - Swich−uri rugged CISCO IE−4000−-8S4G−E; - Dulap pentru echipamente de telecomunicații FT−045_TLC-M − TIP B și accesoriile de conectică: Patch−cord ftp cat. 6e (lungime 1 m); Patch−cord ftp cat. 6e (lungime 10 m); - Montare grup de măsurare de decontare în firidă securizată, cu contor cu telecitire bidirecţional, clasa 0,2 S (contorul va fi pus la dispoziţie de OD). Lucrări ce se realizează prin grija beneficiarului: - Montare punct de conexiune prevăzut cu două compartimente: unul de racordare, pentru instalațiile aferente operatorului de rețea și unul de utilizare pentru instalațiile electrice ale utilizatorului (echipamentele montate în compartimentul de racordare și integrarea în sistemul de telecontrol sunt incluse în tariful de racordare). Compartimentul de racordare va fi cu acționarea echipamentelor din interior și cu acces direct din exterior, va avea caracteristici minime echivalente cu cele prevăzute în prescripțiile OD și un gabarit care să permita montarea echipamentelor instalației de racordare și a încă unei celule de MT. - LES 20 kV de Cu, 95 mmp, L≤ 20m între celula de măsură din compartimentul de racordare şi celula cu întrerupător din compartimentul utilizatorului; - Dispozitivul general - celula sosire cu întrerupător automat și separator în compartimentul utilizatorului (DG) cu următoarele protecții: Sistemul de protecție general (SPG) asociat dispozitivului general cuprinde: • protecţie maximală de curent cel puţin pe două faze, cu trei trepte. Prima treaptă se foloseşte împotriva suprasarcinii, a doua pentru a permite o funcționare temporizată şi a treia pentru a permite o intervenţie rapidă; • protecţie homopolară direcţională cu două trepte (o treaptă pentru punerile la pământ simple, şi a doua treaptă pentru duble puneri la pământ); • protecție maximală de curent direcțională homopolară. - Pentru racordarea producătorului în plus față de DG (dispozitiv general) se va prevedea un dispozitiv, denumit Dispozitiv de Interfaţă (DI) în scopul de a garanta separarea instalaţiei de producere de reţeaua de distribuţie în caz de întrerupere de la reţea. Sistemul de protecție SPI asociat DI conține relee de frecvenţă, de tensiune şi eventual de tensiune homopolară. Sistemul de protecție de interfață (SPI) asociat dispozitivului de interfață cuprinde: • funcție protecție de tensiune minimă/maximă în 2 trepte; • funcție protecție de frecventa minimă/maximă în 2 trepte; • funcție de protecție de maximă de tensiune mediată la 10 minute. - Serviciile interne în compartimentul de racordare se vor asigura din transformatorul monofazat de 4 kVA montat în compartimentul utilizatorului, după întrerupătorul general (DG), spre producător. - Montare analizor pentru monitorizarea calității energiei electrice; - În compartimentul utilizator, se vor instala traductoarele de putere activă P, putere reactivă Q, frecvență f și tensiune U montate în compartimentul utilizator. Acestea se vor racorda în circuitele de măsura ale transformatoarelor de curent și de tensiune. Semnalele de ieșire ale traductoarelor, împreună cu cel de poziție al dispozitivului general DG, vor fi disponibile într-un șir de cleme. De la șirul de cleme până la UP 2020 LITE amplasat în compartimentul OD, semnalele vor fi transmise printr-un cablu special ecranat, care va face parte împreună cu traductoarele, din instalația de utilizare. Lungimea cablului nu trebuie să depășească 20m. - LES 20kV între PC 20kV proiectat și CEF Orăștie în lungime de 0,66 km. - Posturi trafo și tablouri jt aferente centralei fotovoltaice, trafo ≤ 2000kVA. - Asigurarea accesului la PC 20kV proiectat pentru OD. - Materialele şi echipamentele care se utilizează la realizarea instalaţiei de racordare trebuie să fie noi, omologate sau certificate, după caz, dacă acest lucru este prevăzut în specificaţiile tehnice, în conformitate cu procedurile aplicabile în cadrul Retele Electrice Banat. Celelalte materiale şi echipamente, pentru care nu sunt elaborate specificaţii tehnice, trebuie să fie noi, compatibile cu starea tehnică a instalaţiei, să îndeplinească cerinţele specifice de fiabilitate şi siguranţă.- | Retele Electrice Banat S.A. | 18780877 | 2024-05-17 | Producator | ORD 59/2013; ORD 208/2018; | 2025-05-17 | Valabil | 2025 | nu | nu | nu
24 | MARIA PAUL | LOCUINTA + CEF | TIMIS | 0.005 | 0,4 | T 2325 ALIOS COM. II | Bransament electric monofazat existentNu este cazulContor bidirectional programat pentru tarif de producator existent | Retele Electrice Banat S.A. | 19900859 | 2024-05-22 | Prosumatori <= 400 kW cu emitere ATR | ORD 59/2013; ORD 228/2018; ORD.19/2022 | 2025-05-22 | Valabil | 2024 | nu | nu | nu
25 | COMUNA GIERA | Infiintare parc fotovoltaic in vederea producerii energiei electrice din surse regenerabile de tip solar pentru Comuna Giera, Județul Timiș | TIMIS | 0.19 | 20 | A20 RUDNA-GIULVAZ TM | -Consta într-un PC anvelopa 20kV pus la dispozitie de catre beneficiar, cu masura MT racordat la LEA A20 kV Rudna din statia 110/20kV Giulvaz , cu realizarea urmatoarelor lucrari: - Stalpul existent SE8 Nr 128/81 se va echipa cu separator vertical DY 595 RO, descarcator cu oxid de zinc conform DY557 RO si realizarea prizei de pamant cu Rp<4ohmi. - Se va poza (in domeniul public) un cablu de medie tensiune tripolar cu elice vizibila pentru montare subterana, izolat in polietilena reticulara de grosime redusa, Al 3x1x185 mmp, cu ecran in tub de aluminiu sub invelis de PVC sau PE (cf. DC 4385 RO), in lungime de 40 m (din care 10m pe stalpul existent, 10m in punctul de conexiune restul spatiu verde,) pana la punctul de conexiune 20kV proiectat. -Cablul se va poza in sapatura deschisa la o adincime de 0.8-1 m, protejat in tub de polietilena reticulara, acoperit cu un strat de nisip de 20 cm masurat de la partea superioara a tubului, semnalizat cu benzi avertizoare cf. DS4235RO si DS4247RO. -Cablul se va poza in sapatura deschisa la o adincime de 0.8-1 m, protejat in tub de polietilena reticulara, acoperit cu un strat de nisip de 20 cm masurat de la partea superioara a tubului, semnalizat cu benzi avertizoare cf. DS4235RO si DS4247RO • Echipare PC 20kV compartiment racordare pus la dispozitie de beneficiar: - 1 buc. celule modulare de linie de 24kV, 630A, 16 kA(1s), cu separator de sarcină în SF6 şi CLP, conform DY803/2-LE ed.3 ,telecontrolate,compartimentul trebuie sa permita o dezvoltare ulterioara cu inca o celula de linie; - 1 buc. celulă de măsură cu separator de sarcină, conform DY803M/316-UTM ed.2, cu două TT 20/0,1 kV, conform DMI031015 RO, clasa de precizie 0,5 şi 2 buc. TC de 10/5A ( DY4131/1) , conform DMI031014 RO , clasa de precizie 0,5s. F43/1P05-10 rev.0 F43/1P05-10 rev.0 3 / 5 INTERNAL - rezistente in celulele MT – 2 buc. si termohigrostat in PT – 2 buc.; PC va fi amplasat astfel incat accesul in el sa fie direct din domeniul public; II. Lucrări finanţate de beneficiar, realizate prin grija lui, ce devin proprietatea acestuia, conform Ordin nr. 59/2013: 1). LES 20 kV cît mai scurtă posibil (l≤20m), cu cablu de cupru de secţiune minimă 95 mmp, între celula de măsură din compartimentul de racordare şi celula cu înterupător din compartimentul utilizatorului 2). Celulă sosire cu un separator tripolar şi a unui întrerupător automat fix (sau numai un întrerupător automat debroşabil) în compartimentul utilizatorului. Întrerupătorul va fi obligatoriu prevăzut cu sistem de protecţie generală maximală de curent şi împotriva defectelor de punere la pămînt, cu reglajul corelat cu celelalte protecţii din instalaţiile SC E-Distribuţie Banat SA-Zona MT/jt Timisoara 3). Instalaţia de iluminat interior, prize şi instalaţia de legare la pământ a clădirii punctului de conexiune Măsurarea energiei electrice se va face la MT, cu contor electronic trifazat bidirectional 2x100V, 5A, clasa de precizie 0.5S, cu curbă de sarcină, cu interfaţă serială RS232, cu sistem de teletransmisie, în montaj indirect (TT 20/0,1kV conform DMI031015 RO, clasa precizie 0,5, TC 10/5A(DY4131/1) conform DMI031014 RO, clasa precizie 0.5S, cordon de conectare grup de măsurare conform DMI031011 RO). 4) 1 buc trafo 20/0,4 kV Delimitarea între instalaţiile distribuitorului şi cele ale consumatorului este la capetele terminale de racordare a LES 20 kV plecare din compartimentul de racordare al noului punct de conexiune. Traseele reţelelor electrice şi amplasamentul PC se vor stabili în cadrul proiectului tehnic de către proiectantul de specialitate, conform avizelor obţinute şi de comun acord cu beneficiarul lucrării, astfel încît să permită accesul pentru mentenanţă şi înlocuirea instalaţiilor electrice defecte în timp util. Proiectul tehnic se va aviza în Comisia Tehnică de Avizare a E- Distribuţie Banat SA – Zona Reţea MT/jt Timisoara . Materialele şi echipamentele care se utilizează la realizarea instalaţiei trebuie să fie noi, omologate sau certificate, după caz, dacă acest lucru este prevăzut în specificaţiile tehnice unificate, în conformitate cu procedurile aplicabile în ENEL România. Celelalte materiale şi echipamente, pentru care nu sunt elaborate specificaţii tehnice unificate, trebuie sa fie noi, compatibile cu starea tehnică a instalaţiei, să îndeplinească cerinţele specifice de fiabilitate şi siguranţă.- | Retele Electrice Banat S.A. | 19831240 | 2024-05-22 | Prosumatori <= 400 kW cu emitere ATR | ORD 59/2013; ORD 228/2018; ORD.19/2022 | 2025-05-22 | Valabil | 2024 | nu | nu | nu
26 | SOLAR FOTO VOLT SRL | Centrala electrica fotovoltaica Maureni | CARAS-SEVERIN | 6 | 20 | GATAIA 110/20 KV | -Conform lucrarii: EEI-SS-901/2023 - elaborata de Electroechipament Industrial SRL si avizata de Retele Electrice Banat SA (denumire anterioara E-Distributie Banat SA) cu documentul Aviz CTE nr. 25/06/04.04.2024, tinand seama de situatia energetica din zona precum si de datele solicitate de utilizator racordarea se va realiza, cu realizarea urmatoarelor lucrari : Racordare la tensiunea de 20 kV radial in statia 110/20 kV Gataia pe bara 1A- cu extinderea barei de 20 kV I . Lucrari pe tarif de racordare conform Ordin ANRE nr. 59/2013 cu modificarile si completarile ulterioare : - demontare echipamente scoase din uz si pregatire loc pentru realizare fundatie loc celula nou proiectata; realizare lucrari de constructii pentru amenajare si extindere canal de cabluri si suport celula 20kVproiectata; - extindere bara 20kV si racord celula proiectata; - racordarea la bara 20 kV 1A din statia 110/20 kV Gataia o celulă de linie 630A, compacta, izolata in aer cu intrerupator in vid; - realizarea protectiilor si lucrarilor necesare de racordare producator in statia 110/20 kV Gataia. De asemenea noua celulă MT se va integra în buclele de semnalizare, blocaje şi automatizare ale staţiei 110/20 kV Gataia; - realizarea unei linii electrice subterane LES 20kV cu cablu cu izolaţie XLPE 3x1x185 mmp, si fibra optica, pe o lungime de traseu de 50 m, intre celula de racord din statie si celula de linie din compartimentul OD al PC; pe traseu comun cu LES 20 kV nou proiectată, se va monta FO nou proiectată, între PC 20 kV nou proiectat şi camera de telecomunicaţii din staţia Gataia; - punct de conexiuni 20 kV proiectat in anvelopa de beton amplasat la 50 m de statia 110/20 kV Gataia Echiparea compartimentului de racordare al punctului de conexiuni 20 kV, cu: - 1 celula de linie motorizata 24 kV, 630A, 16 kA cu separator de sarcina in SF6 si CLP conf. specificatiei OD; - loc pentru încă o celulă de linie; - 1 celula de masura conf. specificatiei OD cu separator si grup de masura format din două transformatoare de tensiune 20/0,1 kV, clasa de precizie 0,2 şi două transformatoare de curent de 400/5A, clasa de precizie 0,2S si contor electronic trifazat static (afisaj LCD), In=5(6)A , Un=3x100/57V, clasa de precizie 0,2s dotate cu curba de sarcina si interfata de comunicatie RS 232 si modul comunicatie GSM amplasat intr-o cutie de masura; cutia de masura se va amplasa intr-o nisa cu posibilitatea vizualizarii atat de catre OD cat si de catre beneficiar. - integrarea in telecontrol a celulei de linie si masura din PC 20kV proiectat prin montarea de RGDAT-1 buc , UP 2020 LITE-1 buc, baterii acumulatori -2 buc, TSA-1 buc, Router Rugged pt comunicatii 4G – CISCO IR1101, Swich-uri rugged CISCO IE-4000-8S4G-E, dulap pentru echipamente de telecomunicatii FT-045_TLC-M_ed02 – TIP B si accesoriile de conectica: Modul SFP CISCO GLC_FE-100LX-RGD de tip SM, FT-277_MAT – 2 buc, Patch-cord duplex LC/PC – E2000 APC, 2m – 2 buc, PATCH-PANNEL FO MONOMODE pentru 24 fibre oprice – E2000/APC complet echipat – 2 buc, Patch-cord ftp cat. 6e (lungime 1 m), Patch-cord ftp cat. 6e (lungime 10 m) II. Lucrari ce se realizeaza prin grija beneficiarului : - Montare punct de conexiune prevazut cu doua compartimente: unul de racordare, pentru instalatiile aferente operatorului de retea si unul de utilizare pentru instalatiile electrice ale utilizatorului (echipamentele montate in compartimentul de racordare si integrarea in sistemul de telecontrol vor fi incluse in tariful de racordare). Compartimentul de racordare va fi cu actionarea echipamentelor din interior si cu acces direct din exterior, va avea caracteristici minime echivalente cu cele prevazute in prescriptiile OD si un gabarit care sa permita montarea echipamentelor instalatiei de racordare si a inca unei celule de MT. - LES 20 kV de Cu, 95 mmp, L≤ 20m între celula de măsură din compartimentul de racordare şi celula cu înterupător din compartimentul utilizatorului ; - Dispozitivul general -celula sosire cu intrerupator automat si separator in compartimentul utilizatorului (DG) cu urmatoarele protectii: Sistemul de protectie general (SPG) asociat dispozitivului general cuprinde: • protecţie maximală de curent cel puţin pe doua faze, cu trei trepte. Prima treapta se foloseşte împotriva suprasarcinii, a doua pentru a permite o functionare temporizata şi a treia pentru a permite o intervenţie rapidă; • protecţie homopolară direcţională cu două trepte (o treapta pentru punerile la pamant simple, şi a doua treapta pentru duble puneri la pamant); • protectie maximala de curent directionala homopolara; - Pentru racordarea producatorului in plus fata de DG (dispozitiv general) se va prevedea un dispozitiv, denumit Dispozitiv de Interfaţă (DI) in scopul de a garanta separarea instalaţiei de producere de reţeaua de distribuţie în caz de întrerupere de la reţea. Sistemul de protectie SPI asociat DI contine relee de frecvenţă, de tensiune şi eventual de tensiune homopolară. Sistemul de protectie de interfata (SPI) asociat dispozitivului de interfata cuprinde: • functie protectie de tensiune minima /maxima in 2 trepte; • functie protectie de frecventa minima /maxima in 2 trepte; • functie de protectie de maxima de tensiune mediata la 10 minute. - serviciile interne in compartimentul de racordare se vor asigura din transformatorul monofazat de 4 kVA montat în compartimentul utilizatorului, după întrerupătorul general (DG), spre producător. - montare analizor pentru monitorizarea calitatii energiei electrice; - In compartimentul utilizator, se vor instala traductoarele de putere activa P, putere reactiva Q, frecventa f si tensiune U montate in compartimentul utilizator. Acestea se vor racorda in circuitele de masura ale transformatoarelor de curent si de tensiune. Semnalele de iesire ale traductoarelor, impreuna cu cel de pozitie al dispozitivului general DG, vor fi disponibile intr-un sir de cleme. De la sirul de cleme pana la UP 2020 LITE amplasat in compartimentul OD, semnalele vor fi transmise printr-un cablu special ecranat, care va face parte impreuna cu traductoarele, din instalatia de utilizare. Lungimea cablului nu trebuie sa depaseasca 20m. - LES 20kV intre PC 20kV proiectat si centralaMaureni in lungime de 6,7 km - Posturi trafo si tablouri jt aferente centralei Maureni trafo ≤ 2000kVA - Asigurare accesului la PC 20kV proiectat pentru OD. - | Retele Electrice Banat S.A. | 17686711 | 2024-05-22 | Prosumatori <= 400 kW cu emitere ATR | ORD 59/2013; ORD 228/2018; ORD.19/2022 | 2025-05-22 | Valabil | 2024 | nu | nu | nu
27 | COMUNA CENEI | ÎNFIINȚAREA UNEI CAPACITĂȚI DE PRODUCȚIE A ENERGIEI ELECTRICE DIN SURSĂ SOLARĂ PENTRU ACOPERIREA CONSUMULUI PROPRIU IN COMUNA CENEI, JUDEȚUL TIMIȘ SI STATIE DE REINCARCARE | TIMIS | 0.11 | 20 | A20 BEREGSAU 1-CARPINIS TM | - Consta într-un PC anvelopa 20kV pus la dispozitie de catre beneficiar, cu masura MT racordat la LEA A20 kV Beregsau din statia 110/20kV CARPINIS , cu realizarea urmatoarelor lucrari: Intre stalpul NR.211/14 si stalpul Nr.211/15 la aproximativ 15m de stalpul NR.211/15 se va planta un stalp 15015 care va fi echipa cu: ,,consola semiorizontala de intindere echipata cu izolatori dubli de intindere (12buc.) ; ,,separator vertical DY 595 RO, descarcator cu oxid de zinc conform DY557 RO; ,,Realizarea prizei de pamant cu Rp<4ohmi. - Se va poza (in domeniul public) un cablu de medie tensiune tripolar cu elice vizibila pentru montare subterana, izolat in polietilena reticulara de grosime redusa, Al 3x1x185 mmp, cu ecran in tub de aluminiu sub invelis de PVC sau PE (cf. DC 4385 RO), in lungime de 40 m (din care 10m pe stalpul existent, 10m in punctul de conexiune restul spatiu verde,) pana la punctul de conexiune 20kV proiectat. ,,Cablul se va poza in sapatura deschisa la o adincime de 0.8-1 m, protejat in tub de polietilena reticulara, acoperit cu un strat de nisip de 20 cm masurat de la partea superioara a tubului, semnalizat cu benzi avertizoare cf. DS4235RO si DS4247RO. ,,Cablul se va poza in sapatura deschisa la o adincime de 0.8-1 m, protejat in tub de polietilena reticulara, acoperit cu un strat de nisip de 20 cm masurat de la partea superioara a tubului, semnalizat cu benzi avertizoare cf. DS4235RO si DS4247RO ; F43/1P05-10 rev.0 3 / 5 INTERNAL • Echipare PC 20kV compartiment racordare pus la dispozitie de beneficiar: - 1 buc. celule modulare de linie de 24kV, 630A, 16 kA(1s), cu separator de sarcină în SF6 şi CLP, conform DY803/2-LE ed.3 ,telecontrolate,compartimentul trebuie sa permita o dezvoltare ulterioara cu inca o celula de linie; - 1 buc. celulă de măsură cu separator de sarcină, conform DY803M/316-UTM ed.2, cu două TT 20/0,1 kV, conform DMI031015 RO, clasa de precizie 0,5 şi 2 buc. TC de 10/5A ( DY4131/1) , conform DMI031014 RO , clasa de precizie 0,5s. - rezistente in celulele MT – 2 buc. si termohigrostat in PT – 2 buc.; PC va fi amplasat astfel incat accesul in el sa fie direct din domeniul public; II. Lucrări finanţate de beneficiar, realizate prin grija lui, ce devin proprietatea acestuia, conform Ordin nr. 59/2013: 1). LES 20 kV cît mai scurtă posibil (l≤20m), cu cablu de cupru de secţiune minimă 95 mmp, între celula de măsură din compartimentul de racordare şi celula cu înterupător din compartimentul utilizatorului 2). Celulă sosire cu un separator tripolar şi a unui întrerupător automat fix (sau numai un întrerupător automat debroşabil) în compartimentul utilizatorului. Întrerupătorul va fi obligatoriu prevăzut cu sistem de protecţie generală maximală de curent şi împotriva defectelor de punere la pămînt, cu reglajul corelat cu celelalte protecţii din instalaţiile SC E-Distribuţie Banat SA-Zona MT/jt Timisoara 3). Instalaţia de iluminat interior, prize şi instalaţia de legare la pământ a clădirii punctului de conexiune Măsurarea energiei electrice se va face la MT, cu contor electronic trifazat bidirectional 2x100V, 5A, clasa de precizie 0.5S, cu curbă de sarcină, cu interfaţă serială RS232, cu sistem de teletransmisie, în montaj indirect (TT 20/0,1kV conform DMI031015 RO, clasa precizie 0,5, TC 10/5A(DY4131/1) conform DMI031014 RO, clasa precizie 0.5S, cordon de conectare grup de măsurare conform DMI031011 RO). 4) 1 buc trafo 20/0,4 kV Delimitarea între instalaţiile distribuitorului şi cele ale consumatorului este la capetele terminale de racordare a LES 20 kV plecare din compartimentul de racordare al noului punct de conexiune. Traseele reţelelor electrice şi amplasamentul PC se vor stabili în cadrul proiectului tehnic de către proiectantul de specialitate, conform avizelor obţinute şi de comun acord cu beneficiarul lucrării, astfel încît să permită accesul pentru mentenanţă şi înlocuirea instalaţiilor electrice defecte în timp util. Proiectul tehnic se va aviza în Comisia Tehnică de Avizare a E- Distribuţie Banat SA – Zona Reţea MT/jt Timisoara . Materialele şi echipamentele care se utilizează la realizarea instalaţiei trebuie să fie F43/1P05-10 rev.0 noi, omologate sau certificate, după caz, dacă acest lucru este prevăzut în specificaţiile tehnice unificate, în conformitate cu procedurile aplicabile în ENEL România. Celelalte materiale şi echipamente, pentru care nu sunt elaborate specificaţii tehnice unificate, trebuie sa fie noi, compatibile cu starea tehnică a instalaţiei, să îndeplinească cerinţele specifice de fiabilitate şi siguranţă.- | Retele Electrice Banat S.A. | 19901240 | 2024-05-23 | Prosumatori <= 400 kW cu emitere ATR | ORD 59/2013; ORD 228/2018; ORD.19/2022 | 2025-05-23 | Valabil | 2024 | nu | nu | nu
28 | RESIDENT E.F. POWER ONE SRL | PANOURI FOTOVOLTAICE | ARAD | 4.5606 | 20 | A20 PECICA-SEMLAC AR | -Varianta analizata Racordarea intrare-iesire in LEA 20kV Pecica din Statia 110/20 kV Semlac Lucrarile pe tarif de racordare: 1. Demontare stalp nr. 88 si plantare in ax LEA 20 kV a 2 buc. stalpi unificati tip 12/G/31 intre stilpii existenti nr. 87 si 89, cu functie terminala pentru conductor Ol-Al 95/15 mmp, in fundatie din beton, echipati cu: coronament unificat pentru stalpi terminali, legaturi duble de intindere cu izolatori compoziti pentru conductor OL-Al 95/15 mmp, separatoare tripolare cu cutite de legare la pamant in montaj vertical, 24kV, 400A, descarcatori cu rezistenta variabila pe baza de oxizi metalici 24kV, 10kA cu disconectori, suport terminal LES 20 kV, tub de protectie pe stalpi pentru LES 20 kV, prize de pamant cu rezistenta Rp <= 4Ω. Se va respecta Ghidul de proiectare si executie LEA MT cu conductoare neizolate, Retele Electrice Banat. 2. Demontarea conductoarelor Ol-Al 95/15 mmp existente intre cei 2 stalpi noi plantati (nr. 88/1 si 88/2) si intregirea LEA intre stalpii nr. 87 – 88/1 proiectat si nr. 88/2 – 89, cu legaturi duble de intindere si izolatori compoziti. 3. Cablu 20 kV, ARE4H5EX 3x1x185 mmp, cca. 58 m, in sapatura, racordat cu terminale de exterior la stalpul nr. 88/1 proiectat si cablu ARE4H5EX 3x1x185 mmp, cca. 44 m, in sapatura, racordat cu terminale de exterior la stalpul nr. 88/2 proiectat. Cablurile se racordeaza cu terminale de interior la celulele de linie din PC, compartimentul OD. Echiparea compartimentului de racordare al punctului de conexiuni 20 kV, cu: - 2 celule de linie motorizate 24 kV, 630A, 16 kA cu separator de sarcina in SF6 si CLP conf. specificatiei OD; - loc pentru încă o celulă de linie; - 1 celula de masura conf. specificatiei OD cu separator si grup de masura format din două transformatoare de tensiune 20/0,1 kV, clasa de precizie 0,2 şi două transformatoare de curent de 400/5A, clasa de precizie 0,2S si contor electronic trifazat static (afisaj LCD), In=5(6)A , Un=3x100/57V, clasa de precizie 0,2s dotate cu curba de sarcina si interfata de comunicatie RS 232 si modul comunicatie GSM amplasat intr-o cutie de masura; cutia de masura se va amplasa intr-o nisa cu posibilitatea vizualizarii atat de catre OD cat si de catre beneficiar / utilizator. - integrarea in telecontrol a celulelor de linie si masura din PC 20kV proiectat prin montarea de RGDAT-2 buc , UP 2020 LITE-1 buc, baterii acumulatori -2 buc, TSA-1 buc, Router Rugged pt comunicatii 4G – CISCO IR1101, Swich-uri rugged CISCO IE-4000-8S4G-E, dulap pentru echipamente de telecomunicatii FT-045_TLC-M_ed02– TIP B si accesoriile de conectica: Patch-cord ftp cat. 6e (lungime 10 m). Lucrari ce se realizeaza prin grija beneficiarului : - Montare punct de conexiune prevazut cu doua compartimente: unul de racordare, pentru instalatiile aferente operatorului de retea si unul de utilizare pentru instalatiile electrice ale utilizatorului (echipamentele montate in compartimentul de racordare si integrarea in sistemul de telecontrol vor fi incluse in tariful de racordare). Compartimentul de racordare va fi cu actionarea echipamentelor din interior si cu acces direct din exterior, va avea caracteristici minime echivalente cu cele prevazute in prescriptiile OD si un gabarit care sa permita montarea echipamentelor instalatiei de racordare si a inca unei celule de MT. - LES 20 kV de Cu, 95 mmp, L≤ 20m între celula de măsură din compartimentul de racordare şi celula cu înterupător din compartimentul utilizatorului ; - Dispozitivul general -celula sosire cu intrerupator automat si separator in compartimentul utilizatorului (DG) cu urmatoarele protectii: Sistemul de protectie general (SPG) asociat dispozitivului general cuprinde: • protecţie maximală de curent cel puţin pe doua faze, cu trei trepte. Prima treapta se foloseşte împotriva suprasarcinii, a doua pentru a permite o functionare temporizata şi a treia pentru a permite o intervenţie rapidă; • protecţie homopolară direcţională cu două trepte (o treapta pentru punerile la pamant simple, şi a doua treapta pentru duble puneri la pamant); • protectie maximala de curent directionala homopolara; - Pentru racordarea producatorului in plus fata de DG (dispozitiv general) se va prevedea un dispozitiv, denumit Dispozitiv de Interfaţă (DI) in scopul de a garanta separarea instalaţiei de producere de reţeaua de distribuţie în caz de întrerupere de la reţea. Sistemul de protectie SPI asociat DI contine relee de frecvenţă, de tensiune şi eventual de tensiune homopolară. Sistemul de protectie de interfata (SPI) asociat dispozitivului de interfata cuprinde: • functie protectie de tensiune minima /maxima in 2 trepte; • functie protectie de frecventa minima /maxima in 2 trepte; • functie de protectie de maxima de tensiune mediata la 10 minute. - serviciile interne in compartimentul de racordare se vor asigura din transformatorul monofazat de 4 kVA montat în compartimentul utilizatorului, după intrerupatorul general (DG), spre producător. - montare analizor pentru monitorizarea calitatii energiei electrice; - In compartimentul utilizator, se vor instala traductoarele de putere activa P, putere reactiva Q, frecventa f si tensiune U montate in compartimentul utilizator. Acestea se vor racorda in circuitele de masura ale transformatoarelor de curent si de tensiune. Semnalele de iesire ale traductoarelor, impreuna cu cel de pozitie al dispozitivului general DG, vor fi disponibile intr-un sir de cleme. De la sirul de cleme pana la UP 2020 LITE amplasat in compartimentul OD, semnalele vor fi transmise printr-un cablu special ecranat, care va face parte impreuna cu traductoarele, din instalatia de utilizare. Lungimea cablului nu trebuie sa depaseasca 20m. - LES 20kV intre PC 20kV proiectat si centrala Pecica in lungime de 0,9 km. - Posturi trafo si tablouri jt aferente centralei Pecica, trafo <= 2000kVA. - Asigurare accesului la PC 20kV proiectat pentru OD.- | Retele Electrice Banat S.A. | 09989447 | 2024-05-23 | Producator | ORD 59/2013; ORD 208/2018; | 2025-05-23 | Valabil | 2025 | nu | nu | nu
29 | DETA SOLAR SRL | Construire parc fotovoltaic, imprejmuire incinta si racord la SEN | TIMIS | 4.5 | 20 | A20 BANLOC-DETA TM | -Conform lucrarii : EEI-SS-921/2023 - studiu de solutie-elaborat de ELECTROECHIPAMENT INDUSTRIAL SRL. avizat de Retele Electrice Banat SA cu Aviz CTE nr. 25/08/04.04.2024 solutia 1 din studiu de solutie pentru care utilizatorul a optatat prin adresa nr. 18013603/ 08.05.2024. Varianta 1 – Racordare intrare - iesire in LEA 20kV Banloc din statia 110/20 kV Deta alimentata din B1A Lucrarile pe tarif de racordare: -plantare 2 stalpi speciali unificati 12G31 (notati cu st.1 si st.2) intre stalpii 37 si 38 existenti in axul LEA 20kV Banloc . -echiparea stalpilor proiectati cu coronament semiorizontal de intindere, lanturi duble terminale compozit, separator 24kV, descarcatoare cu oxid de zinc 24kV si priza de Pamant cu Rp<4ohmi -demontare conductor intre stalpii 1 si 2 proiectati. -realizare racord 20kV intrare – ieşire LES 20kV între stalpii proiectati nr.1 si nr.2 şi punctul de conexiune, prin intermediul LES 20kV cu cablu tip XLPE 3x(1x185mm2) in lungime totala de cca. 80m (inclusiv pe stalpi) intre celulele de linie LE din PC si stalpii 1 si 2 proiectati. Echiparea compartimentului de racordare al punctului de conexiuni 20 kV, cu: - 2 celule de linie motorizate 24 kV, 630A, 16 kA cu separator de sarcina in SF6 si CLP conf. specificatiei OD; -loc pentru încă o celulă de linie; -1 celula de masura conf. specificatiei OD cu separator si grup de masura format din două transformatoare de tensiune 20/0,1 kV, clasa de precizie 0,2 şi două transformatoare de curent de 400/5A, clasa de precizie 0,2S si contor electronic trifazat static (afisaj LCD), In=5(6)A , Un=3x100/57V, clasa de precizie 0,2s dotate cu curba de sarcina si interfata de comunicatie RS 232 si modul comunicatie GSM amplasat intr-o cutie de masura; cutia de masura se va amplasa intr-o nisa cu posibilitatea vizualizarii atat de catre OD cat si de catre beneficiar. -integrarea in telecontrol a celulelor de linie si masura din PC 20kV proiectat prin montarea de RGDAT- 2 buc , UP 2020 LITE-1 buc, baterii acumulatori -2 buc, TSA-1 buc, Router Rugged pt comunicatii 4G CISCO IR1101, Swich-uri rugged CISCO IE-4000-8S4G-E, dulap pentru echipamente de telecomunicatii FT-045_TLC-M_ed02 – TIP B si accesoriile de conectica: Patch-cord ftp cat. 6e (lungime 10 m) Lucrari ce se realizeaza prin grija si pe cheltuiala utilizatorului reprezentand instalatie de utilizare: Montare punct de conexiune prevazut cu doua compartimente: unul de racordare, pentru instalatiile aferente operatorului de retea si unul de utilizare pentru instalatiile electrice ale utilizatorului (echipamentele montate in compartimentul de racordare si integrarea in sistemul de telecontrol vor fi incluse in tariful de racordare). LES 20 kV de Cu, 95 mmp, L≤ 20m între celula de măsură din compartimentul de racordare şi celula cu înterupător din compartimentul utilizatorului ; Dispozitivul general -celula sosire cu intrerupator automat si separator in compartimentul utilizatorului (DG) cu urmatoarele protectii: Compartimentul de racordare va fi cu actionarea echipamentelor din interior si cu acces direct din exterior, va avea caracteristici minime echivalente cu cele prevazute in prescriptiile OD si un gabarit care sa permita montarea echipamentelor instalatiei de racordare si a inca unei celule de MT. Sistemul de protectie general (SPG) asociat dispozitivului general cuprinde: -protecţie maximală de curent cel puţin pe doua faze, cu trei trepte. Prima treapta se foloseşte împotriva suprasarcinii, a doua pentru a permite o functionare temporizata şi a treia pentru a permite o intervenţie rapidă; -protecţie homopolară direcţională cu două trepte (o treapta pentru punerile la pamant simple, şi a doua treapta pentru duble puneri la pamant); -protectie maximala de curent directionala homopolara; Pentru racordarea producatorului in plus fata de DG (dispozitiv general) se va prevedea un dispozitiv, denumit Dispozitiv de Interfaţă (DI) in scopul de a garanta separarea instalaţiei de producere de reţeaua de distribuţie în caz de întrerupere de la reţea. Sistemul de protectie SPI asociat DI contine relee de frecvenţă, de tensiune şi eventual de tensiune homopolară -functie protectie de tensiune minima /maxima in 2 trepte; -functie protectie de frecventa minima /maxima in 2 trepte; -functie de protectie de maxima de tensiune mediata la 10 minute. -serviciile interne in compartimentul de racordare se vor asigura din transformatorul monofazat de 4 kVA montat în compartimentul utilizatorului, după întrerupătorul general (DG), spre producător. -montare analizor pentru monitorizarea calitatii energiei electrice; In compartimentul utilizator, se vor instala traductoarele de putere activa P, putere reactiva Q, frecventa f si tensiune U montate in compartimentul utilizator. Acestea se vor racorda in circuitele de masura ale transformatoarelor de curent si de tensiune. Semnalele de iesire ale traductoarelor, impreuna cu cel de pozitie al dispozitivului general DG, vor fi disponibile intr-un sir de cleme. De la sirul de cleme pana la UP 2020 LITE amplasat in compartimentul OD, semnalele vor fi transmise printr-un cablu special ecranat, care va face parte impreuna cu traductoarele, din instalatia de utilizare. Lungimea cablului nu trebuie sa depaseasca 20m. -LES 20kV intre PC 20kV proiectat si centrala in lungime de 0,1 km -Posturi trafo si tablouri jt aferente centralei CEF 4,435MW, trafo ≤ 2000kVA -Asigurare accesului la PC 20kV proiectat pentru OD. - | Retele Electrice Banat S.A. | 18013603 | 2024-05-27 | Producator | ORD 59/2013; ORD 208/2018; | 2025-05-27 | Valabil | 2025 | nu | Lucrari de intarire comune (generale) determinate asigurarii conditiilor tehnice in vederea evacuarii puterii aprobate pentru CEF 4.445MW Banloc: Realizarea lucrărilor de întărire cu caracter general pentru respectarea criteriului cu N elemente in functiune in RED 110 kV: -amplificare transformator T2 110/20 kV de la 16 MVA la 25 MVA Varianta 1: - montare rezistor 15A pe bara 1B - amplificare transformator T2 110/20 kV de la 16 MVA la 25 MVA Evaluarea lucrarilor de intarire Valoarea estimata a lucrarilor enuntate la pct.3.2 pe baza de indici conform art. 44 din Ordinul ANRE 11/2014 este de: T(I)=Sn x i In varianta 1: Art. 41. - In situatia in care punctul de racordare este la medie tensiune, intr-o linie electrica aeriana ,,tariful specific pentru calculul componentei Ti a tarifului de racordare se noteaza i5 si se stabileste utilizand urmatoarea formula: -i5 = iMTA + iST110/MT [lei/MVA]= 97.000 + 432.000 = 529.000 lei Varianta 1: Sevacuata = 4.92 MVA Rezulta T(I)=Sn x I5 = 2.602.680,00 lei fara TVA Valoarea Ti calculata pe baza de deviz general aferenta OD cu lucrari de intarire la N fara limitare operationala: (Ti)SS = 2,770,503.77lei fara TVA (in varianta 1) Valoarea Ti =min(T(I) si Ti(ss)) Varianta 1 Ti = 2.602.680,00 lei fara TVA Termenul posibil de realizare a lucrărilor de intarire in RED este de 24 luni, la N elemente (fara limitare operationala), de la momentul obtinerii obtinerii avizelor si autorizatiilor de construire. Nu sunt inclusi timpii de obtinere a avizelor si acordurilor proprietarilor. | nu
30 | S.C. INTERCONTINENTAL GROUP S.R.L. | Intercontinental Group S.R.L | TIMIS | 0.09191 | 0,4 | T 11742 | Bransament electric trifazat existentNu este cazulBransament subteran trifazat proiectat de pe bornele transformatorului T11742 20/0.4kV-630KVA realizata cu cablu 2x4x240mmp CU (DC 4141 ) in lungime de 15 m (cablul se va poza in tub tip DS 4247/4/5/6) din care: 10 m tip A in zona verde pana la BMPTi-800A echipat cu separator tetrapolar de 800 A si intrerupator terapolar de 800A si trasformatoare de curent 800/5A cls. 0.5S am plasat pe soclu, amplasat la limita de proprietate, cu acces din domeniul public. Necesar montare contor bidirectional programat pentru tarif de producator in BMPT-ul nou proiectat. BMPTI-ul se va lega la o priza de pamânt cu valoarea de maxim 4 ohmi realizata prin grija beneficiarului. Se vor pastra distantele normate fata de celelalte retele de utilitati. * Materialele si echipamentele care se utilizeaza la realizarea instalatiei trebuie sa fie conforme cu cerintele din specificatiile tehnice unificate ENEL. Celelalte materiale si echipamente pentru care nu sunt elaborate specificatiitehnice unificate, trebuie sa fie noi, compatibile cu starea tehnica a instalatiei, sa indeplineasca cerintele specificede fiabilitate si siguranta. **Instalatia de utilizare a clientului (priza de pamint, de maxim 4 ohmi, calea de curentdintre locul de delimitare si locul de consum al solicitantului) se recomanda a se realiza cu cablu electric avandsectiunea minima de 25 mmp, pozat inaintea executiei lucrarilor stabilite prin prezentul aviz tehnic de racordare. ***Clientul va depune dosar definitiv pentru instalatia electrica de utilizare in aval de punctul de delimitare. Dosarul definitiv va fi elaborat de catre un electrician autorizat ANRE, prin grija si cheltuiala consumatorului. ****In cazul in care instalatia de racordare si/sau deviere ocupa/traverseaza terenuri private se vor constitui/recunoastedrepturile reale de superficie/uz si servitute, dupa caz, in favoarea Enel, aferente imobilelor afectate de instalatia deracordare/capacitatile deviate. ******* | Retele Electrice Banat S.A. | 20030198 | 2024-05-27 | Prosumatori <= 400 kW cu emitere ATR | ORD 59/2013; ORD 228/2018; ORD.19/2022 | 2025-05-27 | Valabil | 2024 | nu | nu | nu
31 | COMUNA IABLANITA | Infiintare parc fotovoltaic in vederea producerii energiei electrice din surse regenerabile de tip solar pentru Comuna Iablanița, Județul Caraș-Severin | CARAS-SEVERIN | 0.12 | 0,4 | 7473 ST.EPURARE PETNIC | Exista bransament electric trifazat, cu BMPT montat pe stalpul PTA 7473, 20/0,4kV, 50KVA, contor electronic trifazat de tip Smart-Meter in montaj direct.-Se va realiza un nou bransament electric trifazat subteran, realizat cu cablu electric JT 3x150+95N cf. DC4146, matricola 330656, in lungime traseu de 5 metri pozat pe domeniul public (3m sapatura pamant), racordat din cutia de distributie CD1-4 (care se va monta conform lucrarilor de amplificare trafo de la 50kVA la 160KVA la PTA 7473). Prin grija si cheltuiala Retele Electrice Banat se va monta pe soclu de beton, langa stalpul PTA 7473, un BMPT-i 250A, cf.FT-133MAT, cu separator+intreruptor tetrapolar 250A si grup de masura cu 3xTC 250/5A cl.0,5S, bloc de jonctiune de deconectare si incercare cu 10 cleme. Prin grija si cheltuiala Retele Electrice Banat se va monta in BMPT-i un contor electronic trifazat de tip Smart-Meter bidirectional in montaj semidirect. Cablul de joasa tensiune se va poza in sapatura deschisa la o adancime de 0,8m, pe pat de nisip, protejat in tub de polietilena reticulara cf. DS 4235 RO, semnalizat cu benzi avertizoare. Solicitantul va depune dosar definitiv pentru instalatia electrica de utilizare in aval de punctul de delimitare. Dosarul definitiv va fi elaborat de catre un electrician autorizat ANRE, prin grija si cheltuiala consumatorului. Costul mediu pentru realizarea unui bransament trifazat subteran din firida LES JT este de 2060 lei. | Retele Electrice Banat S.A. | 19963623 | 2024-05-28 | Prosumatori <= 400 kW cu emitere ATR | ORD 59/2013; ORD 228/2018; ORD.19/2022 | 2025-05-28 | Valabil | 2024 | nu | nu | nu
32 | COMUNA BUTENI | Centrala Fotovoltaica - Scoala Paulian | ARAD | 0.02484 | 0,4 | PTA 10566 LIVADA | Bransament electric trifazat existent..Programare contor bidirectional existent. | Retele Electrice Banat S.A. | 20042666 | 2024-05-29 | Prosumatori <= 400 kW cu emitere ATR | ORD 59/2013; ORD 228/2018; ORD.19/2022 | 2025-05-29 | Valabil | 2024 | nu | nu | nu
33 | ATLANTIS ENGINEERING S.R.L. | Hala Torontalului | TIMIS | 0.0981 | 0,4 | T 51842 | Bransament electric trifazat existentNu este cazulBransament subteran trifazat proiectat din TDRI-ul postului de transformare T 51842 20/0,4 kV-1250 kVA. Bransamentul se va realiza din intrerupatorul de 250A nou proiectat in TDRi-ul postului , cu cablu 3x150+50C (cf. DC 4126 RO), in lungime de 392 m (cablul se va poza in tub tip DS 4247/4/5/6) din care: 290 m sap. tip A in zona verde,91 m foraj( 3 x15m , 2x13m, 2x10m) protejat in tub (cf. DS 4235) si 1 m in BMPTi-ul- 160A echipat cu separator si intrerupator de 160 A si TC-uri 250/5A montat conform FT133MAT pe soclu, amplasat la limita de proprietate, cu acces din domeniul public. La iesirea circuitului JT din postul de trasformare se va prevedea 1 buc. presetupa HRD200 (DS920). Necesar montare contor bidirectional programat pentru tarif de producator in BMPTi-ul nou proiectat. BMPTi-ul se va lega la o priza de pamânt cu valoarea de maxim 4 ohmi realizata prin grija beneficiarului. Se vor pastra distantele normate fatade celelalte retele de utilitati. * Materialele si echipamentele care se utilizeaza la realizarea instalatiei trebuie sa fie conforme cu cerintele din specificatiile tehnice unificate ENEL. Celelalte materiale si echipamente pentru care nu sunt elaborate specificatiitehnice unificate, trebuie sa fie noi, compatibile cu starea tehnica a instalatiei, sa indeplineasca cerintele specificede fiabilitate si siguranta. **Instalatia de utilizare a clientului (priza de pamint, de maxim 4 ohmi, calea de curentdintre locul de delimitare si locul de consum al solicitantului) se recomanda a se realiza cu cablu electric avandsectiunea minima de 25 mmp, pozat inaintea executiei lucrarilor stabilite prin prezentul aviz tehnic de racordare. ***Clientul va depune dosar definitiv pentru instalatia electrica de utilizare in aval de punctul de delimitare. Dosarul definitiv va fi elaborat de catre un electrician autorizat ANRE, prin grija si cheltuiala consumatorului. ****In cazul in care instalatia de racordare si/sau deviere ocupa/traverseaza terenuri private se vor constitui/recunoastedrepturile reale de superficie/uz si servitute, dupa caz, in favoarea Enel, aferente imobilelor afectate de instalatia deracordare/capacitatile deviate. ******* | Retele Electrice Banat S.A. | 19790404 | 2024-05-30 | Prosumatori <= 400 kW cu emitere ATR | ORD 59/2013; ORD 228/2018; ORD.19/2022 | 2025-05-30 | Valabil | 2024 | nu | nu | nu
34 | PALHAUSE SRL | hala productie | TIMIS | 0.02 | 0,4 | T 41707 | -In postul de transformare T41707-20/0,4kV-2x630KVA, se va realiza o legatura electrica proiectata intre bornele transformatorului pe care se vor monta fanioane de conectare si tabloul JT cu cablu unipolar de Cu cu sectiunea de 150 mmp (cf. GSC001 REV.05), lungime (4x10)m; - 1 buc. tablou JT cu doua iesiri (cf. DY 3009RO) echipat cu intrerupator tetrapolar automat JT, 180A (cf.DY 3101RO) – 1buc. si placa de inchidere pentru tablou JT in absenta intrerupatorului (cf. DY3003RO) – 1buc.; - montare BMPTi 160A, TC 250/5A cls. 0.5s FT 133, montat pe un soclu din policarbonat amplasat la limita de proprietate. - bransament ce se va realiza cu cablu Al 3x95+35Cmmp în lungime de 41m(din care 6m subtraversare prin foraj drum asfaltat, 10m in postul de transformare, 1m in BMP, restul in zona verde, protejat in tub (cf.DS 4237RO)), prevazut in PT cu adaptori pentru scurtcircuitoare; - BMPT-ul proiectat se va lega la o priza de pamânt cu valoarea de maxim 4 ohmi realizata prin grija beneficiarului. - In cazul in care instalatia de racordare si/sau deviere ocupa/traverseaza terenuri private se vor constitui/recunoaste drepturile reale de superficie/uz si servitute, dupa caz, in favoarea Enel, aferente imobilelor afectate de instalatia de racordare/capacitatile deviate. - Materialele si echipamentele care se utilizeaza la realizarea instalatiei trebuie sa fie conforme cu cerintele din specificatiile tehnice unificate ENEL. Celelalte materiale si echipamente pentru care nu sunt elaborate specificatii tehnice unificate, trebuie sa fie noi, compatibile cu starea tehnica a instalatiei, sa indeplineasca cerintele specifice de fiabilitate si siguranta. *instalatia de utilizare a clientului (priza de pamint, de maxim 4 ohmi, calea de curent dintre locul de delimitare si locul de consum al solicitantului) se recomanda a se realiza cu cablu electric avand sectiunea minima de 16 mmp, pozat inaintea executiei lucrarilor stabilite prin prezentul aviz tehnic de racordare. **Clientul va depune dosar definitiv pentru instalatia electrica de utilizare in aval de punctul de delimitare. Dosarul definitiv va fi elaborat de catre un electrician autorizat ANRE, prin grija si cheltuiala consumatorului.- | Retele Electrice Banat S.A. | 19806190 | 2024-06-04 | Prosumatori <= 400 kW cu emitere ATR | ORD 59/2013; ORD 228/2018; ORD.19/2022 | 2025-06-04 | Valabil | 2024 | nu | nu | nu
35 | Orasul Ciacova | ÎNFIINȚAREA UNEI CAPACITĂȚI DE PRODUCȚIE A ENERGIEI ELECTRICE DIN SURSĂ SOLARĂ PENTRU ACOPERIREA CONSUMULUI PROPRIU ÎN ORAȘUL CIACOVA, JUDEȚUL TIMIȘ | TIMIS | 0.3949 | 20 | A20 GIULVAZ-GIULVAZ TM | -Consta într-un PC anvelopa 20kV pus la dispozitie de catre beneficiar, cu masura MT racordat la LEA A20 kV GIULVAZ din statia 110/20kV GIULVAZ , cu realizarea urmatoarelor lucrari: - Stalpul existent Nr 96/5 se va echipa cu separator vertical DY 595 RO, descarcator cu oxid de zinc conform DY557 RO si realizarea prizei de pamant cu Rp<4ohmi. - Se va poza (in domeniul public) un cablu de medie tensiune tripolar cu elice vizibila pentru montare subterana, izolat in polietilena reticulara de grosime redusa, Al 3x1x185 mmp, cu ecran in tub de aluminiu sub invelis de PVC sau PE (cf. DC 4385 RO), in lungime de 150 m (din care 10m pe stalpul existent, 10m in punctul de conexiune restul spatiu verde,) pana la punctul de conexiune 20kV proiectat. -Cablul se va poza in sapatura deschisa la o adincime de 0.8-1 m, protejat in tub de polietilena reticulara, acoperit cu un strat de nisip de 20 cm masurat de la partea superioara a tubului, semnalizat cu benzi avertizoare cf. DS4235RO si DS4247RO. -Cablul se va poza in sapatura deschisa la o adincime de 0.8-1 m, protejat in tub de polietilena reticulara, acoperit cu un strat de nisip de 20 cm masurat de la partea superioara a tubului, semnalizat cu benzi avertizoare cf. DS4235RO si DS4247RO. •,,Echipare PC 20kV compartiment racordare pus la dispozitie de beneficiar: - 1 buc. celule modulare de linie de 24kV, 630A, 16 kA(1s), cu separator de sarcină în SF6 şi CLP, conform DY803/2-LE ed.3 ,telecontrolate ,compartimentul trebuie sa permita o dezvoltare ulterioara cu inca o celula de linie; - 1 buc. celulă de măsură cu separator de sarcină, conform DY803M/316-UTM ed.2, cu două TT 20/0,1 kV, conform DMI031015 RO, clasa de precizie 0,5 şi 2 buc. TC de 50/5A, conform DMI 031052 RO ED.02 , clasa de precizie 0<(>,<)>2s. - rezistente in celulele MT – 2 buc. si termohigrostat in PT – 2 buc.; PC va fi amplasat astfel incat accesul in el sa fie direct din domeniul public; II. Lucrări finanţate de beneficiar, realizate prin grija lui, ce devin proprietatea acestuia, conform Ordin nr. 59/2013: 1). LES 20 kV cît mai scurtă posibil (l≤20m), cu cablu de cupru de secţiune minimă 95 mmp, între celula de măsură din compartimentul de racordare şi celula cu înterupător din compartimentul utilizatorului 2). Celulă sosire cu un separator tripolar şi a unui întrerupător automat fix (sau numai un întrerupător automat debroşabil) în compartimentul utilizatorului. Întrerupătorul va fi obligatoriu prevăzut cu sistem de protecţie generală maximală de curent şi împotriva defectelor de punere la pămînt, cu reglajul corelat cu celelalte protecţii din instalaţiile SC E-Distribuţie Banat SA-Zona MT/jt Timisoara 3). Instalaţia de iluminat interior, prize şi instalaţia de legare la pământ a clădirii punctului de conexiune Măsurarea energiei electrice se va face la MT, cu contor electronic trifazat bidirectional 2x100V, 5A, clasa de precizie 0.5S, cu curbă desarcină, cu interfaţă serială RS232, cu sistem de teletransmisie, în montaj indirect (TT 20/0,1kV conform DMI031015 RO, clasa precizie 0,5, 2 buc. TC de 50/5A, conform DMI 031052 RO ED.02 , clasa de precizie 0 <(>,<)>2s. , cordon de conectare grup de măsurare conform DMI031011 RO). 4) 1 buc trafo 20/0,4 kV Delimitarea între instalaţiile distribuitorului şi cele ale consumatorului este la capetele terminale de racordare a LES 20 kV plecare din compartimentul de racordare al noului punct de conexiune. Traseele reţelelor electrice şi amplasamentul PC se vor stabili în cadrul proiectului tehnic de către proiectantul de specialitate, conform avizelor obţinute şi de comun acord cu beneficiarul lucrării, astfel încît să permită accesul pentru mentenanţă şi înlocuirea instalaţiilor electrice defecte în timp util. Proiectul tehnic se va aviza în Comisia Tehnică de Avizare a E- Distribuţie Banat SA – Zona Reţea MT/jt Timisoara . Materialele şi echipamentele care se utilizează la realizarea instalaţiei trebuie să fie noi, omologate sau certificate, după caz, dacă acest lucru este prevăzut în specificaţiile tehnice unificate, în conformitate cu procedurile aplicabile în ENEL România. Celelalte materiale şi echipamente, pentru care nu sunt elaborate specificaţii tehnice unificate, trebuie sa fie noi, compatibile cu starea tehnică a instalaţiei, să îndeplinească cerinţele specifice de fiabilitate şi siguranţă.- | Retele Electrice Banat S.A. | 19862079 | 2024-06-04 | Prosumatori <= 400 kW cu emitere ATR | ORD 59/2013; ORD 228/2018; ORD.19/2022 | 2025-06-04 | Valabil | 2024 | nu | nu | nu
36 | SC TERRA WIND POWER SRL | PARC FOTOVOLTAIC LUGOJ 1 | TIMIS | 80.85 | 110 | LEA 110KV BUZIAS-LUGOJ | -Ca urmare a adresei nr 220/31.01.2024 transmise de TERRA WIND POWER S.R.L. prin care se comunica optiunea privind solutiile de racordare prezentate in cadrul studiului de solutie pentru centrala electrica fotovoltaica (CEF) Lugoj 1, in continuare se va detalia doar solutia 1 alesa de beneficiar – racord intrare- iesire in LEA 110kV Lugoj – Buzias. Varianta 1 Stație electrică nouă 110 kV cu racord “intrare-ieșire” în LEA 110 kV Lugoj - Buziaș Lucrări pe tarif de racordare: Lucrări pentru realizare racord intrare-iesire, in LEA 110 kV Lugoj- Buzias: • Secționarea LEA 110kV Lugoj – Buziaș la cca. 7km de stația Lugoj si 25,107 km de statia 110/20 kV Buzias prin montarea în axul LEA a unui stâlp special cu console în cruce și un stâlp terminal în fața stației (daca se impune necesitatea). • Statia de conexiune intrare-iesire va fi prevăzuta cu: - doua celule 110 kV echipate complet, fiecare cu cate un întrerupător cu comanda unitripolara si RAR monofazat; - separator 110 kV de by-pass in amonte de celulele de linie sosire din LEA; - bară colectoare 110 kV simplă sectionata cu doua separatoare; - celula de 110 kV plecare spre utilizator echipata cu separator 110 kV și grup de măsură; contorul se va achizitiona si monta de catre OD; - protecții adecvate liniilor în celulele de linie plecare spre stațiile adiacente, inclusiv protectie diferential pe celula spre statia 110/20 kV Buzias; - servicii interne c.c. şi c.a.: serviciile interne de c.c. se vor asigura printr-o stație de energie, iar serviciile de c.a. 0,4 kV se vor asigura din instalațiile Utilizatorului, cu rezervare prin grup electrogen; - container amplasat la limita de proprietate cu acces din drumul de exploatare existent pentru echipamentele secundare; - echipamente telecomunicații, echipament central de teleconducere a stației; - instalație de legare la pământ; - sistem de supraveghere antiefracție; - gard de împrejmuire şi drum de acces, etc. - montare analizor pentru monitorizarea calității energiei electrice; Echipamentul trebuie să asigure în principal cerințele tehnice din specificațiile OD. • montare protecţie diferenţiala in statia Buzias celula LEA 110 kV CEF Lugoj 1 statie de conexiuni; • montare FO tip ADSS pe LEA 110 kV Buzias – statie de conexiuni 110 kV CEF Lugoj 1 in lungime de 7km, respectiv LEA 110 kV Lugoj – statie de conexiuni 110 kV CEF Lugoj 1 25,1 km, pentru integrarea in sistemul de telecontrol a statiei de conexiune 110 kV si asigurarea functionarii protectiilor diferentiale pe linie. La intocmirea documentatiei de proiectare faza PTE se va realiza o expertiza tehnica asupra instalatiilor existente. Volumul de lucrari rezultat ca fiind necesar in urma expertizei si costurile alocate vor fi cuprinse in proiectul faza PTE iar tariful de racordare se va actualiza corespunzator acestora. Lucrări ce se realizeaza prin grija și pe cheltuiala utilizatorului: • realizare racord 110 kV (inclusiv FO) între celula nouă 110 kV din stația de conexiune până în stația de transformare aferentă; • realizare celula 110 kV cu intrerupător dupa punctul de delimitare (cu rol de dispozitiv general, dispozitiv de interfață cu protecțiile aferente); • stație de transformare 110 kV/MT aferentă utilizator; • realizare căi de comunicație de la instalațiile de monitorizare și instalațiile de reglaj secundar ale noii centrale până la interfața cu Transelectrica; • integrarea dispozitivului general in sistemul de telecontrol al OD pentru transmitere pozitie intrerupator; • montare analizor pentru monitorizarea calității energiei electrice. Dispozitivul general se montează la o distanta de maxim 50 m fata de separatorul de linie aferent celulei de masura ce asigura delimitarea dintre instalatia de racordare si cea de utilizare.- | Retele Electrice Banat S.A. | 19953545 | 2024-06-04 | Producator | ORD 59/2013; ORD 228/2018; ORD.19/2022 | 2025-06-04 | Valabil | 2025 | Lucrari de intarire determinate de necesitatea asi tehnice in vederea evacuarii puterii aprobate pentru CEF Lugoj 1 80,85 MW: S-a considerat modificarea topologica a retelei electrice prin punerea în funcțiune a celui de-al doilea AT 200 MVA 220/110 kV din stația Iaz și a circuitului 2 al LEA 220kV Iaz-Reșita, conform celor comunicate de catre CNTEE Transelectrica in data de 10.12.2022, pentru un alt studiu de solutie din zona analizata. Realizarea lucrărilor de întărire cu caracter general pentru respectarea criteriului cu N elemente in functiune in RED 110 kV: Solutia 1. Racordare CEF Lugoj 1 intrare-iesire în LEA 110kV Lugoj – Buziaș: Scenariul analizat (cupla 110 kV inchisa in statia 110/20 kV Lugoj cu RABD anulat): 1.Reconductorare LEA 110kV Buziaș – CEF Lugoj 1 – 25,107 km; 2.Reconductorare LEA 110kV Timișoara – Buziaș – 38,057 km; Total =63,164 km; Reconductorarea LEA 110 kV cu conductor 185 mmp cu capacitate marita de transport Imin=850A in lungime totala de 63.164 km. Realizarea lucrărilor de întărire cu caracter general pentru respectarea criteriului cu N-1 elemente in functiune in RED 110 kV: Scenariul analizat (cupla 110 kV inchisa in Statia 110/20 kV Lugoj cu RABD anulat): 1.LEA 110kV CEF Lugoj 1 – Buzias - 25,107 km; 2.LEA 110 kV Timisoara – Buzias - 38,057 km; 3.LEA 110 kV Nadrag – CEF Lugoj 2 - 27,6 km; 4.LEA 110 kV Nadrag – Iaz - 24,717 km; Total= 115,481 km Reconductorarea LEA 110 kV cu conductor 185 mmp cu capacitate marita de transport Imin=850A in lungime totala de 115,481 km. | nu | In solutia de racordare analizata, pentru scenariul analizat cu abatere de la SN prin inchidere cupla 110kV in statia 110/20 kV Lugoj, dintre lucrarile prevazute in Planul de Dezvoltare al RET al CNTEE Transelectrica SA pentru racordarea noului producator CEF Lugoj 1 80,85 MW, sunt necesare realizarea următoarelor investiții:Pentru eliminarea suprasarcinilor la N elemente pe LEA 110 kV BUZIAS - TIMISOARA și LEA 110 kV BUZIAS- CEF LUGOJ 1, este necesară reducerea puterii CEF Lugoj 1 la: Pevac=61,65 MW – (VDV 2022); Pevac=71 MW – (VDV 2026); Pevac=76 MW – (VDV 2031); In cadrul analizei cu N-1 elemente in functiune pentru cele 3 etape de analiza (2022/2026/2031) cu puterea redusa pentru eliminarea suprasarcinilor de la criteriul cu N elemente in functie (61,65 MW / 71 MW / 76 MW), au rezultat urmatoarele elemente de retea in suprasarcina: In RED: 1.LEA 110kV Buziaș – CEF Lugoj 1 – 25,107 km; 2.LEA 110kV Timișoara – Buziaș – 38,057 km; Total= 63,164 km Reconductorarea LEA 110 kV cu conductor 185 mmp cu capacitate marita de transport Imin=850A in lungime totala de 63,164 km. Beneficiarul CEF Lugoj 1 80,85 MW a optat in cadrul sedintei de avizare pentru prevederile Ord. 81/2022 cu referire la limitarea operationala a puterii tinand cont de contingentele la care au rezultat suprasarcini in RET si RED. Situația proiectată – Soluția 1 - Racordare CEF Lugoj 1 intrare-iesire în LEA 110 kV Lugoj - Buziaș, A.1.VDV2022 CEF Lugoj 1 – 61,65 MW – Înainte de realizarea trecerii la 400 kV a Axului de Vest. Elementele încărcate și elementele deconectate se regăsesc în tabelele de mai jos:Echipamentele aferente sistemului de automatizare pentru limitarea operaționala se vor instala in urmatoarele statii: REB: Lugoj (cupla IT), Cozla, Moldova Noua, Sfanta Elena, Calnic, CFR Caransebes, Otelu Rosu, Freidorf, Bocsa, Fratelia, Toplet, Crusovat, Bucovina; OTS: Resita, Timisoara, Iaz, Sacalaz; VDV 2026 – CEF Lugoj 1 – 71 MW – După realizarea trecerii la 400 kV a Axului de Vest Elementele încărcate și elementele deconectate se regăsesc în tabelele de mai jos:Echipamentele aferente sistemului de automatizare pentru limitarea operaționala se vor instala in urmatoarele statii: REB: Lugoj (cupla IT), Cozla, Moldova Noua, Sfanta Elena, Calnic, CFR Caransebes, Otelu Rosu, Freidorf, Bocsa, Fratelia, Toplet, Crusovat, Bucovina; OTS: Resita, Timisoara, Iaz, Sacalaz; VDV 2026 – CEF Lugoj 1 – 71 MW – După realizarea trecerii la 400 kV a Axului de Vest Elementele încărcate și elementele deconectate se regăsesc în tabelele de mai jos:Echipamentele aferente sistemului de automatizare pentru limitarea operaționala se vor instala in urmatoarele statii: REB: Lugoj (cupla IT), Cozla, Moldova Noua, Sfanta Elena, Calnic, CFR Caransebes, Otelu Rosu, Freidorf, Bocsa, Fratelia, Toplet, Crusovat, Bucovina; OTS: Resita, Timisoara, Iaz, Sacalaz; VDV 2026 – CEF Lugoj 1 – 71 MW – După realizarea trecerii la 400 kV a Axului de Vest Elementele încărcate și elementele deconectate se regăsesc în tabelele de mai jos:Echipamentele aferente sistemului de automatizare pentru limitarea operaționala se vor instala in urmatoarele statii: REB: Lugoj (cupla IT), Cozla, Moldova Noua, Sfanta Elena, Calnic, CFR Caransebes, Otelu Rosu, Freidorf, Bocsa, Fratelia, Toplet, Crusovat, Bucovina; OTS: Resita, Timisoara, Iaz, Sacalaz; VDV 2026 – CEF Lugoj 1 – 71 MW – După realizarea trecerii la 400 kV a Axului de Vest Elementele încărcate și elementele deconectate se regăsesc în tabelele de mai jos:Echipamentele aferente sistemului de automatizare pentru limitarea operaționala se vor instala in urmatoarele statii: REB: Lugoj (cupla IT), Cozla, Moldova Noua, Sfanta Elena, Calnic, CFR Caransebes, Otelu Rosu, Freidorf, Bocsa, Fratelia, Toplet, Crusovat, Bucovina; OTS: Resita, Timisoara, Iaz, Sacalaz; VDV 2026 – CEF Lugoj 1 – 71 MW – După realizarea trecerii la 400 kV a Axului de Vest Elementele încărcate și elementele deconectate se regăsesc în tabelele de mai jos:
37 | MAXTEHNICK RECYCLING ENERGY SRL | PARC FOTOVOLTAIC | ARAD | 3.01 | 20 | A20 GHIOROC-FANTANELE AR | -Conform lucrarii: 110/2023 revizia 2 elaborata de S.C. CONSELECTRIFICAREA INSTAL S.R.L. si avizata de Retele Electrice Banat SA cu documentul Aviz CTE nr. 21/01/14.03.2024 respectiv adresa nr. 16178922/27.05.2024 prin care utilizatorul opteaza pentru varianta 1 din stiudiul de solutie. Solutia 1: Racordarea intrare – iesire in LEA 20kV Ghioroc din statia 110/20 kV Fantanele (intre st. 97 – st. 98). Lucrări pe tarif de racordare: Se vor realiza următoarele lucrări: - Plantarea a 2 stalpi speciali tip speciali tip SC 15014, in axul LEA 20 kV Ghioroc din St. 110/20 kV Fantanele, care se vor echipa cu coronament semiorizontal de intindere, consola terminala, lanturi duble terminale cu izolatori compozit, separator vertical 24kV, CTE, descarcatoare cu oxid de zinc 24kV si priza de pamant cu Rp<4ohmi. Primul stalp se va monta la cca. 10 m distanta fata de st. nr. 97, iar cel de-al doilea la cca. 19 m distanta fata de st. nr. 98. De asemenea se va demonta conductorul pe o lungime de 10 m (traseu linie); - montare LES 20kV cu cablu tip XLPE 3x(1x185mm2) in lungime de cca. 40 m (inclusiv coborarea de pe stalp si rezervele in PC) intre capetele terminale de pe stalpul SC 15014 (nr. 1) si PC 20 kV proiectate; - montare LES 20kV cu cablu tip XLPE 3x(1x185mm2) in lungime de cca. 30 m (inclusiv coborarea de pe stalp si rezervele in PC) intre capetele terminale de pe stalpul SC15014 (nr. 2) si PC 20 kV proiectate, in traseu comun cu LES 20 kV din st. nr. 1; - echipare punct de conexiune compartiment OD cu: • 2 buc. celule de linie LE – 24 kV – 630A – 16 kA; • 1 buc. celulă de măsură (1UT) pentru CEF Vladimirescu, cu plecare în cablu,UT – 24 kV – 630A – 16 kA, echipată cu 2 transformatoare de curent 400/5A, cls.0,2S şi 2 transformatoare de tensiune 20/0.1kV cls. 0,2; - echipamente pentru integrarea în sistemul de telecontrol Retele Electrice Banat SA a celulelor de linie si masura: • montarea de RGDAT − 2 buc. ; • UP 2020 LITE − 1 buc. ; • baterii acumulatori − 2 buc. ; • TSA − 1 buc.; • router Rugged pentru comunicatii 4G − CISCO IR1101; • Swich−uri rugged CISCO IE−4000−-8S4G−E; • dulap pentru echipamente de telecomunicatii FT−045_TLC-M − TIP B si accesoriile de conectica: Patch−cord ftp cat. 6e (lungime 1 m); Patch−cord ftp cat. 6e (lungime 10 m); • Montare grup de măsurare de decontare in firidă securizată, cu contor cu telecitire bidirecţional, clasa 0,2 S (contorul va fi pus la dispoziţie de OD). Lucrări ce se realizează prin grija beneficiarului: - Montare punct de conexiune prevazut cu doua compartimente: unul de racordare, pentru instalatiile aferente operatorului de retea si unul de utilizare pentru instalatiile electrice ale utilizatorului (echipamentele montate in compartimentul de racordare si integrarea in sistemul de telecontrol sunt incluse in tariful de racordare). Compartimentul de racordare va fi cu actionarea echipamentelor din interior si cu acces direct din exterior, va avea caracteristici minime echivalente cu cele prevazute in prescriptiile OD si un gabarit care sa permita montarea echipamentelor instalatiei de racordare si a inca unei celule de MT. - LES 20 kV de Cu, 95 mmp, L<= 20m între celula de măsură din compartimentul de racordare şi celula cu înterupător din compartimentul utilizatorului; - Dispozitivul general -celula sosire cu intrerupator automat si separator in compartimentul utilizatorului (DG) cu urmatoarele protectii: Sistemul de protectie general (SPG) asociat dispozitivului general cuprinde: • protecţie maximală de curent cel puţin pe doua faze, cu trei trepte. Prima treapta se foloseşte împotriva suprasarcinii, a doua pentru a permite o functionare temporizata şi a treia pentru a permite o intervenţie rapidă; • protecţie homopolară direcţională cu două trepte (o treapta pentru punerile la pamant simple, şi a doua treapta pentru duble puneri la pamant); • protectie maximala de curent directionala homopolara; - Pentru racordarea producatorului in plus fata de DG (dispozitiv general) se va prevedea un dispozitiv, denumit Dispozitiv de Interfaţă (DI) in scopul de a garanta separarea instalaţiei de producere de reţeaua de distribuţie în caz de întrerupere de la reţea.Sistemul de protectie SPI asociat DI contine relee de frecvenţă, de tensiune şi eventual de tensiune homopolară. Sistemul de protectie de interfata (SPI) asociat dispozitivului de interfata cuprinde: • functie protectie de tensiune minima /maxima in 2 trepte; • functie protectie de frecventa minima /maxima in 2 trepte; • functie de protectie de maxima de tensiune mediata la 10 minute. - serviciile interne in compartimentul de racordare se vor asigura din transformatorul monofazat de 4 kVA montat în compartimentul utilizatorului, după întrerupătorul general (DG), spre producător. - montare analizor pentru monitorizarea calitatii energiei electrice; - In compartimentul utilizator, se vor instala traductoarele de putere activa P, putere reactiva Q, frecventa f si tensiune U montate in compartimentul utilizator. Acestea se vor racorda in circuitele de masura ale transformatoarelor de curent si de tensiune. Semnalele de iesire ale traductoarelor, impreuna cu cel de pozitie al dispozitivului general DG, vor fi disponibile intr-un sir de cleme. De la sirul de cleme pana la UP 2020 LITE amplasat in compartimentul OD, semnalele vor fi transmise printr-un cablu special ecranat, care va face parte impreuna cu traductoarele, din instalatia de utilizare. Lungimea cablului nu trebuie sa depaseasca 20m. • LES 20kV intre PC 20kV proiectat si CEF Vladimirescu in lungime de 2 ,81 km; • Posturi trafo si tablouri jt aferente centralei fotovoltaice, trafo <= 2000kVA; • Asigurare accesului la PC 20kV proiectat pentru OD- | Retele Electrice Banat S.A. | 16178922 | 2024-06-06 | Producator | ORD 59/2013; ORD 208/2018; | 2025-06-06 | Valabil | 2025 | nu | nu | nu
38 | UNIVERSITATEA DE VEST TIMISOARA | Centrala fotovoltaica - UVT Sediu Central | TIMIS | 0.51408 | 0,4 | T 51817 | Racord trifazat de alimentare cu energie electrica existent realizat in postul de transformare T 51817 conform FS nr.9873/2007 consta in lucrarile realizate pe tarif de racordare: - montarea in incaperea T 51817 amplificat la 1250kVA, a unui TDRI echipat cu intrerupator j.t. de 1800A debrosabil si reductori 1800/5A, racordat la bornele j.t. ale transformatorului de putere; - montarea unei cutii de contorizare pe peretele exterior al T 51817, racordata la TDRI cu cablu CSYAbY-F 10x2.5mmp in lungime de 10 metri; - coloana electrica de alimentare a TDRI-ului cu cate 4 cabluri de tip CYY 240mmp / faza, respectiv 3 cabluri tip CYY 240mmp / nul, in lungime de 7 metri. Pentru o putere simultan absorbita de 90kW/97.83kVA, se va asigura alimentare de rezerva din PT 51806-20/0.4kV-630kVA, conform FS 5807/2008.-.Necesar reprogramare contor existent pentru tarif de producator. | Retele Electrice Banat S.A. | 19733720 | 2024-06-07 | Prosumator > 400 kW | ORD 59/2013; ORD 228/2018; ORD.19/2022 | 2025-06-07 | Valabil | 2024 | nu | nu | nu
39 | VICTOR-DANIEL PALADE | Locuinta + CEF Prosumator | TIMIS | 0.0203 | 0,4 | T 11719 | Bransament electric trifazat existentNu este cazulContor bidirectional programat pentru tarif de producator existent. | Retele Electrice Banat S.A. | 19881842 | 2024-06-07 | Prosumatori <= 400 kW cu emitere ATR | ORD 59/2013; ORD 228/2018; ORD.19/2022 | 2025-06-07 | Valabil | 2024 | nu | nu | nu
40 | COMUNA PESTISU MIC | REALIZARE NOI CAPACITĂȚI DE PRODUCERE A ENERGIEI ELECTRICE PRODUSE DIN SURSE REGENERABILE PENTRU AUTOCONSUM – COMUNA PEȘTISU MIC, JUDEȚUL HUNEDOARA | HUNEDOARA | 0.1001 | 20 | A20 PRODUSE PETROLIERE-DEVA CFR DV | -PTA (20/0.4 kV, 160 kVA) racordat la stalpul nr. 5 din LEA 20 kV Deva CFR - Produse Petroliere - derivatie PTA nr. 185 Pestisu Mic : - montare separator vertical derivatie subterana (DY 595 RO) pe stalpul nr. 5; - racord subteran 20 kV cu conductor 3x(1x185)Al mmp, in lungime de 249 m ( 225 drum auto asfaltat) intre stalpul nr. 5 si stalp nou SC 15014 (nr. 1); - racord aerian (conductor 50/8 OLAL mmp, in lungime de 8 m) si PTA 20/0.4 kV montat pe stalp SC 15014 nou (nr. 2), echipat cu trafo cu pierderi reduse 20/0.4 kV, 160 kVA; - montare cutie de distributie 0.4 kV (DY 3018 RO) echipata cu 1 întrerupator 180 A (DY 3101 RO), racordata de la bornele transformatorului de putere prin conductor 3x95+50N mmp (DC 4146 RO), L=8 m; - branşament electric trifazat alimentat din cutia de distributie proiectata, realizat cu cablu 3x95+50N mmp (DC 4146 RO), L=8 m, cu BMPTi 250 A (FT-133-MAT) amplasat la PTA. • Instalatia de producere trebuie sa respecte cerintele tehnice prevazute in Ordinul ANRE 132/2020 (ultima modificare a Ordinul ANRE 228/2018) – pentru aprobarea Normei tehnice "Conditii tehnice de racordare la retelele electrice de interes public pentru prosumatorii cu injectie de putere activa in retea" • Tariful de racordare a fost calculat pe baza de deviz general conform HG 907/2016. • Este necesara obtinerea autorizatiei de construire pentru instalatia de racordare si avizare in CTE a proiectului tehnic. • Regimul juridic al terenului pe care urmeaza a fi amplasata instalatia de racordare va fi clarificat in cuprinsul certificatului de urbanism ce se va emite de Autoritatile competente in vederea edificarii instalatiei de racordare. In ipoteza amplasarii instalatiei de racordare pe/in imobile proprietate privata, utilizatorul va asigura recunoasterea cu titlu gratuit a drepturilor legale de uz servitute si dupa caz, constituirea dreptului de superficie, precum si inscrierea in cartea funciara relevanta a acestor drepturi. Incheierea contractului de executie pentru realizarea lucrarilor de racordare/deviere/intarire este conditionata de obtinerea autorizatiilor de construire aferente acestora, atat pentru ipoteza in care instalatia va afecta imobile proprietate publica, cat si pentru situatia in care aceasta va afecta imobile proprietate privata.- | Retele Electrice Banat S.A. | 19799184 | 2024-06-10 | Prosumatori <= 400 kW cu emitere ATR | ORD 59/2013; ORD 228/2018; ORD.19/2022 | 2025-06-10 | Valabil | 2024 | nu | nu | nu
41 | ORASUL HATEG | CONSTRUIRE PARC FOTOVOLTAIC (C.E.F.) LA NIVELUL ORAȘULUI HAȚEG | HUNEDOARA | 0.31405 | 20 | A20 HATEG2-HATEG DV | -Racord 20 kV subteran alimentat din LEA 20 kV Hateg - Hateg 2, derivatie Pompe Apa Hateg : - montare 1 stalp tip SC 15014 echipat cu separator 3P in montaj vertical derivatie linie subterana (DY 595 RO), intre stalpii nr. 6 si 7; - racord subteran 20 kV realizat cu cablu 3x(1x185)Almmp, în lungime de 40 m (20 m pamant, 5 m drum auto pamant - DC 4385/2 RO), pozat in tub PVC (DC 4235 RO si DS 4247 RO); - realizare punct de conexiune cu 2 compartimente (de racordare si de utilizator - unul pentru instalatiile electrice ale OD si unul pentru instalatiile electrice ale consumatorului), cu urmatoarea componenta : 1 celula de linie de medie tensiune extensibila (DY 803/416), 1 celula de masura echipata cu 2 transformatoare de tensiune 20/0,1 kV (DY 4141/3 RO), 2 transformatoare de curent avand raportul de transformare 50/5 A, cls. 0.5S (conform DMI 031052 RO); - masurarea consumului de energie electrica se va face prin contorul electronic de energie electrica trifazat 3*57/100 V, valori nominale curent: In=5-6 A, clasa de precizie 0,5S%, conexiune indirecta. Lucrari finantate de beneficiar ce devin proprietatea acestuia : - constructia cu 2 compartimente (unul pentru instalatiile electrice din gestiunea RETELE ELECTRICE Banat SA cu dimensiuni interne de cel putin 2 ,5*2,5*2,4 (l*L*h) m) si unul pentru instalatiile electrice ale consumatorului a) cabina în anvelopă prefabricată sau în construcţie zidită va avea caracteristici structurale cel puţin echivalente cu cele din prescripţiile OD DG 10061RO b) cabina înglobată în constructie existenta (clădire civilă) trebuie să aibă caracteristicile structurale cel puţin echivalente cu cele din prescripţiile OD DG 2091 - celula de racord si celula cu întrerupator automat cu protectie generala maximala de curent si impotriva punerilor la pamant, montate in compartimentul utilizatorului; - LES 20 kV de Cu, sectiune minima de 95 mmp (L=10 m), inclusiv capetele terminale, între celula de masura si celula de sosire din compartimentul consumatorului. Daca nu se poate respecta aceasta conditie, se va monta celula cu intrerupator pe cablul de alimentare; - priza de pamant interioara si exterioara aferenta cladirii in care se monteaza echipamentele punctului de alimentare; - compartimentul OD va fi echipat cu instalatie de serviciu (iluminat si o priza electrica monofazata) care va fi alimentata din instalatia consumatorului prin grija acestuia; - accesul in compartimentul OD si la contorul de energie electrica se va realiza din domeniu public. • Utilizatorului ii incumba obligatia de a realiza prin finantare directa instalatia de utilizare aferenta obiectivului si de a depune dosarul instalatiei de utilizare (elaborat de un agent economic autorizat sau electrician autorizat ANRE), anterior realizarii instalatiei de alimentare cu energie electrica. • Tariful de racordare a fost calculat pe baza de deviz general conform HG 907/2016.• Este necesara obtinerea autorizatiei de construire pentru instalatia de racordare si avizare in CTE a proiectului tehnic. • Regimul juridic al terenului pe care urmeaza a fi amplasata instalatia de racordare va fi clarificat in cuprinsul certificatului de urbanism ce se va emite de Autoritatile competente in vederea edificarii instalatiei de racordare. In ipoteza amplasarii instalatiei de racordare pe/in imobile proprietate privata, utilizatorul va asigura recunoasterea cu titlu gratuit a drepturilor legale de uz servitute si dupa caz, constituirea dreptului de superficie, precum si inscrierea in cartea funciara relevanta a acestor drepturi. Incheierea contractului de executie pentru realizarea lucrarilor de racordare/deviere/intarire este conditionata de obtinerea autorizatiilor de construire aferente acestora, atat pentru ipoteza in care instalatia va afecta imobile proprietate publica, cat si pentru situatia in care aceasta va afecta imobile proprietate privata. • Instalatia de producere trebuie sa respecte cerintele tehnice prevazute in Ordinul ANRE 132/2020 (ultima modificare a Ordinul ANRE 228/2018) – pentru aprobarea Normei tehnice "Conditii tehnice de racordare la retelele electrice de interes public pentru prosumatorii cu injectie de putere activa in retea"- | Retele Electrice Banat S.A. | 19799488 | 2024-06-10 | Prosumatori <= 400 kW cu emitere ATR | ORD 59/2013; ORD 228/2018; ORD.19/2022 | 2025-06-10 | Valabil | 2024 | nu | nu | nu
42 | UAT LENAUHEIM | Infiintare parc fotovoltaic pentru producerea energiei electrice din surse regenerabile de energie de tip solar, in vederea acoperirii consumului propriu energetic al Comunei Lenauheim, Judetul Timis | TIMIS | 0.39704 | 20 | A20 JIMBOLIA-LOVRIN TM | -Consta într-un PC anvelopa 20kV pus la dispozitie de catre beneficiar, cu masura MT racordat la LEA A20 kV JIMBOLIA din statia 110/20kV LOVRIN , cu realizarea urmatoarelor lucrari: - Pe stalpul existent Nr. 125/40 se va monta un separator tripolar 24kV 400A cu<(>,<)> cutite DY595 si un set de descarcatoare cu oxizi metalici fara eclatoare cu carcasa din polimeri pentru linii MT(GSCC016 REV 01). Pentru stalpul nou proiectat se va realiza o priza de pamant care va avea valoarea ≤ 4 ohmi. - Se va poza (in domeniul public) un cablu de medie tensiune tripolar cu elice vizibila pentru montare subterana, izolat in polietilena reticulara de grosime redusa, Al 3x1x185 mmp, cu ecran in tub de aluminiu sub invelis de PVC sau PE (cf. DC 4385 RO), in lungime de 50 m (din care 10m pe stalpul existent, 10m in punctul de conexiune restul ,30m spatiu verde,) pana la punctul de conexiune 20kV proiectat. -Cablul se va poza in sapatura deschisa la o adincime de 0.8-1 m, protejat in tub de polietilena reticulara, acoperit cu un strat de nisip de 20 cm masurat de la partea superioara a tubului, semnalizat cu benzi avertizoare cf. DS4235RO si DS4247RO. -Cablul se va poza in sapatura deschisa la o adincime de 0.8-1 m, protejat in tub de polietilena reticulara, acoperit cu un strat de nisip de 20 cm masurat de la partea superioara a tubului, semnalizat cu benzi avertizoare cf. DS4235RO si DS4247RO. •,,Echipare PC 20kV compartiment racordare pus la dispozitie de beneficiar: - 1 buc. celule modulare de linie de 24kV, 630A, 16 kA(1s), cu separator de sarcină în SF6 şi CLP, conform DY803/2-LE ed.3 ,telecontrolate ,compartimentul trebuie sa permita o dezvoltare ulterioara cu inca o celula de linie; - 1 buc. celulă de măsură cu separator de sarcină, conform DY803M/316-UTM ed.2, cu două TT 20/0,1 kV, conform DMI031015 RO, clasa de precizie 0,5 şi 2 buc. TC de 50/5A, conform DMI 031052 RO ED.02 , clasa de precizie 0,2s - rezistente in celulele MT – 2 buc. si termohigrostat in PT – 2 buc.; PC va fi amplasat astfel incat accesul in el sa fie direct din domeniul public; II. Lucrări finanţate de beneficiar, realizate prin grija lui, ce devin proprietatea acestuia, conform Ordin nr. 59/2013: 1). LES 20 kV cît mai scurtă posibil (l≤20m), cu cablu de cupru de secţiune minimă 95 mmp, între celula de măsură din compartimentul de racordare şi celula cu înterupător din compartimentul utilizatorului 2). Celulă sosire cu un separator tripolar şi a unui întrerupător automat fix (sau numai un întrerupător automat debroşabil) în compartimentul utilizatorului. Întrerupătorul va fi obligatoriu prevăzut cu sistem de protecţie generală maximală de curent şi împotriva defectelor de punere la pămînt, cu reglajul corelat cu celelalte protecţii din instalaţiile Retele Electrice Banat/jt Timisoara 3). Instalaţia de iluminat interior, prize şi instalaţia de legare la pământ a clădirii punctului de conexiune Măsurarea energiei electrice se va face la MT, cu contor electronic trifazat bidirectional 2x100V, 5A, clasa de precizie 0.5S, cu curbă de sarcină, cu interfaţă serială RS232, cu sistem de teletransmisie, în montaj indirect (TT 20/0,1kV conform DMI031015 RO, clasa precizie 0,5, TC 50/5A(DY4131/1) conform DMI031014 RO, clasa precizie 0.5S, cordon de conectare grup de măsurare conform DMI031011 RO). 4) 1 buc trafo 20/0,4 kV Delimitarea între instalaţiile distribuitorului şi cele ale consumatorului este la capetele terminale de racordare a LES 20 kV plecare din compartimentul de racordare al noului punct de conexiune. Traseele reţelelor electrice şi amplasamentul PC se vor stabili în cadrul proiectului tehnic de către proiectantul de specialitate, conform avizelor obţinute şi de comun acord cu beneficiarul lucrării, astfel încît să permită accesul pentru mentenanţă şi înlocuirea instalaţiilor electrice defecte în timp util. Proiectul tehnic se va aviza în Comisia Tehnică de Avizare a Retele Electrice Banat SA – Zona Reţea MT/jt Timisoara . Materialele şi echipamentele care se utilizează la realizarea instalaţiei trebuie să fie noi, omologate sau certificate, după caz, dacă acest lucru este prevăzut în specificaţiile tehnice unificate, în conformitate cu procedurile aplicabile în Retele Electrice Banat SA România. Celelalte materiale şi echipamente, pentru care nu sunt elaborate specificaţii tehnice unificate, trebuie sa fie noi, compatibile cu starea tehnică a instalaţiei, să îndeplinească cerinţele specifice de fiabilitate şi siguranţă.- | Retele Electrice Banat S.A. | 20176684 | 2024-06-10 | Prosumatori <= 400 kW cu emitere ATR | ORD 59/2013; ORD 228/2018; ORD.19/2022 | 2025-06-10 | Valabil | 2024 | nu | nu | nu
43 | INTELLITECH S.R.L. | Sisteme fotovoltaice in regim de autoconsum pentru SC Intellitech SRL | TIMIS | 0.07875 | 0,4 | T 22313 CHRI&CRI | -In postul de transformare T22313-20/0,4kV-100 KVA, se va realiza o legatura electrica proiectata intre bornele transformatorului pe care se vor monta fanioane de conectare si tabloul JT cu cablu unipolar de Cu cu sectiunea de 150 mmp (cf. GSC001 REV.05), lungime (4x8)m; - 1 buc. tablou JT cu doua iesiri (cf. DY 3009/1RO) echipat cu intrerupator tetrapolar automat JT, 250A (cf.DY 3101RO) – 1buc. si placa de inchidere pentru tablou JT in absenta intrerupatorului (cf. DY3003RO) – 1buc.; - montare BMPTi 160A, TC 250/5A cls. 0.5s FT 133, montat pe un soclu din policarbonat amplasat la limita de proprietate. - bransament ce se va realiza cu cablu Al 3x150+95N mmp în lungime de 590 m(din care 1x15m si 1x20m subtraversare prin foraj drum asfaltat, 10m in postul de transformare, 1m in BMP, restul in zona verde, protejat in tub (cf.DS 4237RO)), prevazut in PT cu adaptori pentru scurtcircuitoare; - BMPTi-ul proiectat se va lega la o priza de pamânt cu valoarea de maxim 4 ohmi realizata prin grija beneficiarului. - In cazul in care instalatia de racordare si/sau deviere ocupa/traverseaza terenuri private se vor constitui/recunoaste drepturile reale de superficie/uz si servitute, dupa caz, in favoarea Enel, aferente imobilelor afectate de instalatia de racordare/capacitatile deviate. - Materialele si echipamentele care se utilizeaza la realizarea instalatiei trebuie sa fie conforme cu cerintele din specificatiile tehnice unificate RETELE ELECTRICE BANAT S.A . Celelalte materiale si echipamente pentru care nu sunt elaborate specificatii tehnice unificate, trebuie sa fie noi, compatibile cu starea tehnica a instalatiei, sa indeplineasca cerintele specifice de fiabilitate si siguranta. *instalatia de utilizare a clientului (priza de pamint, de maxim 4 ohmi, calea de curent dintre locul de delimitare si locul de consum al solicitantului) se recomanda a se realiza cu cablu electric avand sectiunea minima de 16 mmp, pozat inaintea executiei lucrarilor stabilite prin prezentul aviz tehnic de racordare. **Clientul va depune dosar definitiv pentru instalatia electrica de utilizare in aval de punctul de delimitare. Dosarul definitiv va fi elaborat de catre un electrician autorizat ANRE, prin grija si cheltuiala consumatorului.- | Retele Electrice Banat S.A. | 19945003 | 2024-06-10 | Prosumatori <= 400 kW cu emitere ATR | ORD 59/2013; ORD 228/2018; ORD.19/2022 | 2025-06-10 | Valabil | 2024 | nu | nu | nu
44 | SC WEST SOLIS ENERGY SRL | CENTRALA ELECTRICA FOTOVOLTAICA | ARAD | 3.01 | 20 | A20 ZABRANI-LIPOVA AR | -Solutie unica: Racordarea radiala in racordul din stalpul 148 al LEA 20kV Zabrani din statia 110/20 kV Lipova (intre st. 148/17/57 – st. 148/17/58)- bara 1B. Lucrări pe tarif de racordare: Se vor realiza următoarele lucrări: - plantarea unui stalp special tip speciali tip SC 15014, in racordul existent din LEA 20 kV Zabrani din St. 110/20 kV Lipova, in deschiderea dintre stalpii 148/17/57 – st. 148/17/58 care se va echipa cu coronament semiorizontal de intindere, lanturi duble terminale cu izolatori compozit, separator vertical 24kV, CTE, descarcatoare cu oxid de zinc 24kV si priza de pamant cu Rp<4ohmi. - montare LES 20kV cu cablu tip XLPE 3x(1x185mm2) in lungime de cca. 40 m (inclusiv coborarea de pe stalp si rezervele in PC) intre capetele terminale de pe stalpul SC 15014 si PC 20 kV proiectate; - echipare punct de conexiune compartiment OD cu: - 1 buc. celule de linie LE – 24 kV – 630A – 16 kA; - 1 buc. celulă de măsură (1UT) pentru CEF Paulis, cu plecare în cablu, UT – 24 kV – 630A – 16 kA, echipată cu 2 transformatoare de curent 400/5A, cls.0,2S şi 2 transformatoare de tensiune 20/0.1kV cls. 0,2; - echipamente pentru integrarea în sistemul de telecontrol Retele Electrice Banat SA a celulelor de linie si masura: - montarea de RGDAT − 1 buc. ; - UP 2020 LITE − 1 buc. ; - baterii acumulatori − 2 buc. ; - TSA − 1 buc. ; - router Rugged pentru comunicatii 4G − CISCO IR1101 ; - Swich−uri rugged CISCO IE−4000−-8S4G−E ; - dulap pentru echipamente de telecomunicatii FT−045_TLC-M − TIP B si accesoriile de conectica: Patch−cord ftp cat. 6e (lungime 1 m); Patch−cord ftp cat. 6e (lungime 10 m) ; - Montare grup de măsurare de decontare in firidă securizată, cu contor cu telecitire bidirecţional, clasa 0,2 S (contorul va fi pus la dispoziţie de OD). Lucrări ce se realizează prin grija beneficiarului: - Montare punct de conexiune prevazut cu doua compartimente: unul de racordare, pentru instalatiile aferente operatorului de retea si unul de utilizare pentru instalatiile electrice ale utilizatorului (echipamentele montate in compartimentul de racordare si integrarea in sistemul de telecontrol sunt incluse in tariful de racordare). Compartimentul de racordare va fi cu actionarea echipamentelor din interior si cu acces direct din exterior, va avea caracteristici minime echivalente cu cele prevazute in prescriptiile OD si un gabarit care sa permita montarea echipamentelor instalatiei de racordare si a inca unei celule de MT. - LES 20 kV de Cu, 95 mmp, L<= 20m între celula de măsură din compartimentul de racordare şi celula cu înterupător din compartimentul utilizatorului ; - Dispozitivul general -celula sosire cu intrerupator automat si separator in compartimentul utilizatorului (DG) cu urmatoarele protectii: Sistemul de protectie general (SPG) asociat dispozitivului general cuprinde: • protecţie maximală de curent cel puţin pe doua faze, cu trei trepte. Prima treapta sefoloseşte împotriva suprasarcinii, a doua pentru a permite o functionare temporizata şi a treia pentru a permite o intervenţie rapidă; • protecţie homopolară direcţională cu două trepte (o treapta pentru punerile la pamant simple, şi a doua treapta pentru duble puneri la pamant); • protectie maximala de curent directionala homopolara; - Pentru racordarea producatorului in plus fata de DG (dispozitiv general) se va prevedea un dispozitiv, denumit Dispozitiv de Interfaţă (DI) in scopul de a garanta separarea instalaţiei de producere de reţeaua de distribuţie în caz de întrerupere de la reţea. Sistemul de protectie SPI asociat DI contine relee de frecvenţă, de tensiune şi eventual de tensiune homopolară. Sistemul de protectie de interfata (SPI) asociat dispozitivului de interfata cuprinde: • functie protectie de tensiune minima /maxima in 2 trepte; • functie protectie de frecventa minima /maxima in 2 trepte; • functie de protectie de maxima de tensiunemediata la 10 minute. - serviciile interne in compartimentul de racordare se vor asigura din transformatorul monofazat de 4 kVA montat în compartimentul utilizatorului, după întrerupătorul general (DG), spre producător. - montare analizor pentru monitorizarea calitatii energiei electrice; - In compartimentul utilizator, se vor instala traductoarele de putere activa P, putere reactiva Q, frecventa f si tensiune U montate in compartimentul utilizator. Acestea se vor racorda in circuitele de masura ale transformatoarelor de curent si de tensiune. Semnalele de iesire ale traductoarelor, impreuna cu cel de pozitie al dispozitivului general DG, vor fi disponibile intr-un sir de cleme. De la sirul de cleme pana la UP 2020 LITE amplasat in compartimentul OD, semnalele vor fi transmise printr-un cablu special ecranat, care va face parte impreuna cu traductoarele, din instalatia de utilizare. Lungimea cablului nu trebuie sa depaseasca 20m. - LES 20kV intre PC 20kV proiectat si CEF Paulis in lungime de 4,5 km (din care 260 m aerian la traversare curs apa); - Posturi trafo si tablouri jt aferente centralei fotovoltaice, trafo <= 2000kVA; - Asigurare accesului la PC 20kV proiectat pentru OD.- | Retele Electrice Banat S.A. | 17489985 | 2024-06-11 | Producator | ORD 59/2013; ORD 208/2018; | 2025-06-11 | Valabil | 2025 | nu | nu | nu
45 | COMUNA BELINT | REALIZARE NOI CAPACITĂȚI DE PRODUCERE A ENERGIEI ELECTRICE PRODUSE DIN SURSE REGENERABILE PENTRU AUTOCONSUM – COMUNA BELINȚ, JUDEȚUL TIMIȘ | TIMIS | 0.1144 | 20 | A20 LABASINT-LUGOJ TM | -Consta într-un PC anvelopa 20kV pus la dispozitie de catre beneficiar, cu masura MT racordat la LEA A20 kV LABASINT din statia 110/20kV Lugoj , cu realizarea urmatoarelor lucrari: - Se va inlocui Stalpul Nr.188/43A/8 cu un stalp tip. SC15015 care se va echipa: cu o consola semiorizonatala de sustinere echipata cu izolatori compozit (DJ 502/2RO) in numar de 6( 2 buc. pentru fecare faza) . Pe stalpul nou proiectat se va monta un separator tripolar 24kV 400A cu cutite DY595 si un set de descarcatoare cu oxizi metalici fara eclatoare cu carcasa din polimeri pentru linii MT(GSCC016 REV 01). Pentru stalpul nou proiectat se va realiza o priza de pamant care va avea valoarea ≤ 4 ohmi. - Se va poza (in domeniul public) un cablu de medie tensiune tripolar cu elice vizibila pentru montare subterana, izolat in polietilena reticulara de grosime redusa, Al 3x1x185 mmp, cu ecran in tub de aluminiu sub invelis de PVC sau PE (cf. DC 4385 RO), in lungime de 1320 m (din care 10m pe stalpul existent, 10m in punctul de conexiune restul <(>,<)>35m subtraversari asfalt, restul spatiu verde,) pana la punctul de conexiune 20kV proiectat. -Cablul se va poza in sapatura deschisa la o adincime de 0.8-1 m, protejat in tub de polietilena reticulara, acoperit cu un strat de nisip de 20 cm masurat de la partea superioara a tubului, semnalizat cu benzi avertizoare cf. DS4235RO si DS4247RO. -Cablul se va poza in sapatura deschisa la o adincime de 0.8-1 m, protejat in tub de polietilena reticulara, acoperit cu un strat de nisip de 20 cm masurat de la partea superioara a tubului, semnalizat cu benzi avertizoare cf. DS4235RO si DS4247RO. •,,Echipare PC 20kV compartiment racordare pus la dispozitie de beneficiar: - 1 buc. celule modulare de linie de 24kV, 630A, 16 kA(1s), cu separator de sarcină în SF6 şi CLP, conform DY803/2-LE ed.3 ,telecontrolate ,compartimentul trebuie sa permita o dezvoltare ulterioara cu inca o celula de linie; - 1 buc. celulă de măsură cu separator de sarcină, conform DY803M/316-UTM ed.2, cu două TT 20/0,1 kV, conform DMI031015 RO, clasa de precizie 0,5 şi 2 buc. TC de 10/5A ( DY4131/1) , conform DMI031014 RO , clasa de precizie 0,5s. F43/1P05-10 rev.0 - rezistente in celulele MT – 2 buc. si termohigrostat in PT – 2 buc.; PC va fi amplasat astfel incat accesul in el sa fie direct din domeniul public; II. Lucrări finanţate de beneficiar, realizate prin grija lui, ce devin proprietatea acestuia, conform Ordin nr. 59/2013: 1). LES 20 kV cît mai scurtă posibil (l≤20m), cu cablu de cupru de secţiune minimă 95 mmp, între celula de măsură din compartimentul de racordare şi celula cu înterupător din compartimentul utilizatorului 2). Celulă sosire cu un separator tripolar şi a unui întrerupător automat fix (sau numai un întrerupător automat debroşabil) în compartimentul utilizatorului. Întrerupătorul va fi obligatoriu prevăzut cu sistem de protecţie generală maximală de curentşi împotriva defectelor de punere la pămînt, cu reglajul corelat cu celelalte protecţii din instalaţiile SC E-Distribuţie Banat SA-Zona MT/jt Timisoara 3). Instalaţia de iluminat interior, prize şi instalaţia de legare la pământ a clădirii punctului de conexiune Măsurarea energiei electrice se va face la MT, cu contor electronic trifazat bidirectional 2x100V, 5A, clasa de precizie 0.5S, cu curbă de sarcină, cu interfaţă serială RS232, cu sistem de teletransmisie, în montaj indirect (TT 20/0,1kV conform DMI031015 RO, clasa precizie 0,5, TC 10/5A(DY4131/1) conform DMI031014 RO, clasa precizie 0.5S, cordon de conectare grup de măsurare conform DMI031011 RO). 4) 1 buc trafo 20/0,4 kV Delimitarea între instalaţiile distribuitorului şi cele ale consumatorului este la capetele terminale de racordare a LES 20 kV plecare din compartimentul de racordare al noului punct de conexiune. Traseele reţelelor electrice şi amplasamentul PC se vor stabili în cadrul proiectului tehnic de către proiectantul de specialitate, conform avizelor obţinute şi de comun acord cu beneficiarul lucrării, astfel încît să permită accesul pentru mentenanţă şi înlocuirea instalaţiilor electrice defecte în timp util. Proiectul tehnic se va aviza în Comisia Tehnică de Avizare a Retele Electrice Banat SA – Zona Reţea MT/jt Timisoara . Materialele şi echipamentele care se utilizează la realizarea instalaţiei trebuie să fie noi, omologate sau certificate, după caz, dacă acest lucru este prevăzut în specificaţiile tehnice unificate, în conformitate cu procedurile aplicabile în Retele Electrice Banat SA România. Celelalte materiale şi echipamente, pentru care nu sunt elaborate specificaţii tehnice unificate, trebuie sa fie noi, compatibile cu starea tehnică a instalaţiei, să îndeplinească cerinţele specifice de fiabilitate şi siguranţă.- | Retele Electrice Banat S.A. | 19805805 | 2024-06-11 | Prosumatori <= 400 kW cu emitere ATR | ORD 59/2013; ORD 228/2018; ORD.19/2022 | 2025-06-11 | Valabil | 2024 | nu | nu | nu
46 | COMUNA SANANDREI | Centrala electrica fotovoltaica - Sanandrei - Sala de sport | TIMIS | 0.26892 | 20 | A20 AVICOLA-ORTISOARA TM | Bransament electric trifazat existentNu este cazulI Lucrari suportate de beneficiar pe tarif de racordare: - In Postul de trasnformare Nr. 22514-20/0.4-630 KVA racordat din LEA 20KV AVICOLA -ORTISOARA se va monta: -1 buc. celulă de măsură cu separator de sarcină, conform DY803M/316-UTM ed.2, cu două TT 20/0,1 kV, conform DMI031015 RO, clasa de precizie 0,5 şi 2 buc. TC de 50/5A, conform DMI 031052 RO ED.02 , clasa de precizie 0,2s. -,,rezistente in celulele MT – 1 buc. si termohigrostat in PT – 1 buc.; II. Lucrări finanţate de beneficiar, realizate prin grija lui, ce devin proprietatea acestuia, conform Ordin nr. 59/2013: 1). LES 20 kV cît mai scurtă posibil (l≤20m), cu cablu de cupru de secţiune minimă 95 mmp, între celula de măsură din compartimentul de racordare şi celula cu înterupător din compartimentul utilizatorului 2). Celulă sosire cu un separator tripolar şi a unui întrerupător automat fix (sau numai un întrerupător automat debroşabil) în compartimentul utilizatorului. Întrerupătorul va fi obligatoriu prevăzut cu sistem de protecţie generală maximală de curent şi împotriva defectelor de punere la pămînt, cu reglajul corelat cu celelalte protecţii din instalaţiile Retele Electrice Banat SA-Zona MT/jt Timisoara 3). Instalaţia de iluminat interior, prize şi instalaţia de legare la pământ a clădirii punctului de conexiune Măsurarea energiei electrice se va face la MT, cu contor electronic trifazat bidirectional 2x100V, 5A, clasa de precizie 0.5S, cu curbă de sarcină, cu interfaţă serială RS232, cu sistem de teletransmisie, în montaj indirect (TT 20/0,1kV conform DMI031015 RO, clasa precizie 0,5, 2 buc. TC de 50/5A, conform DMI 031052 RO ED.02 , clasa de precizie 0,2s. , cordon de conectare grup de măsurare conform DMI031011 RO). 4) 1 buc trafo 20/0,4 kV Delimitarea între instalaţiile distribuitorului şi cele ale consumatorului este la capetele terminale de racordare a LES 20 kV plecare din celula de masura a PT22514 20/0.4-630KVA nou proiectata. Traseele reţelelor electrice şi amplasamentul PC se vor stabili în cadrul proiectului tehnic de către proiectantul de specialitate, conform avizelor obţinute şi de comun acord cu beneficiarul lucrării, astfel încît să permită accesul pentru mentenanţă şi înlocuirea instalaţiilor electrice defecte în timp util. Proiectul tehnic se va aviza în Comisia Tehnică de Avizare a Retele Electrice Banat S.A – Zona Reţea MT/jt Timisoara . Materialele şi echipamentele care se utilizează la realizarea instalaţiei trebuie să fie noi, omologate sau certificate, după caz, dacă acest lucru este prevăzut în specificaţiile tehnice unificate, în conformitate cu procedurile aplicabile în Retele Electrice S.A România. Celelalte materiale şi echipamente, pentru care nu sunt elaborate specificaţii tehnice unificate, trebuie sa fie noi, compatibile cu starea tehnică a instalaţiei, să îndeplinească cerinţele specifice de fiabilitate şi siguranţă. | Retele Electrice Banat S.A. | 20134818 | 2024-06-11 | Prosumatori <= 400 kW cu emitere ATR | ORD 59/2013; ORD 228/2018; ORD.19/2022 | 2025-06-11 | Valabil | 2024 | nu | nu | nu
47 | COMUNA BRETEA ROMANA | STATIE SI CEF | HUNEDOARA | 0.1859 | 20 | A20 CALAN-HATEG DV | -Post de transformare in anvelopa de beton racordat la stalpul nr. 6 din LEA 20 kV Calan - Hateg, derivatie Bretea Romana : - montare separator 3P in montaj vertical derivatie linie subterana (DY 595 RO), pe stalpul nr. 6 din LEA 20 kV Calan - Hateg, derivatie Bretea Romana; - racord subteran 20 kV cu cablu MT 3x(1x185)Al mmp (DC 4385 RO) in lungime de 67 m (52 m pamant), pozat in tub PVC (DC 4235 RO si DS 4247 RO); - post de transformare in anvelopa beton (DG 2061 RO) echipat cu o celula de linie, o celula de trafo si transformator 20/0.4 kV, 250 kVA; - montare tablou joasa tensiune echipat cu 1 întrerupator (I=350 A); - montare cablu 1x150 Cu si cutie PAFS de masura (DMI DS 4558) cu reductori 300/5 A, separator si intrerupator 400 A, montata pe exteriorul postului de transformare. • Instalatia de producere trebuie sa respecte cerintele tehnice prevazute in Ordinul ANRE 132/2020 (ultima modificare a Ordinul ANRE 228/2018) – pentru aprobarea Normei tehnice"Conditii tehnice de racordare la retelele electrice de interes public pentru prosumatorii cu injectie de putere activa in retea" • Utilizatorului ii incumba obligatia de a realiza prin finantare directa instalatia de utilizare aferenta obiectivului si de a depune dosarul instalatiei de utilizare (elaborat de un agent economic autorizat sau electrician autorizat ANRE), anterior realizarii instalatiei de alimentare cu energie electrica. • Tariful de racordare a fost calculat pe baza de deviz general conform HG 907/2016. • Este necesara obtinerea autorizatiei de construire pentru instalatia de racordare si avizare in CTE a proiectului tehnic. • Regimul juridic al terenului pe care urmeaza a fi amplasata instalatia de racordare va fi clarificat in cuprinsul certificatului de urbanism ce se va emite de Autoritatile competente in vederea edificarii instalatiei de racordare. In ipoteza amplasarii instalatiei de racordare pe/in imobile proprietate privata, utilizatorul va asigura recunoasterea cu titlu gratuit a drepturilor legale de uz servitute si dupa caz, constituirea dreptului de superficie, precum si inscrierea in cartea funciara relevanta a acestor drepturi. Incheierea contractului de executie pentru realizarea lucrarilor de racordare este conditionata de obtinerea autorizatiilor de construire aferente acestora, atat pentru ipoteza in care instalatia va afecta imobile proprietate publica, cat si pentru situatia in care aceasta va afecta imobile proprietate privata.- | Retele Electrice Banat S.A. | 20122533 | 2024-06-11 | Prosumatori <= 400 kW cu emitere ATR | ORD 59/2013; ORD 228/2018; ORD.19/2022 | 2025-06-11 | Valabil | 2024 | nu | nu | nu
48 | COMUNA MARTINESTI | Realizare capacitati de producere a energiei electrice din surse solare | HUNEDOARA | 0.375 | 20 | A20 ZAVOI-I M ORASTIE DV | -Varianta unica– Racordarea radiala in derivatia Grid a LEA 20 kV Zavoi din Statia 110/20 kV IM Orastie Lucrari pe tarif de racordare: - plantarea unui stalp special tip SC 15014, catre PTA 2058 din derivatia Grid a LEA 20 kV Zavoi existenta alimentata din St. 110/20 kV IM Orastie, in deschiderea dintre stalpii 32/2 – 32/3 existenti, care se va echipa cu coronament semiorizontal de intindere, consola de intindere, lanturi duble terminale cu izolatori compozit, separator vertical 24 kV, CTE, descarcatoare cu oxid de zinc 24kV si priza de pamant cu Rp<4ohmi. - stalpul existent nr. 32/2 al racordului din LEA 20 kV Zavoi se va demola. Se va demonta LEA 20 kV realizata cu conductoare 35 mmp pe o lungime de cca. 57 m. - montare LES 20 kV dublu circuit, cu cablu tip XLPE 3x(1x185 mm2) in lungime totala de cca. 45 m (inclusiv rezervele in statie si in PC) intre celulea de linie LE din PC proiectat si stalpul SC 15014 proiectat; - echipare punct de conexiune compartiment OD cu: • 1 buc. celule de linie LE – 24 kV – 630A – 16 kA; • 1 buc. celulă de măsură (1UT) pentru CEF Martinesti, cu plecare în cablu,UT – 24 kV – 630A – 16 kA, echipată cu 2 transformatoare de curent 50/5A, cls.0,2S şi 2 transformatoare de tensiune 20/0.1kV cls. 0,2; - echipamente pentru integrarea în sistemul de telecontrol Retele Electrice Banat SA a celulelor de linie si masura: • montarea de RGDAT − 1 buc. ; • UP 2020 LITE − 1 buc. ; • baterii acumulatori − 2 buc. ; • TSA − 1 buc. ; • router Rugged pentru comunicatii 4G − CISCO IR1101 ; • Swich−uri rugged CISCO IE−4000−-8S4G−E ; • dulap pentru echipamente de telecomunicatii FT−045_TLC-M − TIP B si accesoriile de conectica: Patch−cord ftp cat. 6e (lungime 1 m); Patch−cord ftp cat. 6e (lungime 10 m) ; • Montare grup de măsurare de decontare in firidă securizată, cu contor cu telecitire bidirecţional, clasa 0,2 S (contorul va fi pus la dispoziţie de OD); Lucrari ce se realizeaza prin grija beneficiarului : - Montare punct de conexiune prevazut cu doua compartimente: unul de racordare, pentru instalatiile aferente operatorului de retea si unul de utilizare pentru instalatiile electrice ale utilizatorului (echipamentele montate in compartimentul de racordare si integrarea in sistemul de telecontrol vor fi incluse in tariful de racordare). Compartimentul de racordare va fi cu actionarea echipamentelor din interior si cu acces direct din exterior, va avea caracteristici minime echivalente cu cele prevazute in prescriptiile OD si un gabarit care sa permita montarea echipamentelor instalatiei de racordare si a inca unei celule de MT. - LES 20 kV de Cu, 95 mmp, L<= 20m între celula de măsură din compartimentul de racordare şi celula cu înterupător din compartimentul utilizatorului ; - Dispozitivul general -celula sosire cu intrerupator automat si separator in compartimentul utilizatorului (DG) cu urmatoarele protectii: Sistemul de protectie general (SPG) asociat dispozitivului general cuprinde: • protecţie maximală de curent cel puţin pe doua faze, cu trei trepte. Prima treapta se foloseşte împotriva suprasarcinii, a doua pentru a permite o functionare temporizata şi a treia pentru a permite o intervenţie rapidă; • protecţie homopolară direcţională cu două trepte (o treapta pentru punerile la pamant simple, şi a doua treapta pentru duble puneri la pamant); • protectie maximala de curent directionala homopolara; - Pentru racordarea producatorului in plus fata de DG (dispozitiv general) se va prevedea un dispozitiv, denumit Dispozitiv de Interfaţă (DI) in scopul de a garanta separarea instalaţiei de producere de reţeaua de distribuţie în caz de întrerupere de la reţea. Sistemul de protectie SPI asociat DI contine relee de frecvenţă, de tensiune şi eventual de tensiune homopolară. Sistemul de protectie de interfata (SPI) asociat dispozitivului de interfata cuprinde: • functie protectie de tensiune minima /maxima in 2 trepte; • functie protectie de frecventa minima /maxima in 2 trepte; • functie de protectie de maxima de tensiune mediata la 10 minute. - serviciile interne in compartimentul de racordare se vor asigura din transformatorul monofazat de 4 kVA montat în compartimentul utilizatorului, după întrerupătorul general (DG), spre producător. - montare analizor pentru monitorizarea calitatii energiei electrice; - In compartimentul utilizator, se vor instala traductoarele de putere activa P, putere reactiva Q, frecventa f si tensiune U montate in compartimentul utilizator. Acestea se vor racorda in circuitele de masura ale transformatoarelor de curent si de tensiune. Semnalele de iesire ale traductoarelor, impreuna cu cel de pozitie al dispozitivului general DG, vor fi disponibile intr-un sir de cleme. De la sirul de cleme pana la UP 2020 LITE amplasat in compartimentul OD, semnalele vor fi transmise printr-un cablu special ecranat, care va face parteimpreuna cu traductoarele, din instalatia de utilizare. Lungimea cablului nu trebuie sa depaseasca 20m. • LES 20kV intre PC 20kV proiectat si centrala COMUNA MARTINESTI in lungime de 0,01 km; • Posturi trafo si tablouri jt aferente centralei COMUNA MARTINESTI trafo <= 2000kVA; • Asigurare accesului la PC 20kV proiectat pentru OD- | Retele Electrice Banat S.A. | 19209875 | 2024-06-12 | Producator | ORD 59/2013; ORD 208/2018; | 2025-06-12 | Valabil | 2025 | nu | nu | nu
49 | COMUNA GIARMATA | STATIE SI CEF | TIMIS | 0.3564 | 20 | A20 DUMBRAVITA-PADUREA VERDE TM | -Consta într-un PC anvelopa 20kV pus la dispozitie de catre beneficiar, cu masura MT racordat la LEA A20 kV DUMBRAVITA din statia 110/20kV PADUREA VERDE , cu realizarea urmatoarelor lucrari: - Se va planta un stalp SC15015 intre stalpul nr.115/31 si stalpul 115/30( conform plnului anexat ) care va fi echipat cu o consola semiorizonatala de sustinere echipata cu izolatori compozit (DJ 202/2RO) in numar de 6( 2 buc. pentru fecare faza) . Pe stalpul nou proiectat se va monta un separator tripolar 24kV 400A cu cutite DY595 si un set de descarcatoare cu oxizi metalici fara eclatoare cu carcasa din polimeri pentru linii MT(GSCC016 REV 01). Pentru stalpul nou proiectat se va realiza o priza de pamant care va avea valoarea ≤ 4 ohmi. - Se va poza (in domeniul public) un cablu de medie tensiune tripolar cu elice vizibila pentru montare subterana, izolat in polietilena reticulara de grosime redusa, Al 3x1x185 mmp, cu ecran in tub de aluminiu sub invelis de PVC sau PE (cf. DC 4385 RO), in lungime de 70 m (din care 10m pe stalpul nou proiectat, 10m in punctul de conexiune restul spatiu verde,) pana la punctul de conexiune 20kV proiectat. -Cablul se va poza in sapatura deschisa la o adincime de 0.8-1 m, protejat in tub de polietilena reticulara, acoperit cu un strat de nisip de 20 cm masurat de la partea superioara a tubului, semnalizat cu benzi avertizoare cf. DS4235RO si DS4247RO. -Cablul se va poza in sapatura deschisa la o adincime de 0.8-1 m, protejat in tub de polietilena reticulara, acoperit cu un strat de nisip de 20 cm masurat de la partea superioara a tubului, semnalizat cu benzi avertizoare cf. DS4235RO si DS4247RO. • Echipare PC 20kV compartiment racordare pus la dispozitie de beneficiar: - 1 buc. celule modulare de linie de 24kV, 630A, 16 kA(1s), cu separator de sarcină în SF6 şi CLP, conform DY803/2-LE ed.3 ,telecontrolate,compartimentul trebuie sa permita o dezvoltare ulterioara cu inca o celula de linie; - 1 buc. celulă de măsură cu separator de sarcină, conform DY803M/316-UTM ed.2, cu două TT 20/0,1 kV, conform DMI031015 RO, clasa de precizie 0,5 şi 2 buc. TC de 50/5A, conform DMI 031052 RO ED.02 , clasa de precizie 0,2s. - rezistente in celulele MT – 2 buc. si termohigrostat in PT – 2 buc.; PC va fi amplasat astfel incat accesul in el sa fie direct din domeniul public; II. Lucrări finanţate de beneficiar, realizate prin grija lui, ce devin proprietatea acestuia, conform Ordin nr. 59/2013: 1). LES 20 kV cît mai scurtă posibil (l≤20m), cu cablu de cupru de secţiune minimă 95 mmp, între celula de măsură din compartimentul de racordare şi celula cu înterupător din compartimentul utilizatorului 2). Celulă sosire cu un separator tripolar şi a unui întrerupător automat fix (sau numai un întrerupător automat debroşabil) în compartimentul utilizatorului. Întrerupătorul va fi obligatoriu prevăzut cu sistem de protecţie generală maximală de curent şi împotriva defectelor de punere la pămînt, cu reglajul corelat cu celelalte protecţii din instalaţiile Retele Electrice Banat SA-Zona MT/jt Timisoara 3). Instalaţia de iluminat interior, prize şi instalaţia de legare la pământ a clădirii punctului de conexiune Măsurarea energiei electrice se va face la MT, cu contor electronic trifazat bidirectional 2x100V, 5A, clasa de precizie 0.5S, cu curbă de sarcină, cu interfaţă serială RS232, cu sistem de teletransmisie, în montaj indirect (TT 20/0,1kV conform DMI031015 RO, clasa precizie 0,5, 2 buc. TC de 50/5A, conform DMI 031052 RO ED.02 , clasa de precizie 0,2s. , cordon de conectare grup de măsurare conform DMI031011 RO). 4) 1 buc trafo 20/0,4 kV Delimitarea între instalaţiile distribuitorului şi cele ale consumatorului este la capetele terminale de racordare a LES 20 kV plecare din compartimentul de racordare al noului punct de conexiune. Traseele reţelelor electrice şi amplasamentul PC se vor stabili în cadrul proiectului tehnic de către proiectantul de specialitate, conform avizelor obţinute şi de comun acord cu beneficiarul lucrării, astfel încît să permită accesul pentru mentenanţă şi înlocuirea instalaţiilor electrice defecte în timp util. Proiectul tehnic se va aviza în Comisia Tehnică de Avizare a Retele Electrice Banat S.A – Zona Reţea MT/jt Timisoara . Materialele şi echipamentele care se utilizează la realizarea instalaţiei trebuie să fie noi, omologate sau certificate, după caz, dacă acest lucru este prevăzut în specificaţiile tehnice unificate, în conformitate cu procedurile aplicabile în Retele Electrice S.A România. Celelalte materiale şi echipamente, pentru care nu sunt elaborate specificaţii tehnice unificate, trebuie sa fie noi, compatibile cu starea tehnică a instalaţiei, să îndeplinească cerinţele specifice de fiabilitate şi siguranţă.- | Retele Electrice Banat S.A. | 20131690 | 2024-06-12 | Prosumatori <= 400 kW cu emitere ATR | ORD 59/2013; ORD 228/2018; ORD.19/2022 | 2025-06-12 | Valabil | 2024 | nu | nu | nu
50 | SOLAR POINT SRL | CEF Solar Point Arad | ARAD | 3.75 | 20 | GAI 110/20 KV | -Conform lucrarii: : EEI-SS-889/2023, studiu de solutie - elaborata de SC ELECTROECHIPAMENINDUSTRIAL SRL si avizata de Retele Electrice Bant SA (denumire anterioara E-Distributie Banat SA) cu documentul Aviz CTE nr. 37/09/15.05.2024, valianta unica, tinand seama de situatia energetica din zona precum si de datele solicitate de utilizator, racordarea la SEN se va realiza astfel: Racordare radiala pe bara 20kV S2 in statia 110/20 kV Gai, cu realizarea urmatoarelor lucrari: I. Lucrari pe tarif de racordare conform Ordin ANRE nr 59/2013 cu modificarile si completarile ulterioare : - demontare echipamente scoase din uz si pregatire loc pentru realizare fundatie loc celula nou proiectata; - realizare lucrari de constructii pentru amenajare si extindere canal de cabluri si suport celula 20kVproiectata; ,,extindere bara 20kV si racord celula proiectata; ,,racordarea la bara 20 kV S2 din statia 110/20 kV Gai o celula de linie 630A, compacta, izolata in aer, cu intrerupator in vid; ,,realizarea protectiilor si lucrarilor necesare de racordare producator in statia 110/20 kV Gai De asemenea noua celula MT se va integra in buclele de semnalizare, blocaje si automatizare ale statiei 110/20 kV Gai; ,,realizarea unei linii electrice subterane LES 20kV cu cablu cu izolatie XLPE 3x1x185 mmp, si fibra optica, pe o lungime de traseu de 50 m, intre celula de racord din statie si celula de linie din compartimentul OD al PC; pe traseu comun cu LES 20 kV nou proiectata, se va monta FO nou proiectata, intre PC 20 kV nou proiectat si camera de telecomunicatii din statia Gai; ,,punct de conexiuni 20 kV proiectat in anvelopa de beton amplasat in apropierea statiei 110/20 kV Gai Echiparea compartimentului de racordare al punctului de conexiuni 20 kV, cu: ,,1 celula de linie motorizata 24 kV, 630A, 16 kA cu separator de sarcina in SF6 si CLP conf. specificatiei OD; ,,loc pentru inca o celula de linie; ,,1 celula de masura conf. specificatiei OD cu separator si grup de masura format din doua transformatoare de tensiune 20/0,1 kV, clasa de precizie 0,2 si doua transformatoare de curent de 400/5A, clasa de precizie 0,2S si contor electronic trifazat static (afisaj LCD), In=5(6)A , Un=3x100/57V, clasa de precizie 0,2s dotate cu curba de sarcina si interfata de comunicatie RS 232 si modul comunicatie GSM amplasat intr-o cutie de masura; cutia de masura se va amplasa intr-o nisa cu posibilitatea vizualizarii atat de catre OD cat si de catre beneficiar. ,,integrarea in telecontrol a celulei de linie si masura din PC 20kV proiectat prin montarea de RGDAT-1 buc , UP 2020 LITE-1 buc, baterii acumulatori -2 buc, TSA-1 buc, Router Rugged pt comunicatii 4G – CISCO IR1101, Swich-uri rugged CISCO IE-4000-8S4G-E, dulap pentru echipamente de telecomunicatii FT-045_TLC-M_ed02 – TIP B si accesoriile de conectica: Modul SFP CISCO GLC_FE-100LX-RGD de tip SM, FT-277_MAT – 2 buc, Patch-cord duplex LC/PC – E2000 APC, 2m – 2 buc, PATCH-PANNEL FO MONOMODE pentru 24 fibre oprice – E2000/APC complet echipat – 2 buc, Patch-cord ftp cat. 6e (lungime 1 m), Patch-cord ftp cat. 6e (lungime 10 m) II. Lucrari ce se realizeaza prin grija beneficiarului : -Montare punct de conexiune prevazut cu doua compartimente: unul de racordare, pentru instalatiile aferente operatorului de retea si unul de utilizare pentru instalatiile electrice ale utilizatorului (echipamentele montate in compartimentulde racordare si integrarea in sistemul de telecontrol vor fi incluse in tariful de racordare). -Compartimentul de racordare va fi cu actionarea echipamentelor din interior si cu acces direct din exterior, va avea caracteristici minime echivalente cu cele prevazute in prescriptiile OD si un gabarit care sa permita montarea echipamentelor instalatiei de racordare si a inca unei celule de MT. -LES 20 kV de Cu, 95 mmp, L 20m intre celula de masura din compartimentul de racordare si celula cu interupator din compartimentul utilizatorului ; -Dispozitivul general -celula sosire cu intrerupator automat si separator in compartimentul utilizatorului (DG) cu urmatoarele protectii: Sistemul de protectie general (SPG) asociat dispozitivului general cuprinde: •,,protectie maximala de curent cel putin pe doua faze, cu trei trepte. Prima treapta se foloseste impotriva suprasarcinii, a doua pentru a permite o functionare temporizata si a treia pentru a permite o interventie rapida; •,,protectie homopolara directionala cu doua trepte (o treapta pentru punerile la pamant simple, si a doua treapta pentru duble puneri la pamant); •,,protectie maximala de curent directionala homopolara; - Pentru racordarea producatorului in plus fata de DG (dispozitiv general) se va prevedea un dispozitiv, denumit Dispozitiv de Interfata (DI) in scopul de a garanta separarea instalatiei de producere de reteaua de distributie in caz de intrerupere de la retea. Sistemul de protectie SPI asociat DI contine relee de frecventa, de tensiune si eventual de tensiune homopolara. Sistemul de protectie de interfata (SPI) asociat dispozitivului de interfata cuprinde: •,,functie protectie de tensiune minima /maxima in 2 trepte; •,,functie protectie de frecventa minima /maxima in 2 trepte; •,,functie de protectie de maxima de tensiune mediata la 10 minute. - serviciile interne in compartimentul de racordare se vor asigura din transformatorul monofazat de 4 kVA montat in compartimentul utilizatorului, dupa intrerupatorul general (DG), spre producator. •,,montare analizor pentru monitorizarea calitatii energiei electrice; •,,In compartimentul utilizator, se vor instala traductoarele de putere activa P, putere reactiva Q, frecventa f si tensiune U montate in compartimentul utilizator. Acestea se vor racorda in circuitele de masura ale transformatoarelor de curent si de tensiune. Semnalele de iesire ale traductoarelor, impreuna cu cel de pozitie al dispozitivului general DG, vor fi disponibile intr-un sir de cleme. De la sirul de cleme pana la UP 2020 LITE amplasat in compartimentul OD, semnalele vor fi transmise printr-un cablu special ecranat, care va face parte impreuna cu traductoarele, din instalatia de utilizare. Lungimea cablului nu trebuie sa depaseasca 20m. •,,LES 20kV intre PC 20kV proiectat si CEF 3,65 MW Arad in lungime de 6 ,25 km; •,,Posturi trafo si tablouri jt aferente CEF 3,65 MW Arad trafo 2000kVA •,,Asigurare accesului la PC 20kV proiectat pentru OD- | Retele Electrice Banat S.A. | 16243666 | 2024-06-14 | Producator | ORD 59/2013; ORD 208/2018; | 2025-06-14 | Valabil | 2025 | nu | Realizarea lucrărilor de întărire cu caracter gene criteriului cu N elemente in functiune in RED 110 kV: - amplificarea grupului de tratare neutru din statia 110/20 kV Gai prin instalarea unei bobine noi 30-200 A Evaluarea lucrarilor de intarire Valoarea estimata a lucrarilor enuntate la pct.3.2 pe baza de indici conform art. 44 din Ordinul ANRE 11/2014 este de: T(I)=Sn x i Art. 43. — (1) În situația în care punctul de racordare este la medie tensiune, pe bara de medie tensiune a unei stații de transformare 110 kV/MT, tariful specific pentru calculul componentei TI a tarifului de racordare se notează i7 și se stabilește utilizând următoarea formulă: i7 = iST110/MT + iLE110 [lei/MVA] = 432000 + 231000 = 663.000 [lei /MVA] Puterea totala ce a fost solicitata spre a fi debitata este 3,652MW (4 ,058MVA). Aplicand formula de calcul aferenta componentei Ti be baza de indici rezulta Ti = i7 x Pa = 663.000 lei/MVA x 4,058MVA = 2.690.454 lei+TVA Ti cu indici = 2.690.454 lei Ti cu DG = 1.720.166,70 lei Termenul posibil de realizare a lucrărilor de intarire in RED este 24 de luni, de la momentul achitarii de catre utilizator valoarea totala aferenta componentei Ti. | nu
51 | COMUNA VLADIMIRESCU | Locuinta+CEF-Prosumator | ARAD | 0.39984 | 20 | A20 REDRESORI-FANTANELE AR | -Din Ax LEA 20kV Fintinele - Redresori stalpul nr.59 prin realizarea următoarelor lucrări: Lucrări finanţate in baza tarifului de racordare: - Plantare doi stîlpi noi de beton de tip SC15014 inainte de stalpul nr.59 Ax, echipati fiecare cu cite un separator tripolar 24kV vertical conform DY595 RO, un set de descărcătoare cu ZnO cu disconector, conform DY557 RO ed.2 şi priză de pămînt cu Rp max. 4ohm; - Demontarea st.59 tip SC15006; - Realizare LES 20kV în lungime de cca. 300m, intre stilpii proiectati si PA 20kV proiectat, cu cablu de Al 3x185mmp conform DC4385 RO ed.2, montat în tub conform DS4235 RO şi DS4247 RO şi realizarea de terminale de exterior conform DJ4476 RO ed.4 şi de interior conform DJ4456 RO, în vederea racordării noului PA la LEA 20kV existentă; - Echiparea compartimentului de racordare din PA 20kV, cu: - 2 buc. celula modulara de linie – pregatite pentru integrarea in sistemul de telecontrol al OD - de 24kV, 630A, 16 kA(1s), cu separator de sarcină în SF6 şi CLP, conform DY803/3-LE ed.3 (loc pentru inca o celula modulara de linie sau masura); - 1 buc. celulă de măsură cu separator de sarcină – pregatita pentru integrarea in sistemul de telecontrol OD- conform DY803/4-UTM ed.3, cu două TT 20/0,1 kV, conform DMI031015 RO, clasa de precizie 0,5 şi două TC de 50/5A, conform DM031052 RO, clasa de precizie 0,5S; II. Lucrări finanțate de operatorul de rețea: - Realizarea grupului de măsurare a energiei electrice pe MT, prin montarea unui contor electronic trifazat 2x100V, 5A, cls.0,5S cu curbă de sarcină, cu sistem de teletransmisie, în montaj indirect (TT 20/0,1kV cf.DMI031015 RO, cls.0.5, TC 50/5A conform DM031052 RO, cls.0,5S şi cordon de conectare grup de măsurare cf.DMI031011 RO). Contorul utilizat va fi contor bidirectional, programat cu tarif producator, clasa de exactitate 0,5s pentru energia activa si energia reactiva – montaj indirect, curba de sarcina, alimentare auxiliara si alimentator extern. Pentru imbunatatirea semnalului GSM in vederea transmisiei curbelor de sarcina din contor se va monta in exterior o antena GSM cu castig de semnal. Contorul va fi finantat de catre Rețele Electrice Banat SA si se va amplasa la PC cu posibilitate de sigilare si de va fi astfel amplasat încât este posibilă citirea lui din exteriorul PC atât de către client cît şi de distribuitor. III. Lucrări finanţate de beneficiar, realizate prin grija lui, ce devin proprietatea acestuia: - Clădirea punctului de alimentare 20kV cu două compartimente: * Compartiment Racordare pentru instalaţiile electrice din gestiunea operatorului de distributie cu exploatare din interior şi cu acces direct din exterior, va avea caracteristici minime echivalente cu cele prevăzute în prescripţiile OD, DG2061RO ed.2 şi DG2092RO şi un gabarit care să permită montarea de inca o celula.Delimitarea între instalaţiile distribuitorului şi cele ale consumatorului este la capetele terminale de racordare a LES 20kV plecare din compartimentul de racordare al noului PA 20kV. Controlul incalzirii in compartimentul de racordare va fi realizat cu ajutorul unui termo-higrostat avind alimentarea cu ee din TSI, sistem de incalzire vertical in celulele de 20 kV si termostat; * Compartiment Beneficiar pentru instalaţiile electrice ale utilizatorului; - Instalaţia de iluminat interior, prize şi instalaţia de legare la pământ a clădirii; - LES 20 kV cît mai scurtă posibil (max. 20m), cu cablu de cupru de secţiune minimă 95 mmp, între celula de măsură din compartimentul de racordare şi celula cu înterupător din compartimentul utilizatorului; - Celulă sosire cu un întrerupător automat fix (sau numai un întrerupător automat debroşabil) în compartimentul utilizatorului. - Realizarea instalaţiei de utilizare; Asigurarea izolării fonice, a măsurilor de PSI, a accesului în instalatii şi protecţiei faţă de eventualele inundaţii sau acumulări de gaze, vor fi în responsabilitatea proiectantului, constructorului si proprietarului părţii de construcţie a punctului de allimentare 20 kV. Punctul de alimentare 20 kV se va amplasa pe teren proprietate privată, la limita de proprietate şi va avea acces în compartimentul de racordare direct din exterior prin realizarea de către client a unei căi de acces. Traseele reţelelor electrice şi amplasamentul PA proiectat, se vor stabili în cadrul PT de către proiectantul de specialitate, conform avizelor obţinute şi de comun acord cu beneficiarul lucrării, astfel încît să permită accesul pentru mentenanţă şi înlocuirea instalaţiilor electrice defecte în timp util. Proiectul tehnic se va aviza în CTA a Retele Electrice Banat SA. Întrerupătorul plecare (DG) va fi obligatoriu prevăzut cu următoarele protecții: - protecţie generală maximală de curent la scurtcircuit - protecţie generală maximală de curent la suprasarcina; - protectie homopolara de curent in doua trepte, contra punerilor la pamant monofazate, respectiv bifazate, cu reglajul corelat cu celelalte protectii din instalatiile RE Banat Dispozitivul de interfata (DI) din instalatia de productie a utilizatorului = intrerupator automat de categoria AC3 comandat de sistemul de protectie de interfata SPI ce trebuie sa prevada conform Ord.132/2020: Valorile maxime şi minime ale tensiunii şi frecvenţei pentru protecţiile de interfaţă aferente instalaţiilor de producere a energiei electrice: Functia de protectie de tensiune treapta I – valoare: 1.15Un; Temporizare:0.5s Functia de protectie de tensiune treapta II – valoare: 0.85Un; Temporizare: 3.2s Functia de protectie de frecventa treapta I – valoare 52Hz; Temporizare: 0.5s Functia de protectie de tensiune treapta II – valoare 47.5Hz; Temporizare: 0.5s Functia de protectie de maxima tensiune (valoarea mediata la 10min)* – valoare 1.1Un; Temporizare 603s** *Această funcţie se activează doar în cazul în care este conţinută în modulul generator (invertor)/generator sincron achiziţionat şi este obligatorie în cazul protecţiilor de interfaţă, externe unităţilor generatoare/instalaţiilor de producere a energiei electrice cu puterea instalată peste 30kVA. ** Timpul de acţionare al protecţiei este dependent de valoarea iniţială şi finală a tensiunii măsurate, respectiv de 10 minute după un timp de demaraj de 3s. Pe perioada de probe se va monta analizor pentru monitorizarea calitatii energiei electrice clasa A pentru o perioada de cel putin o saptamana. Va trebui prevăzut un dispozitiv de rezervă pentru DI (acesta poate fi DG). Funcțiie de protectie de rezervă a DI sunt: lipsa tensiune, temporizată la maximum 0,5s maximala de curent care sa asigure declansarea unui alt dispozitiv (de rezervă) capabil să separe generatorul / generatoarele de rețea în cazul în care nu se deschide dispozitivul de interfață. Resetarea dispozitivului de back-up (dupa actionare) se va face numai manual. Dacă invertorul este deja echipat cu un DI intern electromecanic, se permite ca acesta să îndeplinească funcția de declansare de rezerva a DI, cu condiția să poată primisemnalul de declansare temporizata de la SPI extern. Pentru instalațiile de producție, trebuie să existe întotdeauna cel puțin două dispozitive între generator și rețea, subordonate SPI, din care: - unul execută funcția de DI; - celălalt execută funcția de back-up al DI; Prin urmare, acțiunea combinată a celor două dispozitive separă în mod fiabil generatoarele de rețeaua distribuitorului atunci cand se impune. Lucrarile, echipamentele, schemele monofilare, necesare pentru indeplinirea cerintelor susmentionate, se vor prevedea intr-o documentatie tehnica, eleborata de catre un proiectat atestat ANRE, ce va fi prezentata pentru accept la Rețele Electrice Banat SA. Realizarea lucrarilor pentru instalatiile din aval de punctul de delimitare este in responsabilitatea utilizatorului si se efectueaza pe cheltuiala acestuia. Grupul de masura de decontare pentru energia livrata in sistem activa si reactiva: Contorul utilizat va fi contor bidirectional, clasa de exactitate 0,5s pentru energia activa si energia reactiva – montaj indirect, curba de sarcina, alimentare auxiliara si alimentator extern. Pentru imbunatatirea semnalului GSM in vederea transmisiei curbelor de sarcina din contor se va monta in exterior o antena GSM cu castig de semnal. Contorul va fi finantat de catre Rețele Electrice Banat SA si se va amplasa la PC cu posibilitate de sigilare si de citire din exterior. Traseele rețelelor proiectate, se vor stabili în cadrul proiectului tehnic de către proiectantul de specialitate, conform avizelor obţinute şi de comun acord cu beneficiarul lucrării, astfel încît să permită accesul pentru mentenanţă şi înlocuirea instalaţiilor electrice defecte în timp util. Proiectul tehnic se va aviza în CTE a RE Banat. Se respectă distanțele de siguranță conform Ordin ANRE 239/19 Normă tehnică privind delimitarea zonelor de protecţie şi de siguranţă aferente capacităţilor energetice.. | Retele Electrice Banat S.A. | 19961583 | 2024-06-18 | Prosumatori <= 400 kW cu emitere ATR | ORD 59/2013; ORD 228/2018; ORD.19/2022 | 2025-06-18 | Valabil | 2024 | nu | nu | nu
52 | COMUNA DUMBRAVITA | REALIZARE NOI CAPACITĂȚI DE PRODUCERE A ENERGIEI ELECTRICE PRODUSE DIN SURSE REGENERABILE PENTRU AUTO CONSUM –COMUNA DUMBRĂVIȚA, JUDEȚUL TIMIȘ | TIMIS | 0.39985 | 20 | A20 AV.DUMBRAVITA-PADUREA VERDE TM | -Consta într-un PC anvelopa 20kV pus la dispozitie de catre beneficiar, cu masura MT inseriat in LEA A20 kV AV.DUBRAVITA din statia 110/20kV PADUREA VERDE intre Stalpul NR.75 si Stalpul NR.76 , cu realizarea urmatoarelor lucrari: - Dezlegare cablu MT din separatorul existent pe stalpul SC.15014 NR.75 , cablu care se va mansona la baza stalpului. - Se va poza (in domeniul public) un cablu de medie tensiune tripolar cu elice vizibila pentru montare subterana, izolat in polietilena reticulara de grosime redusa, Al 3x1x185 mmp, cu ecran in tub de aluminiu sub invelis de PVC sau PE (cf. DC 4385 RO), in lungime de 2x770 m (din care 10m pe stalpul existent, 2x 10m in punctul de conexiune restul<(>,<)>2x740 m spatiu verde,) pana la punctul de conexiune 20kV proiectat si inapoi pana la separatorul de pe stapul SC.15014 NR.75 exsitent. -Cablul se va poza in sapatura deschisa la o adincime de 0.8-1 m, protejat in tub de polietilena reticulara, acoperit cu un strat de nisip de 20 cm masurat de la partea superioara a tubului, semnalizat cu benzi avertizoare cf. DS4235RO si DS4247RO. -Cablul se va poza in sapatura deschisa la o adincime de 0.8-1 m, protejat in tub de polietilena reticulara, acoperit cu un strat de nisip de 20 cm masurat de la partea superioara a tubului, semnalizat cu benzi avertizoare cf. DS4235RO si DS4247RO. ,, ,,Echipare PC 20kV compartiment racordare pus la dispozitie de beneficiar: - 2 buc. celule modulare de linie de 24kV, 630A, 16 kA(1s), cu separator de sarcină în SF6 şi CLP, conform DY803/2-LE ed.3 ,telecontrolate ,compartimentul trebuie sa permita o dezvoltare ulterioara cu inca o celula de linie; - 1 buc. celulă de măsură cu separator de sarcină, conform DY803M/316-UTM ed.2, cu două TT 20/0,1 kV, conform DMI031015 RO, clasa de precizie 0,5 şi 2 buc. TC de 50/5A, conform DMI 031052 RO ED.02 , clasa de precizie 0,2s . - rezistente in celulele MT – 3 buc. si termohigrostat in PT – 3 buc.; PCva fi amplasat astfel incat accesul in el sa fie direct din domeniul public; II. Lucrări finanţate de beneficiar, realizate prin grija lui, ce devin proprietatea acestuia, conform Ordin nr. 59/2013: 1). LES 20 kV cît mai scurtă posibil (l≤20m), cu cablu de cupru de secţiune minimă 95 mmp, între celula de măsură din compartimentul de racordare şi celula cu înterupător din compartimentul utilizatorului 2). Celulă sosire cu un separator tripolar şi a unui întrerupător automat fix (sau numai un întrerupător automat debroşabil) în compartimentul utilizatorului. Întrerupătorul va fi obligatoriu prevăzut cu sistem de protecţie generală maximală de curent şi împotriva defectelor de punere la pămînt, cu reglajul corelat cu celelalte protecţii din instalaţiile Retele Electrice Banat/jt Timisoara 3). Instalaţia de iluminat interior, prize şi instalaţia de legare la pământ a clădirii punctului de conexiune Măsurarea energiei electrice se va face la MT, cu contor electronic trifazat bidirectional 2x100V, 5A, clasa de precizie 0.5S, cu curbă de sarcină, cu interfaţă serială RS232, cu sistem de teletransmisie, în montaj indirect (TT 20/0,1kV conform DMI031015 RO, clasa precizie 0,5, TC 50/5A(DY4131/1) conform DMI031014 RO, clasa precizie 0.5S, cordon de conectare grup de măsurare conform DMI031011 RO). 4) 1 buc trafo 20/0,4 kV Delimitarea între instalaţiile distribuitorului şi cele ale consumatorului este la capetele terminale de racordare a LES 20 kV plecare din compartimentul de racordare al noului punct de conexiune. Traseele reţelelor electrice şi amplasamentul PC se vor stabili în cadrul proiectului tehnic de către proiectantul de specialitate, conform avizelor obţinute şi de comun acord cu beneficiarul lucrării, astfel încît să permită accesul pentru mentenanţă şi înlocuirea instalaţiilor electrice defecte în timp util. Proiectul tehnic se va aviza în Comisia Tehnică de Avizare a Retele Electrice Banat SA – Zona Reţea MT/jt Timisoara . Materialele şi echipamentele care se utilizează la realizarea instalaţiei trebuie să fie noi, omologate sau certificate, după caz, dacă acest lucru este prevăzut în specificaţiile tehnice unificate, în conformitate cu procedurile aplicabile în Retele Electrice Banat SA România. Celelalte materiale şi echipamente, pentru care nu sunt elaborate specificaţii tehnice unificate, trebuie sa fie noi, compatibile cu starea tehnică a instalaţiei, să îndeplinească cerinţele specifice de fiabilitate şi siguranţă.- | Retele Electrice Banat S.A. | 19804787 | 2024-06-19 | Prosumatori <= 400 kW cu emitere ATR | ORD 59/2013; ORD 228/2018; ORD.19/2022 | 2025-06-19 | Valabil | 2024 | nu | nu | nu
53 | SC PP PEPSILA SRL | Gater +centrala fotovoltaica - prosumator | CARAS-SEVERIN | 0.06279 | 20 |  | Exista bransament trifazat subteran, racordat din cutia de distributie CD - circuit 2 aferent PTA 7462, 20/0,4kV, 160KVA, cu BMPT-i 125A, montat pe soclu de beton, langa stalpul PTA, echipat cu grup de masura cu TC 250/5A si contor electronic trifazat bidirectional Smart-Meter in montaj semidirect.-Lucrari pe taxa de racordare: Se va inlocui stalpul nr.85 de tip SV15004 aferent LEA 20kV Mehadia cu un stalp de tip SC15015 care se va echipa cu consola semiorizontala, legaturi duble de intindere cu izolatie compozit, separator tripolar 24kV, 400A, montare verticala (cf.DY596, matricola 147208) si priza de impamantare cu Rp<4ohmi. De pe bornele JT ale transformatorului se va realiza o coloana trafo 0 ,4kV cu cablu JT 3x150+95N cf. DC 4146RO, matricola 330656, in lungime traseu de 12 metri (2m sapatura pamant) pana la un BMPT-i 250A, cf.FT-133MAT, montat de catre Retele Electrice Banat pe soclu de beton, langa stalpul PTA client, echipat cu separator+intreruptor tetrapolar 250A si grup de masura cu 3xTC 250/5A cl.0,5S, bloc de jonctiune de deconectare si incercare cu 10 cleme.Prin grija si cheltuiala Retele Electrice Banat se va monta in BMPT-i un contor electronic trifazat de tip Smart-Meter bidirectional in montaj semidirect. Delimitarea dintre instalatiile operatorului de distributie si cele ale utilizatorului este la bornele de iesire ale separatorului vertical 24kV montat pe stalpul nr.85 aferent LEA 20kV Mehadia. Lucrari finantate de beneficiar, realizate prin grija lui, ce devin proprietatea acestuia, conform Ordin nr.59/2013: Se va realiza un circuit LEA 20kV, cu conductor OL-AL 50/8 racordat la bornele separatorului nou montat pe stalpul nr.85, in lungime traseu de 10m pana la un post de transformare aerian 20/0,4kV realizat cu un transformator cu o putere recomandata de 160KVA. Traseele retelelor electrice si amplasamentul PTA se vor stabili in cadrul proiectului tehnic de catre proiectantul de specialitate, conform avizelor obtinute si de comun acord cu beneficiarul lucrarii, astfel incit sa permita accesul pentru mentenanta si inlocuirea instalatiilor electrice defecte in timp util. Proiectul tehnic se va aviza în Comisia Tehnica de Avizare a Retele Electrice Banat SA. Solicitantul va depune dosar definitiv pentru instalatia electrica de utilizare in aval de punctul de delimitare. Dosarul definitiv va fi elaborat de catre un electrician autorizat ANRE, prin grija si cheltuiala consumatorului. Dupa racordarea bransamentului nou proiectat la reteaua electrica, se va demonta bransamentul existent si contorul din instalatia existenta se va preda Operatorului de Retea. | Retele Electrice Banat S.A. | 20255063 | 2024-06-20 | Prosumatori <= 400 kW cu emitere ATR | ORD 59/2013; ORD 228/2018; ORD.19/2022 | 2025-06-20 | Valabil | 2024 | nu | nu | nu
54 | COMUNA BERZASCA | Infiintare parc fotovoltaic in vederea producerii energiei electrice din surse regenerabile de tip solar pentru Comuna Berzasca, Județul Caraș-Severin | CARAS-SEVERIN | 0.4 | 20 | A20 MOLDOVA NOUA-COZLA RE | -Pentru realizarea soluţiei de racordare sunt necesare urmatoarele lucrari: I. Lucrari de intarire retea in amonte de punctul de racordare: - II. Lucrari pe tarif de racordare: • Stalpul nr.140 LEA 20kV Moldova Noua se va inlocui cu un stalp metalic tip 14G24 si se va reloca la o distanta de 5m in ax spre stalpul nr.141. Stalpul se va echipa cu consola semiorizontala de intindere cu legaturi duble cu izolatie compozit, separator vertical 24kV (cf. DY595RO, matricola 147214), suport si descarcatoare cu ZnO cu dispozitiv de deconectare 10kA (cf.DY557RO, matricola 170013) si priza de pamant cu Rp<4ohmi. • Intre stalpii nr.139 si 140 aferenti LEA 20kV Moldova Noua, la o distanta de 10m fata de stalpul nou inlocuit cu nr.140, se va planta in ax un nou stalp metalic de tip 14G24, care va fi notat cu nr.140A, echipat cu consola semiorizontala de intindere cu legaturi duble cu izolatie compozit si separator vertical 24kV (cf. DY595RO, matricola 147214), suport si descarcatoare cu ZnO cu dispozitiv de deconectare 10kA (cf.DY557RO, matricola 170013) si priza de pamant cu Rp<4ohmi. • Se va demonta tronsonul de linie intre stalpii 140A si 140. • Se vor realiza 2 racorduri LES 20kV cu cablu AL 3x(1x185)mm2 cu izolatie XLPE, pozat in tub din polietilena, in lungime traseu de 115 metri (100m sapatura pamant) fiecare, pana la un punct de conexiune PC 20kV cu racordare intrare-iesire, in anvelopa de beton conform specificatiei tehnice DG2061RO ed.02, montat la limita de proprietate a parcului fotovoltaic, echipat cu: - 2 buc. celula de linie LE 24kV, 16kA , 630A , tip DY 803/2; spatiu de rezerva pentru montarea inca unei celule de linie LE tip DY 803/2 - 1 buc. celula de masura UTM, 24kV, 16kA , 630A tip DY 803/4, cu 2 transformatoare de tensiune 20/0,1kV, clasa de precizie 0,5 cf. DMI 031015 RO, matricola 535024 si 2 transformatoare de curent de 50/5A, clasa de precizie 0,5S cf.DMI 031052 RO, matricola 532056 si bloc de jonctiune de deconectare de incercare, cf.FT-225MAT, matricola 627408. - Se vor monta 3 buc. rezistente anticondens si 3 buc. termohigrostat pentru celulele MT. - Pentru asigurarea telecontrolului postului de transformare proiectat, celulele de linie din compartimentul de racordare al PC vor fi echipate cu dispozitive RGDAT (cf. GSTP001), iar in interiorul postului de transformare se vor monta: tablou JT servicii auxiliare (cf. GSCL001/03, matricola 160147), dulap rack pt. echipamente telecomunicatii (cf. FT-045_TLC), UP 2020 Lite (cf. GSTR002) echipat cu 2 acumulatori 12V (cf. GSCB001), router rugged pt.comunicatii 4G CISCO IR1101 (cf. FT-276 MAT) cu antena omnidirectionala GSM (cf. DMIAB000178 RO), switch rugged CISCO IE-4000-8S4G-E (cf. FT-278 MAT) si accesorii conectica: Patch-cord ftp cat. 6e (lungime 10m) III. Lucrari finanțate de operatorul de rețea: • Realizarea grupului de masurare a energiei electrice, prin montarea unui contor electronic trifazat bidirectional in montaj indirect, clasa de exactitate 0,5S pentru energia activa si energia reactiva, curba de sarcina, interfata RS232, modul GSM. Contorul se va amplasa intr-o cutie de masura, amenajata intr-o nisa in peretele anvelopei, cu posibilitatea vizualizarii atat de catre Retele Electrice Banat cat si de catre beneficiar, si va fi programat cu tarif producator. IV. Lucrari executate prin grija și pe cheltuiala beneficiarului: • Cladirea PC compartimentata (cabina in anvelopa prefabricata sau in constructie zidita cu caracteristici structurale cel putin echivalente cu cele din prescriptiile DG 10061RO) in care se va monta, intr-un compartiment, instalatia de racordare si de masurare, si in al doilea compartiment instalatia utilizatorului. Compartimentul utilizator va fi echipat cu: - circuit LES 20kV cat mai scurta posibil (L=20 m), cu cablu de cupru de sectiune minima 95 mmp, intre celula de masura din compartimentul de racordare si instalatiile de 20kV aflate în gestiunea consumatorului. - 1 buc. celula sosire echipata cu un separator tripolar si un intrerupator automat fix (sau numai un intrerupator automat debrosabil). Sistemul de protectie general (SPG) asociat dispozitivului general cuprinde: • protectie maximala de curent cel putin pe doua faze, cu trei trepte. Prima treapta se foloseşte împotriva suprasarcinii, a doua pentru a permite o functionare temporizata si a treia pentru a permite o intervenţie rapida; • protectie homopolara directionala cu doua trepte (o treapta pentru punerile la pamant simple, si a doua treapta pentru duble puneri la pamant); • protectie maximala de curent directionala homopolara; - 1 buc. transformator 20/0,4kV cu o putere recomandata de 630KVA - se va realiza o instalatie de iluminat si priza bipolara cu intrerupator 16A-230V cu siguranta fuzibila in compartimentul de racordare, alimentate de la reteaua JT a utilizatorului. - se va realiza o priza de impamantare cu Rp<4ohmi pentru PC nou proiectat. - montare analizor pentru monitorizarea permanenta a calitatii energiei electrice; • Pentru racordarea producatorului in plus fata de DG (dispozitiv general) se va prevedea un dispozitiv, denumit DI (dispozitiv de interfata) in scopul de a garanta separarea instalatiei de producere de reteaua de distributie in caz de intrerupere de retea. Dispozitivul de interfata (DI) din instalatia de productie a utilizatorului = intrerupator automat de categoria AC3 comandat de sistemul de protectie de interfata SPI ce trebuie sa fie conform cu Ord.132/2020: Functia de protectie de tensiune treapta I - 1,15 Un / 0,5s Functia de protectie de tensiune treapta II - 0,85 Un / 3,2s Functia de protectie de frecventa treapta I – 52 Hz / 0,5s Functia de protectie de frecventa treapta II - 47,5 Hz / 0,5s Functia de protectie de maxima tensiune (val. mediata la 10 min.) - 1,1 Un / 603s** *Aceasta functie se activeaza doar in cazul in care este continuta in modulul generator (invertor) / generator sincron achizitionat si este obligatorie in cazul protectiilor de interfata, externe unitatilor generatoare/instalatiilor de producere a energiei electrice cu puterea instalata > 30 kVA . ** Timpul de actionare al protectiei este dependent de valoarea initiala si finala a tensiunii masurate, respectiv de 10 minute dupa un timp de demaraj de 3s. • Va trebui prevăzut un dispozitiv de rezervă pentru DI (acesta poate fi DG). Funcțiile de protectie de rezervă a DI sunt: lipsa tensiune, temporizată la maximum 0,5s, maximala de curent care sa asigure declansarea unui alt dispozitiv (de rezervă) capabil să separe generatorul/generatoarele de rețea în cazul în care nu se deschide dispozitivul de interfață. Resetarea dispozitivului de back-up (dupa actionare) se va face numai manual. Dacă invertorul este deja echipat cu un DI intern electromecanic, se permite ca acesta să îndeplinească funcția de declansare de rezerva a DI, cu condiția să poată primi semnalul de declansare temporizata de la SPI extern. Pentru instalațiile de producție, trebuie să existe întotdeauna cel puțin două dispozitive între generator și rețea, subordonate SPI, din care: - unul execută funcția de DI - celălalt execută funcția de back-up al DI Prin urmare, acțiunea combinată a celor două dispozitive separă în mod fiabil generatoarele de rețeaua Distribuitorului atunci cand se impune. Lucrarile, echipamentele, schemele monofilare, necesare pentru indeplinirea cerintelor sus mentionate, se vor prevedea intr-o documentatie tehnica, eleborata de catre un proiectant atestat ANRE, ce va fi prezentata pentru accept la Rețele Electrice Banat SA.- | Retele Electrice Banat S.A. | 20129492 | 2024-06-20 | Prosumatori <= 400 kW cu emitere ATR | ORD 59/2013; ORD 228/2018; ORD.19/2022 | 2025-06-20 | Valabil | 2024 | nu | nu | nu
55 | COMUNA BUTENI | SISTEM FOTOVOLTAIC | ARAD | 0.03996 | 0,4 | PTA 10576 BUTENI | Bransament electric trifazat existentNu este cazulNecesar reprogramare contor existent pentru tarif de producator. | Retele Electrice Banat S.A. | 19623541 | 2024-06-21 | Prosumatori <= 400 kW cu emitere ATR | ORD 59/2013; ORD 228/2018; ORD.19/2022 | 2025-06-21 | Valabil | 2024 | nu | nu | nu
56 | COMUNA SACALAZ | STATIE SI CEF | TIMIS | 0.39985 | 20 | A20 BILED-FRATELIA TM | -Consta într-un PC anvelopa 20kV inseriat in LEA 20KV BILED-FRATELIA pus la dispozitie de catre beneficiar, cu masura MT racordat la LEA A20 kV Biled din statia 110/20kV Fratelia , cu realizarea urmatoarelor lucrari: Intre stalpul NR.116 si stalpul Nr.117 se vor planta 2 stalpi SC15015(conform planului de situatie anexat) echipati: - consola semiorizontala de intindere echipata cu izolatori dubli de intindere 2il (6 buc.) ; - separator vertical DY 595 RO, descarcatori cu oxid de zinc conform DY557 RO; - Suport descarcator; - Realizarea prizei de pamant cu Rp<4ohmi. - Se va poza (in domeniul public) un cablu de medie tensiune tripolar cu elice vizibila pentru montare subterana, izolat in polietilena reticulara de grosime redusa, Al 3x1x185 mmp, cu ecran in tub de aluminiu sub invelis de PVC sau PE (cf. DC 4385 RO), in lungime de 2x660 m (din care 2x10m pe stalpul existent, 2x10m in punctul de conexiune restul spatiu verde,) pana la punctul de conexiune 20kV proiectat .Se vor realiza 2 seturi de mansoane MT . - Cablul se va poza in sapatura deschisa la o adincime de 0.8-1 m, protejat in tub de polietilena reticulara, acoperit cu un strat de nisip de 20 cm masurat de la partea superioara a tubului, semnalizat cu benzi avertizoare cf. DS4235RO si DS4247RO. - Cablul se va poza in sapatura deschisa la o adincime de 0.8-1 m, protejat in tub de polietilena reticulara, acoperit cu un strat de nisip de 20 cm masurat de la partea superioara a tubului, semnalizat cu benzi avertizoare cf. DS4235RO si DS4247RO ; • Echipare PC 20kV compartiment racordare pus la dispozitie de beneficiar: - 2 buc. celule modulare de linie de 24kV, 630A, 16 kA(1s), cu separator de sarcină în SF6 şi CLP, conform DY803/2-LE ed.3 ,telecontrolate,compartimentul trebuie sa permita o dezvoltare ulterioara cu inca o celula de linie; - 1 buc. celulă de măsură cu separator de sarcină, conform DY803M/316-UTM ed.2, cu două TT 20/0,1 kV, conform DMI031015 RO, clasa de precizie 0,5 şi 2 buc. TC de 50/5A, conform DMI 031052 RO ED.02 , clasa de precizie 0,2s. - rezistente in celulele MT – 3 buc. si termohigrostat in PT – 3 buc.; PC va fi amplasat astfel incat accesul in el sa fie direct din domeniul public; II. Lucrări finanţate de beneficiar, realizate prin grija lui, ce devin proprietatea acestuia, conform Ordin nr. 59/2013: 1). LES 20 kV cît mai scurtă posibil (l≤20m), cu cablu de cupru de secţiune minimă 95 mmp, între celula de măsură din compartimentul de racordare şi celula cu înterupător din compartimentul utilizatorului 2). Celulă sosire cu un separator tripolar şi a unui întrerupător automat fix (sau numai un întrerupător automat debroşabil) în compartimentul utilizatorului. Întrerupătorul va fi obligatoriu prevăzut cu sistem de protecţie generală maximală de curent şi împotriva defectelor de punere la pămînt, cu reglajul corelat cu celelalte protecţii din instalaţiile SC E-Distribuţie Banat SA-Zona MT/jt Timisoara 3). Instalaţia de iluminat interior, prize şi instalaţia de legare la pământ a clădirii punctului de conexiune Măsurarea energiei electrice se va face la MT, cu contor electronic trifazat bidirectional 2x100V, 5A, clasa de precizie 0.5S, cu curbă de sarcină, cu interfaţă serială RS232, cu sistem de teletransmisie, în montaj indirect (TT 20/0,1kV conform DMI031015 RO, clasa precizie 0,5, TC de 50/5A, conform DMI 031052 RO ED.02 , clasa de precizie 0,2s., cordon de conectare grup de măsurare conform DMI031011 RO). 4) 1 buc trafo 20/0,4 kV Delimitarea între instalaţiile distribuitorului şi cele ale consumatorului este la capetele terminale de racordare a LES 20 kV plecare din compartimentul de racordare al noului punct de conexiune. Traseele reţelelor electrice şi amplasamentul PC se vor stabili în cadrul proiectului tehnic de către proiectantul de specialitate, conform avizelor obţinute şi de comun acord cu beneficiarul lucrării, astfel încît să permită accesul pentru mentenanţă şi înlocuirea instalaţiilor electrice defecte în timp util. Proiectul tehnic se va aviza în Comisia Tehnică de Avizare a Retele Electrice Banat S.A Zona Reţea MT/jt Timisoara . Materialele şi echipamentele care se utilizează la realizarea instalaţiei trebuie să fie noi, omologate sau certificate, după caz, dacă acest lucru este prevăzut în specificaţiile tehnice unificate, în conformitate cu procedurile aplicabile în Retele Electrice Banat S.A . Celelalte materiale şi echipamente, pentru care nu sunt elaborate specificaţii tehnice unificate, trebuie sa fie noi, compatibile cu starea tehnică a instalaţiei<(>,<)> să îndeplinească cerinţele specifice de fiabilitate şi siguranţă.- | Retele Electrice Banat S.A. | 20240549 | 2024-06-21 | Prosumatori <= 400 kW cu emitere ATR | ORD 59/2013; ORD 228/2018; ORD.19/2022 | 2025-06-21 | Valabil | 2024 | nu | nu | nu
57 | COMUNA GIROC | Infintarea unei capacitati de productie a energiei electrice din sursa solara pentru acoperirea consumului propriu | TIMIS | 0.9999 | 20 | A20 NR.6-FRATELIA TM | -Conform lucrarii Lucrare nr. 77/2024 : - studiu de solutie-elaborat de S.C. CONS ELECTRIFICAREA INSTAL S.R.L., avizat de Retele Electrice Banat SA cu Aviz CTE nr. 42/1/21.06.2024 Varianta unica Racordare intrare-iesire in LEA 20kV nr. 6 din statia 110/20/10 kV Fratelia - o celula de linie 24 kV, tip LE, cu sistem trifazat de bare cu izolatie in aer, curent nominal 630A, echipata cu separator de sarcină 24 kV, cu mediul de stingere in SF 6, curent nominal admisibil de scurta durata pentru bare si derivatii 16 kA, cu CLP, motorizare 24 Vc.c., indicatoare prezenta tensiune, izolatori cu divizor de tensiune Lucrarile pe tarif de racordare: - plantarea a doi stalpi special tip 14G24, in axul LEA 20 kV nr. 6 din St. 110/20/10 kV Fratelia. Stalpul nr.1 la cca. 22 m fata de stalpul nr. 34 existent, iar stalpul nr. 2 la cca. 81 m fata de stalpul nr. 35 existent, care se vor echipa cu coronament semiorizontal de intindere, consola de intindere, lanturi duble terminale cu izolatori compozit, separator vertical 24kV, CTE, descarcatoare cu oxid de zinc 24kV si priza de pamant cu Rp<4ohmi. Stalpii nr. 34 si 35 se vor demonta, respectiv se va demonta LEA 20 kV existenta pe o lungime de 212 m ; - montare LES 20kV cu cablu tip XLPE 3x(1x185mm2) in lungime de cca. 120 m (inclusiv coborarea de pe stalp si rezervele in PC) intre capetele terminale de pe stalpul 14G24 (nr. 1) si PC 20 kV proiectate; - montare LES 20kV cu cablu tip XLPE 3x(1x185mm2) in lungime de cca. 153 m (inclusiv coborarea de pe stalp si rezervele in PC) intre capetele terminale de pe stalpul 14G24 (nr. 2) si PC 20 kV proiectate; - Echiparea compartimentului de racordare al punctului de conexiuni cu: capacitiv legat la dispozitivul de semnalizare prezenta/absenta tensiune, transformatoare toroidale pentru detectarea si semnalizarea scurtcircuitelor mono si polifazate, RGDAT, rezistenta anticondens; - loc pentru inca o celula de linie; - o celulă de măsură 24 kV, tip UTM, sistem trifazat de bare cu izolatia in aer, curent nominal 630A, echipata cu separator de sarcina 24 kV, cu 3 pozitii, mediul de stingere un SF6, curent nominal admisibil de scurta durata pentru bare si derivatii 16 kA, un separator de punere la pamant ST 2 in amonte de grupul de masura, motorizare 24 V c.c., 2 reductori de curent 400/5A (de clasă 0,2S) si 2 reductori de tensiune 20/0,4kV(de clasa 0,2), indicatoare prezenta tensiune, rezistenta anticondens. Reductorii de curent si tensiune vor avea buletine de verificare metrologica. -sistem de integrare în telecontrol realizat prin: montarea de RGDAT-1 buc, UP 2020 LITE-1 buc, baterii acumulatori-2 buc, TSA-1 buc, Router Rugged pentru comunicatii 4G - CISCO IR1101, Swich-uri rugged CISCO IE-4000-8S4G-E, dulap pentru echipamente de telecomunicatii FT-045_TLC-M - TIP B si accesoriile de conectica: modul SFP CISCO GLC_FE-100LX-RGD de tip SM - FT-277_MAT – 2 buc, Patch-cord duplex LC/PC E2000 APC, 2m – 2 buc, PATCH-PANNEL FO MONOMODE pentru 24 fibre oprice - E2000/APC complet echipat – 2 buc, Patch-cord ftp cat. 6e (lungime 1 m), Patch-cord ftp cat. 6e (lungime 10 m). Lucrari ce se realizeaza prin grija beneficiarului -Montare punct de conexiune prevazut cu doua compartimente: unul de racordare, pentru instalatiile aferente operatorului de retea si unul de utilizare pentru instalatiile electrice ale utilizatorului (echipamentele montate in compartimentul de racordare si integrarea in sistemul de telecontrol vor fi incluse in tariful de racordare) . Compartimentul de racordare va fi cu actionarea echipamentelor din interior si cu acces direct din exterior, va avea caracteristici minime echivalente cu cele prevazute in prescriptiile OD si un gabarit care sa permita montarea echipamentelor instalatiei de racordare si a inca unei celule de MT. -LES 20 kV de Cu, 95 mmp, L≤ 20m între celula de măsură din compartimentul de racordare şi celula cu înterupător din compartimentul utilizatorului ; -Dispozitivul general -celula sosire cu intrerupator automat si separator in compartimentul utilizatorului (DG) cu urmatoarele protectii: -Sistemul de protectie general (SPG) asociat dispozitivului general cuprinde: -protecţie maximală de curent cel puţin pe doua faze, cu trei trepte. Prima treapta se foloseşte împotriva suprasarcinii, a doua pentru a permite o functionare temporizata şi a treia pentru a permite o intervenţie rapidă; -protecţie homopolară direcţională cu două trepte (o treapta pentru punerile la pamant simple, şi a doua treapta pentru duble puneri la pamant); -protectie maximala de curent directionala homopolara; Pentru racordarea producatorului in plus fata de DG (dispozitiv general) se va prevedea un dispozitiv, denumit Dispozitiv de Interfaţă (DI) in scopul de a garanta separarea instalaţiei de producere de reţeaua de distribuţie în caz de întrerupere de la reţea.Sistemul de protectie SPI asociat DI contine relee de frecvenţă, de tensiune şi eventual de tensiune homopolară. Sistemul de protectie de interfata (SPI) asociat dispozitivului de interfata cuprinde: -functie protectie de tensiune minima /maxima in 2 trepte; -functie protectie de frecventa minima /maxima in 2 trepte; -functie de protectie de maxima de tensiune mediata la 10 minute. -serviciile interne in compartimentul de racordare se vor asigura din transformatorul monofazat de 4 kVA montat în compartimentul utilizatorului, după întrerupătorul general (DG), spre producător. -montare analizor pentru monitorizarea calitatii energiei electrice; -In compartimentul utilizator, se vor instala traductoarele de putere activa P, putere reactiva Q, frecventa f si tensiune U montate in compartimentul utilizator. Acestea se vor racorda in circuitele de masura ale transformatoarelor de curent si de tensiune. Semnalele de iesire ale traductoarelor, impreuna cu cel de pozitie al dispozitivului general DG, vor fi disponibile intr-un sir de cleme. De la sirul de cleme pana la UP 2020 LITE amplasat in compartimentul OD, semnalele vor fi transmise printr-un cablu special ecranat, care va face parte impreuna cu traductoarele, din instalatia de utilizare. Lungimea cablului nu trebuie sa depaseasca 20m. -LES 20kV intre centrala si PC in lungime totala de 0,01 km -Posturi trafo si tablouri jt aferente centralei, trafo ≤ 2000kVA -Asigurare accesului la PC 20kV proiectat pentru OD.- | Retele Electrice Banat S.A. | 19884564 | 2024-06-25 | Prosumator > 400 kW | ORD 59/2013; ORD 208/2018; | 2025-06-25 | Valabil | 2024 | nu | nu | nu
58 | COMUNA GENERAL BERTHELOT | Infiintare parc fotovoltaic in localitatea General Berthelot, Jud. Hunedoara | HUNEDOARA | 0.065 | 0,4 | PTA 96 UNIREA 2 | Bransament electric trifazat care se va desfiinta dupa realizarea noului bransament corespunzator puterii solicitate.Sporul de putere solicitat necesita realizare instalatie electrica trifazata subterana alimentata de la bornele transformatorului de putere din PTA nr. 96 Unirea 2 : - montare tablou joasa tensiune echipat cu 1 întrerupator (I=180 A – DY 3101/8 RO), racordat la bornele transformatorului de putere; - cablu JT 3x95+50N mm2 (DC 4146 RO), L=310 m (167 m pamant, 135 m drum auto asfaltat); - cutie de distributie externa (DS 4522 RO), echipata cu clema cu 4 cai de sectionare si derivatie (DS 4533 RO); - bransament trifazat subteran alimentat din cutia de distributie externa proiectata CS 3, realizat cu cablu 3x50+25C Al mm2 (DC 4126 RO), L=3 m, BMPTi 125 A (FT-133-MAT) cu picior încastrat în beton. Inlocuire contor existent cu contor electronic trifazat bidirectional si programare cu tarif de producator. • Instalatia de producere trebuie sa respecte cerintele tehnice prevazute in Ordinul ANRE 132/2020 (ultima modificare a Ordinul ANRE 228/2018) – pentru aprobarea Normei tehnice "Conditii tehnice de racordare la retelele electrice de interes public pentru prosumatorii cu injectie de putere activa in retea" • Tariful de racordare a fost calculat pe baza de deviz general conform HG 907/2016. • Este necesara obtinere autorizatie de construire/acord pentru instalatia de racordare. • Valoarea medie a bransamentului pana la care operatorul de distributie ramburseaza cheltuielile pentru proiectarea si realizarea bransamentului, stabilita conform reglementarilor in vigoare, este de 2060 lei.- | Retele Electrice Banat S.A. | 20114950 | 2024-06-25 | Prosumatori <= 400 kW cu emitere ATR | ORD 59/2013; ORD 228/2018; ORD.19/2022 | 2025-06-25 | Valabil | 2024 | nu | nu | nu
59 | COMUNA ZAVOI | Asigurarea energiei din surse regenarabile pentru consumul propriu al UAT Zavoi, Jud. Caras-Severin | Caras-Severin | 0.084 | 0,4 | 6164 ZAVOI | -Pentru realizarea soluţiei de racordare sunt necesare următoarele lucrări: I. Lucrări de întărire rețea in amonte de punctul de racordare: - II. Lucrări pe tarif de racordare: • Se va realiza un bransament electric trifazat subteran, realizat cu cablu electric JT 3x240+150N cf. DC 4146, matricola 330657, in lungime traseu de 250 metri, pozat pe domeniul public (240m sapatura pamant, 10m subtraversare drum asfaltat), racordat din circuitul 3 (liber) din cutia de distributie CD aferenta PTA 6164, 20/0,4kV, 160KVA. La limita de proprietate, pe domeniul public, se va monta un BMPT-i 160A, cf.FT-133MAT, cu separator+intreruptor tetrapolar 160A si grup de masura cu 3xTC 150/5A cl.0,5S, bloc de jonctiune de deconectare si incercare cu 10 cleme. III. Lucrări finanțate de operatorul de rețea: • Realizarea grupului de măsurare a energiei electrice pe JT, prin montarea in noul BMPT-i a unui contor electronic trifazat 3x400/230V, clasa de exactitate 0,5S pentru energia activa si energia reactiva, curba de sarcina, montaj semidirect, regim bidirectional, programat cu tarif producator. IV. Lucrări executate prin grija și pe cheltuiala beneficiarului: • Realizare coloana JT la TG și priză de pământare la BMPT-i proiectat • Intreruptorul plecare din cutia de masura (DG) va fi obligatoriu prevazut cu urmatoarele protectii: - protecţie generala maximala de curent la scurtcircuit - protectie generală maximala de curent la suprasarcina - protectie la supratensiuni de frecventa industriala (DPST) • Dispozitivul de interfata (DI) din instalatia de productie a utilizatorului = intrerupator automat de categoria AC3 comandat de sistemul de protectie de interfata SPI ce trebuie sa fie conform cu Ord.132/2020: Functia de protectie de tensiune treapta I - 1,15 Un / 0,5s Functia de protectie de tensiune treapta II - 0,85 Un / 3,2s Functia de protectie de frecventa treapta I – 52 Hz / 0,5s Functia de protectie de frecventa treapta II - 47,5 Hz / 0,5s Functia de protectie de maxima tensiune (val. mediata la 10 min.)* - 1,1 Un / 603s** *Aceasta functie se activeaza doar in cazul in care este continuta in modulul generator (invertor) / generator sincron achizitionat si este obligatorie in cazul protectiilor de interfata, externe unitatilor generatoare/instalatiilor de producere a energiei electrice cu puterea instalata > 30 kVA . ** Timpul de actionare al protectiei este dependent de valoarea initiala si finala a tensiunii masurate, respectiv de 10 minute dupa un timp de demaraj de 3s. • Va trebui prevăzut un dispozitiv de rezervă pentru DI (acesta poate fi DG). Funcțiie de protectie de rezervă a DI sunt: lipsa tensiune, temporizată la maximum 0,5s, maximala de curent care sa asigure declansarea unui alt dispozitiv (de rezervă) capabil să separe generatorul/generatoarele de rețea în cazul în care nu se deschide dispozitivul de interfață. Resetarea dispozitivului de back-up (dupa actionare) se va face numai manual. Dacă invertorul este deja echipat cu un DI intern electromecanic, se permite ca acesta să îndeplinească funcția de declansare de rezerva a DI, cu condiția să poată primi semnalul de declansare temporizata de la SPI extern. Pentru instalațiile de producție, trebuie să existe întotdeauna cel puțin două dispozitive între generator și rețea, subordonate SPI, din care: - unul execută funcția de DI - celălalt execută funcția de back-up al DI Prin urmare, acțiunea combinată a celor două dispozitive separă în mod fiabil generatoarele de rețeaua Distribuitorului atunci cand se impune. Lucrarile, echipamentele, schemele monofilare, necesare pentru indeplinirea cerintelor sus mentionate, se vor prevedea intr-o documentatie tehnica, eleborata de catre un proiectant atestat ANRE, ce va fi prezentata pentru accept la Rețele Electrice Banat SA. • Pe perioada de probe se va monta analizor pentru monitorizarea calitatii energiei electrice clasaA pentru o perioada de cel putin o saptamana- | Retele Electrice Banat S.A. | 19886628 | 2024-06-26 | Prosumatori <= 400 kW cu emitere ATR | ORD 59/2013; ORD 228/2018; ORD.19/2022 | 2025-06-26 | Valabil | 2024 | nu | nu | nu
60 | ANDREI GHERLE | Centrala electrica fotovoltaica rezidentiala | ARAD | 0.005 | 0,23 | PTB 3243 ARAD ORIZONTULUI/NASAUD TC | -Din PTB 20/0.4kV, nr.3243, din LEA 0.4kV prin realizarea urmatoarelor lucrari: 1.-lucrari finantate prin grija si pe cheltuiala operatorului de distributie: - montare pe soclu la limita de proprietate beneficiar, a unui BMPm-63A standardizat; - realizare grup masura energie electrica prin montarea in BMPm a unui contor electronic monofazat bidirectional si programarea sa cu tarif producator; 2.- lucrari finantate in baza tarifului de racordare, conform prevederilor Ord. ANRE 59/2013 cu modificarile si completarile ulterioare: - pozare cablu Al 1x25+16C, conform DC 4125RO, in tub protectie, din LEA 0.4kV la BMPm, in lungime de cca. 60m, din care cca. 40m canalizare zona pavata, respectiv cca. 10m subtraversare carosabil; 3. lucrari de realizat prin grija si pe cheltuiala beneficiarului: - priza de pamant a BMPm; - coloana jt intre BMPm si TG beneficiar. | Retele Electrice Banat S.A. | 20139165 | 2024-06-26 | Prosumatori <= 400 kW cu emitere ATR | ORD 59/2013; ORD 228/2018; ORD.19/2022 | 2025-06-26 | Valabil | 2024 | nu | nu | nu
61 | COMUNA BUTENI | Centrala Fotovoltaica pe acoperis - Buteni - Taxe si Impozite + Gradinita | ARAD | 0.0243 | 0,4 | PTA 10531 BUTENI | Bransament electric trifazat existentNu este cazulNecesar reprogramare contor existent pentru tarif de producator. | Retele Electrice Banat S.A. | 20265618 | 2024-06-26 | Prosumatori <= 400 kW cu emitere ATR | ORD 59/2013; ORD 228/2018; ORD.19/2022 | 2025-06-26 | Valabil | 2024 | nu | nu | nu
62 | COMUNA BUTENI | Centrala fotovoltaica pe acoperis - Buteni - Statia de epurare Existenta + Noua | ARAD | 0.012 | 0,4 | PTA 10643 EPURARE BUTENI | Bransament electric trifazat existentNu este cazulNecesar reprogramare contor existent pentru tarif de producator. | Retele Electrice Banat S.A. | 20265643 | 2024-06-26 | Prosumatori <= 400 kW cu emitere ATR | ORD 59/2013; ORD 228/2018; ORD.19/2022 | 2025-06-26 | Valabil | 2024 | nu | nu | nu
63 | ENERGY CEFEST SRL | CONSTRUIRE CENTRALA FOTOVOLTAICA, IMPREJMUIRE SI RACORDARE LA SEN | ARAD | 3 | 20 | A20 ORAS PANCOTA-PINCOTA AR | -Conform lucrarii : 111/2023 - studiu de solutie-elaborat de SC CONS ELECTRIFICAREA INSTAL SRL . avizat de Retele Electrice Banat SA cu Aviz CTE nr. 2/18.01.2024 solutia 1 din studiu de solutie pentru care utilizatorul a optatat prin adresa nr. 12540784/ 19.06.2024. Varianta 1: Racordare intrare - ieșire în racordul existent al LEA 20kV Oraș Pancota (între PT 9646 și PT 9645) din stația 110/20 kV Pancota. Lucrări pe tarif de racordare: Se vor realiza următoarele lucrări: - interceptare LES 20 kV existent, tronsonul cuprins între PT 9646 și PT 9645, secționare și manșonare LES 20kV. LES 20 kV proiectat se va racorda la celula LE din PT 9645 pentru refacerea schemei normale; - montare LES 20kV cu două cabluri tip XLPE 3x(1x185mm2) în lungime de cca. 2x30 m (inclusiv în PC) între PT 9645, respectiv setul manșoane 20 kV pr. și PC 20 kV proiectat; - PC 20kV nou proiectat echipat cu: - două celule de linie motorizate 24 kV, 630A, 16 kA cu separator de sarcină în SF6 conform specificaţie OD; - o celulă de măsură conform specificaţie OD cu separator şi grup de măsură format din două transformatoare de tensiune 20/0,1 kV, clasa de precizie 0,2 şi două transformatoare de curent de 400/5A, clasa de precizie 0,2S şi contor electronic trifazat static (afişaj LCD), In=5(6)A , Un=3x100/57V, clasa de precizie 0,2s dotate cu curbă de sarcină şi interfaţă de comunicaţie RS 232 şi modul comunicaţie GSM amplasat într-o cutie de măsură; cutia de măsură se va amplasa într-o nişă cu posibilitatea vizualizării atât de către OD şi de către beneficiar. Achiziţia şi montarea contorului revin în sarcina Operatorului de Distribuţie. - integrarea în telecontrol a celulelor de linie şi măsură din PC 20kV proiectat prin montarea de RGDAT- 2 buc, UP 2020 LITE-1 buc, baterii acumulatori-2 buc, TSA-1 buc, router Rugged pentru comunicaţii 4G - CISCO IR1101, Swich-uri rugged CISCO IE-4000-8S4G-E, dulap pentru echipamente de telecomunicaţii FT- 045_TLC-M-TIP B şi accesoriile de conectică: Patch-cord ftp cat. 6e (lungime 1 m); Patch-cord ftp cat. 6e (lungime 10 m). Tensiunea 0,4 kV necesară telecontrolului va fi asigurată din instalaţiile beneficiarului. Lucrări ce se realizează prin grija beneficiarului pentru varianta 1 de racordare: Montare punct de conexiune prevăzut cu două compartimente: unul de racordare, pentru instalațiile aferente operatorului de rețea și unul de utilizare pentru instalațiile electrice ale utilizatorului. Compartimentul de racordare va fi cu acționarea echipamentelor din interior și cu acces direct din exterior, va avea caracteristici minime echivalente cu cele prevăzute în prescripțiile OD și un gabarit care să permită montarea echipamentelor instalației de racordare și a încă unei celule de MT. LES 20 kV de Cu, 95 mmp, L≤ 20m între celula de măsură din compartimentul de racordare şi celula cu întrerupător din compartimentul utilizatorului; Dispozitivul general - celula sosire cu întrerupător automat și separator în compartimentul utilizatorului (DG) cu următoarele protecții: Sistemul de protecție general (SPG) asociat dispozitivului general cuprinde: -protecţie maximală de curent cel puţin pe două faze, cu trei trepte. Prima treaptă se foloseşte împotriva suprasarcinii, a doua pentru a permite o funcționare temporizată şi a treia pentru a permite o intervenţie rapidă; -protecţie homopolară direcţională cu două trepte (o treaptă pentru punerile la pământ simple şi a doua treaptă pentru duble puneri la pământ); -protecție maximală de curent direcțională homopolară; Pentru racordarea producătorului în plus față de DG (dispozitiv general) se va prevedea un dispozitiv, denumit Dispozitiv de Interfaţă (DI) în scopul de a garanta separarea instalaţiei de producere de reţeaua de distribuţie în caz de întrerupere de la reţea. Sistemul de protecție SPI asociat DI conține relee de frecvenţă, de tensiune şi eventual de tensiune homopolară. Sistemul de protecție de interfață (SPI) asociat dispozitivului de interfață cuprinde: -funcție protecție de tensiune minimă /maximă în 2 trepte; -funcție protecție de frecvență minimă /maximă în 2 trepte; -funcție de protecție de maximă de tensiune mediată la 10 minute. -serviciile interne în compartimentul de racordare se vor asigura din transformatorul monofazat de 4 kVA montat în compartimentul utilizatorului, după întrerupătorul general (DG), spre producător. -montare analizor pentru monitorizarea calitatii energiei electrice; În compartimentul utilizator, se vor instala traductoarele de putere activă P, putere reactivă Q, frecvență f și tensiune U montate în compartimentul utilizator. Acestea se vor racorda în circuitele de măsură ale transformatoarelor de curent și de tensiune. Semnalele de ieșire ale traductoarelor, împreună cu cel de poziție al dispozitivului general DG, vor fi disponibile într-un șir de cleme. De la șirul de cleme până la UP 2020 LITE amplasat în compartimentul OD, semnalele vor fi transmise printr-un cablu special ecranat, care va face parte împreună cu traductoarele, din instalatia de utilizare. Lungimea cablului nu trebuie să depășească 20m. LES 20kVîntre PC 20kV proiectat și centrala CEF 3MW Pancota în lungime de 1,415 km pentru varianta 1 Posturi trafo cu trafo ≤ 2000kVA. și tablouri jt aferente centralei CEF 3MW Pancota. Asigurarea accesului la PC 20kV proiectat pentru OD.- | Retele Electrice Banat S.A. | 12540784 | 2024-06-26 | Producator | ORD 59/2013; ORD 208/2018; | 2025-06-26 | Valabil | 2025 | nu | Realizarea lucrărilor de întărire cu caracter gene criteriului cu N/ elemente în funcțiune în RED 110 kV: Se va amplifica transformatorului ÎT/MT de putere 16 MVA existent din Stația 110/20 kV Pancota la 25 MVA: - Demontare trafo 16 MVA existent; - Lucrări reabilitare cuvă trafo; - Montare trafo 25 MVA. Valoarea estimată a lucrărilor pe bază de deviz general: 6.167.671,20 lei fără TVA Evaluarea lucrărilor de întărire: Valoarea estimată a lucrărilor enunţate la pct.3.2. pe bază de indici conform art. 44 din Ordinul ANRE 11/2014 este de: T(I)=Sn x i Pentru varianta 1: Art. 41 — În situația în care punctul de racordare este la medie tensiune, într-o linie electrică aeriană, tariful specific pentru calculul componentei TI a tarifului de racordare se notează i5 și se stabilește utilizând următoarea formulă: i5 = iMTA + iST110/MT [lei/MVA] = 97.000 + 432.000 = 529.000 [lei/MVA] (Ti) = Sn x i5 = Sn x (iMTA + iST110MT) = 3,283 MVA x 529 000 lei/MVA = 1.736.707 lei fără TVA Valoarea Ti calculată pe bază de deviz general aferentă OD/OTS cu lucrări de întărire: Varianta 1 (Ti)SS = 6.167.671,20 lei fără TVA din care: Componenta întărire reţea TI= min(6.167.671,20; 1.736.707) lei = 1.736.707 lei fără TVA | nu
64 | UNIVERSITATEA DE VEST TIMISOARA | Centrala Fotovoltaica - Camin 4G | TIMIS | 0.035 | 0,4 | T51861 | Bransament electric trifazat existentNu este cazulNecesar reprogramare contor existent pentru tarif de producator. In perioada de probe va fi instalat un analizor de calitate a energiei electrice clasa A, pentru perioada de cel putin o saptamana cu centrala pe productie | Retele Electrice Banat S.A. | 19734619 | 2024-06-27 | Prosumatori <= 400 kW cu emitere ATR | ORD 59/2013; ORD 228/2018; ORD.19/2022 | 2025-06-27 | Valabil | 2024 | nu | nu | nu
65 | COMUNA HASMAS | INFIINTARE PARC FOTOVOLTAIC PENTRU PRODUCTIA ENERGIEI ELECTRICE DIN SURSE REGENERABILE DE TIP SOLAR PENTRU CONSUMUL PROPRIU AL COMUNEI HASMAS, JUDETUL ARAD | ARAD | 0.06 | 20 | A20 PRUNISOR-SEBIS AR | -Din LEA 20kV Prunișor – SEBIS prin realizarea urmatoarelor lucrari: I. Lucrari finantate in baza tarifului de racordare: - Racord LEA 20kV în lungime de cca. 10m prin plantarea unui stîlp nou [st.1] tip SC15014 lângă LEA 20kV existentă adiacent st.187/126, echipat cu separator tripolar 24kV vertical conform DY595 RO, un set de descărcătoare cu ZnO cu disconector, conform DY557 RO ed.2 şi priză de pămant cu Rp max. 4ohm; - LES 20 kV în lungime de cca.0,7 km, cu cablu de Al 3x185 mmp conform DC4385 RO ed.2, montat în tub conform DS4235 RO şi DS4247 RO şi realizarea de terminale de exterior conform DJ4476 RO ed.4, între st.1 și 2 proiectați; - Plantare stîlp nou [st.2] tip SC15014, echipat cu separator tripolar 24kV vertical conform DY595 RO, un set de descărcătoare cu ZnO cu disconector, conform DY557 RO ed.2 şi priză de pămînt cu Rp max. 4 ohm, amplasat pe teren PFTV; - Racord LEA 20 kV în lungime de cca.10 m între st.2 nou plantat și stîlpul PTA proiectat, cu conductoare 3x50/8 mmp Al-Ol; - Construcţie PTA 20/0,4 kV – 100 kVA pe stâlp SC15014, echipat cu: - transformator 20/0,4 kV – 100 kVA; - set de descărcătoare ZnO cu disconector 24kV, conform DY557 RO ed.2; - coloana jt transformator cu cablu AL 3x150+95N mmp in lungime de cca. 12m; - BMPT 100A masura semidirecta montat pe soclu linga PTA; Traseele reţelelor electrice şi amplasamentul PTA proiectat, se vor stabili în cadrul proiectului tehnic de către proiectantul de specialitate, conform avizelor obţinute şi de comun acord cu clientul, astfel încît să permită accesul pentru mentenanţă şi înlocuirea instalaţiilor electrice defecte în timp util. Proiectul tehnic se va aviza în CTE a Retele Electrice Banat. Se respectă distanțele de siguranță conform Ordin ANRE 239 “Normă tehnică privind delimitarea zonelor de protecţie şi de siguranţă aferente capacităţilor energetice”. Materialele şi echipamentele care se utilizează la realizarea instalaţiei trebuie să fie noi, omologate sau certificate, după caz, dacă acest lucru este prevăzut în specificaţiile tehnice unificate, în conformitate cu procedurile aplicabile în Retele Electrice România. Celelalte materiale şi echipamente, pentru care nu sunt elaborate specificaţii tehnice unificate, trebuie sa fie noi, compatibile cu starea tehnică a instalaţiei, să îndeplinească cerinţele specifice de fiabilitate şi siguranţă. II. Lucrări finanțate de operatorul de rețea: - Realizarea grupului de măsurare a energiei electrice pe j.t. în noul BMPT prin montarea unui contor electronic trifazat 3x400/230V, clasa de precizie 0.5, cu curbă de sarcină, în montaj semidirect. Contorul este electronic trifazat bidirectional, programat cu tarif producator. III. Lucrări de executate prin grija și pe cheltuiala beneficiarului: - Realizare coloană j.t. la TG și priză de pământare la BMPT proiectat; - Întrerupătorul plecare din cutia de măsura (DG) va fi obligatoriu prevăzut cu următoarele protecții: - protecţie generală maximală de curent la scurtcircuit - protecţie generală maximală de curent la suprasarcina - protectie la supratensiuni de frecventa industriala (DPST) - Dispozitivul de interfata (DI) din instalatia de productie a utilizatorului = intrerupator automat de categoria AC3 comandat de sistemul de protectie de interfata SPI ce trebuie sa prevada conform ord.132/2020: Valorile maxime şi minime ale tensiunii şi frecvenţei pentru protecţiile de interfaţă aferente instalaţiilor de producere a energiei electrice: Functia de protectie de tensiune treapta I – valoare: 1,15Un; Temporizare:0,5s; Functia de protectie de tensiune treapta II – valoare: 0,85Un; Temporizare: 3,2s; Functia de protectie de frecventa treapta I – valoare 52Hz; Temporizare: 0,5s; Functia de protectie de tensiune treapta II – valoare 47,5Hz; Temporizare: 0,5s; Functia de protectie de maxima tensiune (valoarea mediata la 10min)* – valoare 1,1Un; Temporizare 603s**; *Această funcţie se activează doar în cazul în care este conţinută în modulul generator (invertor)/generator sincron achiziţionat şi este obligatorie în cazul protecţiilor de interfaţă, externe unităţilor generatoare/instalaţiilor de producere a energiei electrice cu puterea instalată peste 30kVA. ** Timpul de acţionare al protecţiei este dependent de valoarea iniţială şi finală a tensiunii măsurate, respectiv de 10 minute după un timp de demaraj de 3s. Pe perioada de probe se va monta analizor pentru monitorizarea calitatii energiei electrice clasa A pentru o perioada de cel putin o saptamana. Va trebui prevăzut un dispozitiv de rezervă pentru DI (acesta poate fi DG). Funcțiie de protectie de rezervă a DI sunt: lipsa tensiune, temporizată la maximum 0,5s maximala de curent care sa asigure declansarea unui alt dispozitiv (de rezervă) capabil să separe generatorul/generatoarele de rețea în cazul în care nu se deschide dispozitivul de interfață. Resetarea dispozitivului de back-up (dupa actionare) se va face numai manual. Dacă invertorul este deja echipat cu un DI intern electromecanic, se permite ca acesta să îndeplinească funcția de declansare de rezerva a DI, cu condiția să poată primi semnalul de declansare temporizata de la SPI extern. Pentru instalațiile de producție, trebuie să existe întotdeauna cel puțin două dispozitive între generator și rețea, subordonate SPI, din care: - unul execută funcția de DI; - celălalt execută funcția de back-up al DI; Prin urmare, acțiunea combinată a celor două dispozitive separă în mod fiabil generatoarele de rețeaua Distribuitorului atunci cand se impune. Lucrarile, echipamentele, schemele monofilare, necesare pentru indeplinirea cerintelor susmentionate, se vor prevedea intr-o documentatie tehnica, elaborata de catre un proiectat atestat ANRE, ce va fi prezentata pentru accept la Rețele Electrice Banat SA. Realizarea lucrarilor pentru instalatiile din aval de punctul de delimitare este in responsabilitatea utilizatorului si se efectueaza pe cheltuiala acestuia. Grupul de masura de decontare pentru energia livrata in sistem activa si reactiva: - Contorul utilizat va fi contor bidirectional, clasa de exactitate 0,5s pentru energia activa si energia reactiva – montaj semidirect, curba de sarcina, interfata RS232, alimentare auxiliara si alimentator extern. - Pentru imbunatatirea semnalului GSM in vederea transmisiei curbelor de sarcina din contor se va monta in exterior o antena GSM cu castig de semnal. - Contorul va fi finantat de catre Rețele Electrice Banat SA. - Contorul se va amplasa in cutia de masura existenta cu posibilitate de sigilare si de citire din exterior.. | Retele Electrice Banat S.A. | 19962528 | 2024-06-27 | Producator | ORD 59/2013; ORD 208/2018; | 2025-06-27 | Valabil | 2025 | nu | nu | nu
66 | CERNEA MIHAI-MARIUS | spor de putere | TIMIS | 0.005 | 0,4 | T 52125 | Bransament electric monofazat existentNu este cazulContor bidirectional programata pentru tarif de producator existent. | Retele Electrice Banat S.A. | 20104058 | 2024-06-27 | Prosumatori <= 400 kW cu emitere ATR | ORD 59/2013; ORD 228/2018; ORD.19/2022 | 2025-06-27 | Valabil | 2024 | nu | nu | nu
67 | CERNEA MIHAI-MARIUS | spor de putere | TIMIS | 0.005 | 0,4 | T 52149 | Bransament electric monofazat existentNu este cazulContor bidirectional programata pentru tarif de producator existent. | Retele Electrice Banat S.A. | 20103951 | 2024-06-27 | Prosumatori <= 400 kW cu emitere ATR | ORD 59/2013; ORD 228/2018; ORD.19/2022 | 2025-06-27 | Valabil | 2024 | nu | nu | nu
68 | LUCIAN SUCIU | Cef | TIMIS | 0.024 | 0,4 | T 21738 | Bransament electric trifazat existentNu este cazulContor existent bidirectional programat pentru tarif de producator, necesar inlocuire intrerupator tetrapolar fix de 32A existent cu intrerupator tetrapolar fix de 40A. | Retele Electrice Banat S.A. | 19081789 | 2024-06-28 | Prosumatori <= 400 kW cu emitere ATR | ORD 59/2013; ORD 228/2018; ORD.19/2022 | 2025-06-28 | Valabil | 2024 | nu | nu | nu
69 | UNIVERSITATEA DE VEST TIMISOARA | Centrala fotovoltaica - Sala Sport | TIMIS | 0.2 | 20 | S20 NR.10-DUMBRAVITA TM | Bransament electric trifazat existent-I Lucrari suportate de beneficiar pe tarif de racordare: - In Punctul de Conexiune Nr. 52245 racordat din LEA 20KV NR.10 -DUMBRAVITA se va monta: -1 buc. celulă de măsură cu separator de sarcină, conform DY803M/316-UTM ed.2, cu două TT 20/0,1 kV, conform DMI031015 RO, clasa de precizie 0,5 şi 2 buc. TC de 50/5A, conform DMI 031052 RO ED.02 , clasa de precizie 0,2s. -,,rezistente in celulele MT – 1 buc. si termohigrostat in PT – 1 buc.; II. Lucrări finanţate de beneficiar, realizate prin grija lui, ce devin proprietatea acestuia, conform Ordin nr. 59/2013: 1). LES 20 kV cît mai scurtă posibil (l≤20m), cu cablu de cupru de secţiune minimă 95 mmp, între celula de măsură din compartimentul de racordare şi celula cu înterupător din compartimentul utilizatorului 2). Celulă sosire cu un separator tripolar şi a unui întrerupător automat fix (sau numai un întrerupător automat debroşabil) în compartimentul utilizatorului. Întrerupătorul va fi obligatoriu prevăzut cu sistem de protecţie generală maximală de curent şi împotriva defectelor de punere la pămînt, cu reglajul corelat cu celelalte protecţii din instalaţiile Retele Electrice Banat SA-Zona MT/jt Timisoara 3). Instalaţia de iluminat interior, prize şi instalaţia de legare la pământ a clădirii punctului de conexiune . Măsurarea energiei electrice se va face la MT, cu contor electronic trifazat bidirectional 2x100V, 5A, clasa de precizie 0.5S, cu curbă de sarcină, cu interfaţă serială RS232, cu sistem de teletransmisie, în montaj indirect (TT 20/0,1kV conform DMI031015 RO, clasa precizie 0,5, 2 buc. TC de 50/5A, conform DMI 031052 RO ED.02 , clasa de precizie 0,2s. , cordon de conectare grup de măsurare conform DMI031011 RO). 4) 1 buc trafo 20/0,4 kV Delimitarea între instalaţiile distribuitorului şi cele ale consumatorului este la capetele terminale de racordare a LES 20 kV plecare din celula de masura a PT22514 20/0.4-630KVA nou proiectata. Traseele reţelelor electrice şi amplasamentul PC se vor stabili în cadrul proiectului tehnic de către proiectantul de specialitate, conform avizelor obţinute şi de comun acord cu beneficiarul lucrării, astfel încît să permită accesul pentru mentenanţă şi înlocuirea instalaţiilor electrice defecte în timp util. Proiectul tehnic se va aviza în Comisia Tehnică de Avizare a Retele Electrice Banat S.A – Zona Reţea MT/jt Timisoara . Materialele şi echipamentele care se utilizează la realizarea instalaţiei trebuie să fie noi, omologate sau certificate, după caz, dacă acest lucru este prevăzut în specificaţiile tehnice unificate, în conformitate cu procedurile aplicabile în Retele Electrice S.A România. Celelalte materiale şi echipamente, pentru care nu sunt elaborate specificaţii tehnice unificate, trebuie sa fie noi, compatibile cu starea tehnică a instalaţiei, să îndeplinească cerinţele specifice de fiabilitate şi siguranţă. | Retele Electrice Banat S.A. | 19738357 | 2024-06-28 | Prosumatori <= 400 kW cu emitere ATR | ORD 59/2013; ORD 228/2018; ORD.19/2022 | 2025-06-28 | Valabil | 2024 | nu | nu | nu
70 | COMUNA SANTAMARIA-ORLEA | STATIE SI CEF | HUNEDOARA | 0.1397 | 20 | A20 HATEG-BARU MARE DV | -Punct de conexiune racordat la LEA 20 kV Hateg - Baru, derivatie Sanpetru : - montare 1 stalp tip SC 15014 echipat cu separator 3P in montaj vertical derivatie linie subterana (DY 595 RO); - racord subteran 3x(1x185)Almmp, în lungime de 50 m (DC 4385/2 RO), pozat in tub PVC (DC 4235 RO si DS 4247 RO); - punct de conexiune cu 2 compartimente (de racordare si de utilizator - unul pentru instalatiile electrice ale OD si unul pentru instalatiile electrice ale consumatorului), cu urmatoarea componenta : 1 celula de linie de medie tensiune extensibila (DY 803/416), 1 celula de masura echipata cu 2 transformatoare de tensiune 20/0,1 kV (DY 4141/3 RO), 2 transformatoare de curent avand raportul de transformare 50/5 A, cls. 0.5S (conform DMI 031052 RO); - masurarea consumului de energie electrica se va face prin contorul electronic de energie electrica trifazat 3*57/100 V, valori nominale curent: In=5-6 A, clasa de precizie 0,5S%, conexiune indirecta. Lucrari finantate de beneficiar ce devin proprietatea acestuia : - constructia cu 2 compartimente (unul pentru instalatiile electrice din gestiunea RETELE ELECTRICE Banat SA cu dimensiuni interne de cel putin 2 ,5*2,5*2,4 (l*L*h) m) si unul pentru instalatiile electrice ale consumatorului; a) cabina în anvelopă prefabricată sau în construcţie zidită va avea caracteristici structurale cel puţin echivalente cu cele din prescripţiile OD DG 10061RO b) cabina înglobată în constructie existenta (clădire civilă) trebuie să aibă caracteristicile structurale cel puţin echivalente cu cele din prescripţiile OD DG 2091 - celula de racord si celula cu întrerupator automat cu protectie generala maximala de curent si impotriva punerilor la pamant, montate in compartimentul utilizatorului; - LES 20 kV de Cu, sectiune minima de 95 mmp (L=10 m), inclusiv capetele terminale, între celula de masura si celula de sosire din compartimentul consumatorului. Daca nu se poate respecta aceasta conditie, se va monta celula cu intrerupator pe cablul de alimentare; - priza de pamant interioara si exterioara aferenta cladirii in care se monteaza echipamentele punctului de alimentare; - compartimentul OD va fi echipat cu instalatie de serviciu (iluminat si o priza electrica monofazata) care va fi alimentata din instalatia consumatorului prin grija acestuia; - accesul in compartimentul OD si la contorul de energie electrica se va realiza din domeniu public. • Utilizatorului ii incumba obligatia de a realiza prin finantare directa instalatia de utilizare aferenta obiectivului si de a depune dosarul instalatiei de utilizare (elaborat de un agent economic autorizat sau electrician autorizat ANRE), anterior realizarii instalatiei de alimentare cu energie electrica. • Tariful de racordare a fost calculat pe baza de deviz general conform HG 907/2016. • Este necesara obtinerea autorizatiei de construire pentru instalatia de racordare si avizare in CTE a proiectului tehnic. • Instalatia de producere trebuie sa respecte cerintele tehnice prevazute in Ordinul ANRE 132/2020 (ultima modificare a Ordinul ANRE 228/2018) – pentru aprobarea Normei tehnice "Conditii tehnice de racordare la retelele electrice de interes public pentru prosumatorii cu injectie de putere activa in retea" • Regimul juridic al terenului pe care urmeaza a fi amplasata instalatia de racordare va fi clarificat in cuprinsul certificatului de urbanism ce se va emite de Autoritatile competente in vederea edificarii instalatiei de racordare. In ipoteza amplasarii instalatiei de racordare pe/in imobile proprietate privata, utilizatorul va asigura recunoasterea cu titlu gratuit a drepturilor legale de uz servitute si dupa caz, constituirea dreptului de superficie, precum si inscrierea in cartea funciara relevanta a acestor drepturi. Incheierea contractului de executie pentru realizarea lucrarilor de racordare/deviere/intarire este conditionata de obtinerea autorizatiilor de construire aferente acestora, atat pentru ipoteza in care instalatia va afecta imobile proprietate publica, cat si pentru situatia in care aceasta va afecta imobile proprietate privata.- | Retele Electrice Banat S.A. | 20803182 | 2024-06-28 | Prosumatori <= 400 kW cu emitere ATR | ORD 59/2013; ORD 228/2018; ORD.19/2022 | 2025-06-28 | Valabil | 2024 | nu | nu | nu
71 | COMUNA BACIA | CEF Bacia | HUNEDOARA | 0.4 | 20 | A20 BATIZ-SIMERIA DV | -Punct de conexiune racordat la LEA 20 kV Simeria - Batiz, derivatie Gara Bacia : - montare 1 stalp tip SC 15014 echipat cu separator 3P in montaj vertical derivatie linie subterana (DY 595 RO); - racord subteran 3x(1x185)Almmp, în lungime de 200 m (DC 4385/2 RO), pozat in tub PVC (DC 4235 RO si DS 4247 RO); - punct de conexiune cu 2 compartimente (de racordare si de utilizator - unul pentru instalatiile electrice ale OD si unul pentru instalatiile electrice ale consumatorului), cu urmatoarea componenta : 1 celula de linie de medie tensiune extensibila (DY 803/416), 1 celula de masura echipata cu 2 transformatoare de tensiune 20/0,1 kV (DY 4141/3 RO), 2 transformatoare de curent avand raportul de transformare 50/5 A, cls. 0.5S (DMI 031052 RO); - masurarea consumului de energie electrica se va face prin contorul electronic de energie electrica trifazat 3*57/100 V, valori nominale curent: In=5-6 A, clasa de precizie 0,5S%, conexiune indirecta. Lucrari finantate de beneficiar ce devin proprietatea acestuia : - constructia cu 2 compartimente (unul pentru instalatiile electrice din gestiunea RETELE ELECTRICE Banat SA cu dimensiuni interne de cel putin 2 ,5*2,5*2,4 (l*L*h) m) si unul pentru instalatiile electrice ale consumatorului; a) cabina în anvelopă prefabricată sau în construcţie zidită va avea caracteristici structurale cel puţin echivalente cu cele din prescripţiile OD DG 10061RO b) cabina înglobată în constructie existenta (clădire civilă) trebuie să aibă caracteristicile structurale cel puţin echivalente cu cele din prescripţiile OD DG 2091 - celula de racord si celula cu întrerupator automat cu protectie generala maximala de curent si impotriva punerilor la pamant, montate in compartimentul utilizatorului; - LES 20 kV de Cu, sectiune minima de 95 mmp (L=10 m), inclusiv capetele terminale, între celula de masura si celula de sosire din compartimentul consumatorului. Daca nu se poate respecta aceasta conditie, se va monta celula cu intrerupator pe cablul de alimentare; - priza de pamant interioara si exterioara aferenta cladirii in care se monteaza echipamentele punctului de alimentare; - compartimentul OD va fi echipat cu instalatie de serviciu (iluminat si o priza electrica monofazata) care va fi alimentata din instalatia consumatorului prin grija acestuia; - accesul in compartimentul OD si la contorul de energie electrica se va realiza din domeniu public. • Utilizatorului ii incumba obligatia de a realiza prin finantare directa instalatia de utilizare aferenta obiectivului si de a depune dosarul instalatiei de utilizare (elaborat de un agent economic autorizat sau electrician autorizat ANRE), anterior realizarii instalatiei de alimentare cu energie electrica. • Tariful de racordare a fost calculat pe baza de deviz general conform HG 907/2016. • Este necesara obtinerea autorizatiei de construire pentru instalatia de racordare si avizare in CTE a proiectului tehnic. • Instalatia de producere trebuie sa respecte cerintele tehnice prevazute in Ordinul ANRE 132/2020 (ultima modificare a Ordinul ANRE 228/2018) – pentru aprobarea Normei tehnice "Conditii tehnice de racordare la retelele electrice de interes public pentru prosumatorii cu injectie de putere activa in retea" • Regimul juridic al terenului pe care urmeaza a fi amplasata instalatia de racordare va fi clarificat in cuprinsul certificatului de urbanism ce se va emite de Autoritatile competente in vederea edificarii instalatiei de racordare. In ipoteza amplasarii instalatiei de racordare pe/in imobile proprietate privata, utilizatorul va asigura recunoasterea cu titlu gratuit a drepturilor legale de uz servitute si dupa caz, constituirea dreptului de superficie, precum si inscrierea in cartea funciara relevanta a acestor drepturi. Incheierea contractului de executie pentru realizarea lucrarilor de racordare/deviere/intarire este conditionata de obtinerea autorizatiilor de construire aferente acestora, atat pentru ipoteza in care instalatia va afecta imobile proprietate publica, cat si pentru situatia in care aceasta va afecta imobile proprietate privata.- | Retele Electrice Banat S.A. | 21202382 | 2024-06-28 | Prosumatori <= 400 kW cu emitere ATR | ORD 59/2013; ORD 228/2018; ORD.19/2022 | 2025-06-28 | Valabil | 2024 | nu | nu | nu
72 | SIGNA SOLAR | Centrala Electrica Fotovoltaica Ghioroc | ARAD | 4 | 20 | A20 GHIOROC-LIPOVA AR | -Conform lucrarii : 35/2024 - studiu de solutie-elaborat de SC CONS ELECTRIFICAREA INSTAL SRL . avizat de Retele Electrice Banat SA cu Aviz CTE nr. 30/04 din 25/04/2024 solutia 1 din studiu de solutie pentru care utilizatorul a optatat prin adresa nr. 18121121 din data 17/06/2024 . Solutia 1: Racordarea in axul LEA 20kV Ghioroc din statia 110/20 kV Lipova (intre st. 304 – st. 305)-bara 2 Verde Lucrări pe tarif de racordare: Se vor realiza următoarele lucrări: - plantarea a doi stalpi speciali tip speciali tip SC 15014, in axul LEA 20 kV Ghioroc din St. 110/20 kV Lipova, in deschiderea dintre stalpii 304 – 305 care se vor echipa cu coronament semiorizontal de intindere, lanturi duble terminale cu izolatori compozit, separatore verticale 24kV, CTE, descarcatoare cu oxid de zinc 24kV si prize de pamant cu Rp <4ohmi. - montare LES 20kV cu cablu tip XLPE 3x(1x185mm2) in lungime de cca. 30 m (inclusiv coborarea de pe stalp si rezervele in PC) intre capetele terminale de pe stalpul SC 15014 nr. 1 si PC 20 kV proiectate; - montare LES 20kV cu cablu tip XLPE 3x(1x185mm2) in lungime de cca. 40 m (inclusiv coborarea de pe stalp si rezervele in PC) intre capetele terminale de pe stalpul SC 15014 nr. 2 si PC 20 kV proiectate; - echipare punct deconexiune compartiment OD cu: - 2 buc. celule de linie LE – 24 kV – 630A – 16 kA; - 1 buc. celulă de măsură (1UT) pentru CEF Ghioroc, cu plecare în cablu, UT – 24 kV – 630A – 16 kA, echipată cu 2 transformatoare de curent 400/5A, cls.0,2S şi 2 transformatoare de tensiune 20/0.1kV cls. 0,2; - echipamente pentru integrarea în sistemul de telecontrol Retele Electrice Banat SA a celulelor de linie si masura: - montarea de RGDAT − 2 buc. ; - UP 2020 LITE − 1 buc. ; - baterii acumulatori − 2 buc. ; - TSA − 1 buc. ; - router Rugged pentru comunicatii 4G − CISCO IR1101 ; - Swich−uri rugged CISCO IE−4000−-8S4G−E ; - dulap pentru echipamente de telecomunicatii FT−045_TLC-M − TIP B si accesoriile de conectica: Patch−cord ftp cat. 6e (lungime 1 m);Patch−cord ftp cat. 6e (lungime 10 m) ; - Montare grup de măsurare de decontare in firidă securizată, cu contor cu telecitire bidirecţional, clasa 0,2 S (contorul va fi pus la dispoziţie de OD); Lucrări ce se realizează prin grija beneficiarului: , -Montare punct de conexiune prevazut cu doua compartimente: unul de racordare, pentru instalatiile aferente operatorului de retea si unul de utilizare pentru instalatiile electrice ale utilizatorului (echipamentele montate in compartimentul de racordare si integrarea in sistemul de telecontrol sunt incluse in tariful de racordare). Compartimentul de racordare va fi cu actionarea echipamentelor din interior si cu acces direct din exterior, va avea caracteristici minime echivalente cu cele prevazute in prescriptiile OD si un gabarit care sa permita montarea echipamentelor instalatiei de racordare si a inca unei celule de MT. -LES 20 kV de Cu, 95 mmp, L≤ 20m între celula de măsură din compartimentul de racordare şi celula cu înterupător din compartimentul utilizatorului; -Dispozitivul general -celula sosire cu intrerupator automat si separator in compartimentul utilizatorului (DG) cu urmatoarele protectii: Sistemul de protectie general (SPG) asociat dispozitivului general cuprinde: -,,protecţie maximală de curent cel puţin pe doua faze, cu trei trepte. Prima treapta se foloseşte împotriva suprasarcinii, a doua pentru a permite o functionare temporizata şi a treia pentru a permite o intervenţie rapidă; -protecţie homopolară direcţională cu două trepte (o treapta pentru punerile la pamant simple, şi a doua treapta pentru duble puneri la pamant); -protectie maximala de curent directionala homopolara; -Pentru racordarea producatorului in plus fata de DG (dispozitiv general) se va prevedea un dispozitiv, denumit Dispozitiv de Interfaţă (DI) in scopul de a garanta separarea instalaţiei de producere de reţeaua de distribuţie în caz de întrerupere de la reţea. Sistemul de protectie SPI asociat DI contine relee de frecvenţă, de tensiune şi eventual de tensiune homopolară. Sistemul de protectie de interfata (SPI) asociat dispozitivului de interfata cuprinde: -functie protectie de tensiune minima /maxima in 2 trepte; -functie protectie de frecventa minima /maxima in 2 trepte; -functie de protectie de maxima de tensiune mediata la 10 minute. -serviciile interne in compartimentul de racordare se vor asigura din transformatorul monofazat de 4 kVA montat în compartimentul utilizatorului, după întrerupătorul general (DG), spre producător. -montare analizor pentru monitorizarea calitatii energiei electrice; -In compartimentul utilizator, se vor instala traductoarele de putere activa P, putere reactiva Q, frecventa f si tensiune U montate in compartimentul utilizator. Acestea se vor racorda in circuitele de masura ale transformatoarelor de curent si de tensiune. Semnalele de iesire ale traductoarelor, impreuna cu cel de pozitie al dispozitivului general DG, vor fi disponibile intr-un sir de cleme. De la sirul de cleme pana la UP 2020 LITE amplasat in compartimentul OD, semnalele vor fi transmise printr-un cablu special ecranat, care va face parte impreuna cu traductoarele, din instalatia de utilizare. Lungimea cablului nu trebuie sa depaseasca 20m. -LES 20kV intre PC 20kV proiectat si CEF Ghioroc in lungime de 0,84 km -Posturi trafo si tablouri jt aferente centralei fotovoltaice, trafo ≤ 2000kVA -Asigurare accesului la PC 20kV proiectat pentru OD.- | Retele Electrice Banat S.A. | 18121121 | 2024-07-01 | Producator | ORD 59/2013; ORD 208/2018; | 2025-07-01 | VALABL | 2025 | nu | nu | nu
73 | COMUNA ZERIND | Infiintare parc fotovoltaic pentru producerea energiei electrice din surse regenerabile de energie de tip solar, in vederea acoperirii consumului propriu energetic al localitatii Zerind, Jud. Arad | ARAD | 0.37912 | 20 | A20 ZERIND-CHISINEU CRIS AR | -Din LEA 20kV Cris- Zerind, tronsonul cuprins intre SS10965 – SS10959 prin realizarea următoarelor lucrări: Lucrări finanţate pe baza tarifului de racordare plătit de beneficiar la OD: - Realizare LES 20kV în lungime de cca. 60m, cu sectionare si mansonare LES 20kV conform DJ4387 RO intre SS109650 – SS10959 si PA 20kV proiectat, cu cablu de Al 3x185 mmp conform DC4385 RO ed.2, montat în tub conform DS4235 RO şi DS4247 RO şi realizarea de terminale de interior conform DJ4456 RO, în vederea racordării noului PA la LEA 20kV existentă; - Echiparea compartimentului de racordare din PA 20 kV , cu: - 2 buc. celula modulara de linie – pregatite pentru integrarea in sistemul de telecontrol al OD - de 24kV, 630A, 16 kA(1s), cu separator de sarcină în SF6 şi CLP, conform DY803/3-LE ed.3 (loc pentru inca o celula modulara de linie sau masura); - 1 buc. celulă de măsură cu separator de sarcină – pregatita pentru integrarea in sistemul de telecontrol OD- conform DY803/4-UTM ed.3, cu două TT 20/0,1 kV, conform DMI031015 RO, clasa de precizie 0,5 şi două TC de 50/5A, conform DM031052 RO, clasa de precizie 0,5S; - Realizarea grupului de măsurare a energiei electrice pe MT, prin montarea unui contor electronic trifazat 2x100V, 5A, clasa de precizie 0.5S, cu curbă de sarcină, cu interfaţă serială RS232, cu sistem de teletransmisie, în montaj indirect (TT 20/0,1kV conform DMI031015 RO, clasa precizie 0,5, TC 50/5A conform DM031052 RO, clasa precizie 0,5S şi cordon de conectare grup de măsurare conform DMI031011 RO). Contorul va fi astfel amplasat încât să fie posibilă citirea lui din exteriorul PA de către consumator cît şi de distribuitor; - Echiparea compartimentului de racordare cu un tablou electric pentru servicii auxiliare conform DY3016 RO ed.2, care va fi alimentat de la reţeaua de j.t. a clientului,Instalatia de impamantare interna se leaga de cea externa cu papuci si buloane plasate in pozitii care sa fie usor de identificat. - Dezafectare cale de curent existenta din PT8383, demontare BMPTi, demontare contor; II. Lucrări finanțate de operatorul de rețea: - Realizarea grupului de măsurare a energiei electrice pe MT, prin montarea unui contor electronic trifazat 2x100V, 5A, cls.0,5S cu curbă de sarcină, cu sistem de teletransmisie, în montaj indirect (TT 20/0,1kV cf.DMI031015 RO, cls.0.5, TC 50/5A conform DM031052 RO, cls.0,5S şi cordon de conectare grup de măsurare cf.DMI031011 RO). Contorul utilizat va fi contor bidirectional, programat cu tarif producator, clasa de exactitate 0,5s pentru energia activa si energia reactiva – montaj indirect, curba de sarcina, alimentare auxiliara si alimentator extern. Pentru imbunatatirea semnalului GSM in vederea transmisiei curbelor de sarcina din contor se va monta in exterior o antena GSM cu castig de semnal. Contorul va fi finantat de catre Rețele Electrice Banat SA si se va amplasa la PC cu posibilitate de sigilare si de va fi astfel amplasat încât este posibilă citirea lui din exteriorul PC atât de către client cît şi de distribuitor. III. Lucrări finanţate de beneficiar, realizate prin grija lui, ce devin proprietatea acestuia : - Clădirea punctului de alimentare 20kV cu două compartimente: * Compartiment Racordare pentru instalaţiile electrice din gestiunea OD cu exploatare din interior şi cu acces direct din exterior, va avea caracteristici minime echivalente cu cele prevăzute în prescripţiile OD, DG2061RO ed.2 şi DG2092RO şi un gabarit care să permită montarea de inca o celula.Delimitarea între instalaţiile distribuitorului şi cele ale consumatorului este la capetele terminale de racordare a LES 20kV plecare din compartimentul de racordare al noului PA 20kV. Controlul incalzirii in compartimentul de racordare va fi realizat cu ajutorul unui termo-higrostat avind alimentarea cu ee din TSI, sistem de incalzire vertical in celulele de 20kV si termostat. * Compartiment Beneficiar pentru instalaţiile electrice ale utilizatorului; - Instalaţia de iluminat interior, prize şi instalaţia de legare la pământ a clădirii; - LES 20kV cît mai scurtă posibil (max. 20m), cu cablu de cupru de secţiune minimă 95 mmp, între celula de măsură din compartimentul de racordare şi celula cu înterupător din compartimentul utilizatorului; - Celulă sosire cu un întrerupător automat fix (sau numai un întrerupător automat debroşabil) în compartimentul utilizatorului; - Realizarea instalaţiei de utilizare; Asigurarea izolării fonice, a măsurilor de PSI, a accesului în instalatii şi protecţiei faţă de eventualele inundaţii sau acumulări de gaze, vor fi în responsabilitatea proiectantului, constructorului si proprietarului părţii de construcţie a punctului de allimentare 20kV. Punctul de alimentare 20kV se va amplasa pe teren proprietate privată, la limita de proprietate şi va avea acces în compartimentul de racordare direct din exterior prin realizarea de către client a unei căi de acces. Traseele reţelelor electrice şi amplasamentul PA proiectat, se vor stabili în cadrul PT de către proiectantul de specialitate, conform avizelor obţinute şi de comun acord cu beneficiarul lucrării, astfel încît să permită accesul pentru mentenanţă şi înlocuirea instalaţiilor electrice defecte în timp util. Proiectul tehnic se va aviza în CTA. -Întrerupătorul plecare (DG) va fi obligatoriu prevăzut cu următoarele protecții: -protecţie generală maximală de curent la scurtcircuit -protecţie generală maximală de curent la suprasarcina -protectie homopolara de curent in doua trepte, contra punerilor la pamant monofazate, respectiv bifazate, cu reglajul corelat cu celelalte protectii din instalatiile RE Banat -Dispozitivul de interfata (DI) din instalatia de productie a utilizatorului = intrerupator automat de categoria AC3 comandat de sistemul de protectie de interfata SPI ce trebuie sa prevada conform ord.132/2020: Valorile maxime şi minime ale tensiunii şi frecvenţei pentru protecţiile de interfaţă aferente instalaţiilor de producere a energiei electrice: Functia de protectie de tensiune treapta I – valoare: 1.15Un; Temporizare:0.5s; Functia de protectie de tensiune treapta II – valoare: 0.85Un; Temporizare: 3.2s; Functia de protectie de frecventa treapta I – valoare 52Hz; Temporizare: 0.5s; Functia de protectie de tensiune treapta II – valoare 47.5Hz; Temporizare: 0.5s; Functia de protectie de maxima tensiune (valoarea mediata la 10min)* – valoare 1.1Un; Temporizare 603s**; *Această funcţie se activează doar în cazul în care este conţinută în modulul generator (invertor)/generator sincron achiziţionat şi este obligatorie în cazul protecţiilor de interfaţă, externe unităţilor generatoare/instalaţiilor de producere a energiei electrice cu puterea instalată peste 30kVA. ** Timpul de acţionare al protecţiei este dependent de valoarea iniţială şi finală a tensiunii măsurate, respectiv de 10 minute după un timp de demaraj de 3s. Pe perioada de probe se va monta analizor pentru monitorizarea calitatii energiei electrice clasa A pentru o perioada de cel putin o saptamana. Va trebui prevăzut un dispozitiv de rezervă pentru DI (acesta poate fi DG). Funcțiie de protectie de rezervă a DI sunt: lipsa tensiune, temporizată la maximum 0,5s maximala de curent care sa asigure declansarea unui alt dispozitiv (de rezervă) capabil să separe generatorul / generatoarele de rețea în cazul în care nu se deschide dispozitivul de interfață. Resetarea dispozitivului de back-up (dupa actionare) se va face numai manual. Dacă invertorul este deja echipat cu un DI intern electromecanic, se permite ca acesta să îndeplinească funcția de declansare de rezerva a DI, cu condiția să poată primi semnalul de declansare temporizata de la SPI extern. Pentru instalațiile de producție, trebuie să existe întotdeauna cel puțin două dispozitive între generator și rețea,subordonate SPI, din care: - unul execută funcția de DI; - celălalt execută funcția de back-up al DI; Prin urmare, acțiunea combinată a celor două dispozitive separă în mod fiabil generatoarele de rețeaua distribuitorului atunci cand se impune. Lucrarile, echipamentele, schemele monofilare, necesare pentru indeplinirea cerintelor susmentionate, se vor prevedea intr-o documentatie tehnica, eleborata de catre un proiectat atestat ANRE, ce va fi prezentata pentru accept la Rețele Electrice Banat SA. Realizarea lucrarilor pentru instalatiile din aval de punctul de delimitare este in responsabilitatea utilizatorului si se efectueaza pe cheltuiala acestuia. Grupul de masura de decontare pentru energia livrata in sistem activa si reactiva: Contorul utilizat va fi contor bidirectional, clasa de exactitate 0,5s pentru energia activa si energia reactiva – montaj indirect, curba de sarcina, alimentare auxiliara si alimentator extern. Pentru imbunatatirea semnalului GSM in vederea transmisiei curbelor de sarcina din contor se va monta in exterior o antena GSM cu castig de semnal. Contorul va fi finantat de catre Rețele Electrice Banat SA si se va amplasa la PC cu posibilitate de sigilare si de citire din exterior. Traseele rețelelor proiectate, se vor stabili în cadrul proiectului tehnic de către proiectantul de specialitate, conform avizelor obţinute şi de comun acord cu beneficiarul lucrării, astfel încît să permită accesul pentru mentenanţă şi înlocuirea instalaţiilor electrice defecte în timp util. Proiectul tehnic se va aviza în CTE a RE Banat. Se respectă distanțele de siguranță conform Ordin ANRE 239/19 Normă tehnică privind delimitarea zonelor de protecţie şi de siguranţă aferente capacităţilor energetice. In prealabil incheierii contractului de racordare este necesara realizarea lucrarilor prevazute in L.1242/2023 "Reglementare reţele electrice cu Parc fotovoltaic extravilan CF302043 Zerind", beneficiar Comuna Zerind, referitoare la: - Înlocuirea legăturilor simple existente la stîlpii nr.217 și 218 cu egături duble realizate cu izolatori suport, conform DJ 502/2 RO; - Realizarea de prize de pământ având rezistenţa de dispersie de cel mult 12.5ohm la stâlpii nr.217 și 218; - Completarea de prize de pământ având rezistenţa de dispersie de cel mult 12.5ohm la stâlpul nr. 219 respectiv de cel mult 4ohm la stâlpul nr. 220; - Renumerotarea și reinscripționarea SSM a celor 4 stâlpi.. | Retele Electrice Banat S.A. | 20274185 | 2024-07-01 | Prosumatori <= 400 kW cu emitere ATR | ORD 59/2013; ORD 228/2018; ORD.19/2022 | 2025-07-01 | VALABL | 2024 | nu | nu | nu
74 | COMUNA HARAU | Realizare capacitati de producerere a energiei electrice din surse solare in comuna Harau | HUNEDOARA | 0.12 | 20 | A20 SOIMUS-SIMERIA DV | -Punct de conexiune racordat la LEA 20 kV Soimus - Simeria, derivatie PTM 1339 : - echipare stalp existent cu separator 3P in montaj vertical derivatie linie subterana (DY 595 RO); - racord subteran 3x(1x185)Almmp, în lungime de 30 m (DC 4385/2 RO), pozat in tub PVC (DC 4235 RO si DS 4247 RO); - punct de conexiune cu 2 compartimente (de racordare si de utilizator - unul pentru instalatiile electrice ale OD si unul pentru instalatiile electrice ale consumatorului), cu urmatoarea componenta : 1 celula de linie de medie tensiune extensibila (DY 803/416), 1 celula de masura echipata cu 2 transformatoare de tensiune 20/0,1 kV (DY 4141/3 RO), 2 transformatoare de curent avand raportul de transformare 50/5 A, cls. 0.5S (conform DMI 031052 RO); - masurarea consumului de energie electrica se va face prin contorul electronic de energie electrica trifazat 3*57/100 V, valori nominale curent: In=5-6 A, clasa de precizie 0,5S%, conexiune indirecta. Lucrari finantate de beneficiar ce devin proprietatea acestuia : - constructia cu 2 compartimente (unul pentru instalatiile electrice din gestiunea RETELE ELECTRICE Banat SA cu dimensiuni interne de cel putin 2 ,5*2,5*2,4 (l*L*h) m) si unul pentru instalatiile electrice ale consumatorului; a) cabina în anvelopă prefabricată sau în construcţie zidită va avea caracteristici structurale cel puţin echivalente cu cele din prescripţiile OD DG 10061RO b) cabina înglobată în constructie existenta (clădire civilă) trebuie să aibă caracteristicile structurale cel puţin echivalente cu cele din prescripţiile OD DG 2091 - celula de racord si celula cu întrerupator automat cu protectie generala maximala de curent si impotriva punerilor la pamant, montate in compartimentul utilizatorului; - LES 20 kV de Cu, sectiune minima de 95 mmp (L=10 m), inclusiv capetele terminale, între celula de masura si celula de sosire din compartimentul consumatorului. Daca nu se poate respecta aceasta conditie, se va monta celula cu intrerupator pe cablul de alimentare; - priza de pamant interioara si exterioara aferenta cladirii in care se monteaza echipamentele punctului de alimentare; - compartimentul OD va fi echipat cu instalatie de serviciu (iluminat si o priza electrica monofazata) care va fi alimentata din instalatia consumatorului prin grija acestuia; - accesul in compartimentul OD si la contorul de energie electrica se va realiza din domeniu public. • Utilizatorului ii incumba obligatia de a realiza prin finantare directa instalatia de utilizare aferenta obiectivului si de a depune dosarul instalatiei de utilizare (elaborat de un agent economic autorizat sau electrician autorizat ANRE), anterior realizarii instalatiei de alimentare cu energie electrica. • Tariful de racordare a fost calculat pe baza de deviz general conform HG 907/2016. • Este necesara obtinerea autorizatiei de construire pentru instalatia de racordare si avizare in CTE a proiectului tehnic. • Instalatia de producere trebuie sa respecte cerintele tehnice prevazute in Ordinul ANRE 132/2020 (ultima modificare a Ordinul ANRE 228/2018) – pentru aprobarea Normei tehnice "Conditii tehnice de racordare la retelele electrice de interes public pentru prosumatorii cu injectie de putere activa in retea" • Regimul juridic al terenului pe care urmeaza a fi amplasata instalatia de racordare va fi clarificat in cuprinsul certificatului de urbanism ce se va emite de Autoritatile competente in vederea edificarii instalatiei de racordare. In ipoteza amplasarii instalatiei de racordare pe/in imobile proprietate privata, utilizatorul va asigura recunoasterea cu titlu gratuit a drepturilor legale de uz servitute si dupa caz, constituirea dreptului de superficie, precum si inscrierea in cartea funciara relevanta a acestor drepturi. Incheierea contractului de executie pentru realizarea lucrarilor de racordare este conditionata de obtinerea autorizatiilor de construire aferente acestora, atat pentru ipoteza in care instalatia va afecta imobile proprietate publica, cat si pentru situatia in care aceasta va afecta imobile proprietate privata.- | Retele Electrice Banat S.A. | 20134977 | 2024-07-03 | Prosumatori <= 400 kW cu emitere ATR | ORD 59/2013; ORD 228/2018; ORD.19/2022 | 2025-07-03 | VALABL | 2024 | nu | nu | nu
75 | SULDAC GHEORGHE DANIEL | Locuinta | TIMIS | 0.005 | 0,4 | T 5509 DAROVA VECHE | Bransament electric monofazat existentNu este cazulContor bidirectional programat pentru tarif de producator existent. | Retele Electrice Banat S.A. | 20305138 | 2024-07-03 | Prosumatori <= 400 kW cu emitere ATR | ORD 59/2013; ORD 228/2018; ORD.19/2022 | 2025-07-03 | VALABL | 2024 | nu | nu | nu
76 | COMUNA SANDRA | Infiintare parc fotovoltaic in vederea producerii energiei electrice din surse regenerabile de tip solar, pentru autoconsum - Comuna Sandra | TIMIS | 0.1 | 20 | A20 SANDRA-LOVRIN TM | -Consta într-un PC anvelopa 20kV inseriat in LEA 20KV SANDRA-LOVRIN pus la dispozitie de catre beneficiar, cu masura MT racordat la LEA A20 kV SANDRA din statia 110/20kV LOVRIN , cu realizarea urmatoarelor lucrari: Stalpul Nr.71/27 se va echipa cu : - separator vertical DY 595 RO, descarcatori cu oxid de zinc conform DY557 RO; - Suport descarcator; - Realizarea prizei de pamant cu Rp<4ohmi. - Se va poza (in domeniul public) un cablu de medie tensiune tripolar cu elice vizibila pentru montare subterana, izolat in polietilena reticulara de grosime redusa, Al 3x1x185 mmp, cu ecran in tub de aluminiu sub invelis de PVC sau PE (cf. DC 4385 RO), in lungime de 50 m (din care 10m pe stalpul existent, 20m subtraversare ,10m spatiu verde<(>,<)>10m in punctul de conexiune) pana la punctul de conexiune 20kV proiectat. - Cablul se va poza in sapatura deschisa la o adincime de 0.8-1 m, protejat in tub de polietilena reticulara, acoperit cu un strat de nisipde 20 cm masurat de la partea superioara a tubului, semnalizat cu benzi avertizoare cf. DS4235RO si DS4247RO. - Cablul se va poza in sapatura deschisa la o adincime de 0.8-1 m, protejat in tub de polietilena reticulara, acoperit cu un strat de nisip de 20 cm masurat de la partea superioara a tubului, semnalizat cu benzi avertizoare cf. DS4235RO si DS4247RO ; • Echipare PC 20kV compartiment racordare pus la dispozitie de beneficiar: - 1 buc. celule modulare de linie de 24kV, 630A, 16 kA(1s), cu separator de sarcină în SF6 şi CLP, conform DY803/2-LE ed.3 ,telecontrolate,compartimentul trebuie sa permita o dezvoltare ulterioara cu inca o celula de linie; - 1 buc. celulă de măsură cu separator de sarcină, conform DY803M/316-UTM ed.2, cu două TT 20/0,1 kV, conform DMI031015 RO, clasa de precizie 0,5 şi C de 10/5A ( DY4131/1) , conform DMI031014 RO , clasa de precizie 0,5s. - rezistente in celulele MT – 2 buc. si termohigrostat in PT – 2 buc.; PC va fi amplasat astfel incat accesul in el sa fie direct din domeniul public; II. Lucrări finanţate de beneficiar, realizate prin grija lui, ce devin proprietatea acestuia, conform Ordin nr. 59/2013: 1). LES 20 kV cît mai scurtă posibil (l≤20m), cu cablu de cupru de secţiune minimă 95 mmp, între celula de măsură din compartimentul de racordare şi celula cu înterupător din compartimentul utilizatorului 2). Celulă sosire cu un separator tripolar şi a unui întrerupător automat fix (sau numai un întrerupător automat debroşabil) în compartimentul utilizatorului. Întrerupătorul va fi obligatoriu prevăzut cu sistem de protecţie generală maximală de curent şi împotriva defectelor de punere la pămînt, cu reglajul corelat cu celelalte protecţii din instalaţiile SC E-Distribuţie Banat SA-Zona MT/jt Timisoara 3). Instalaţia de iluminat interior, prize şi instalaţia de legare la pământ a clădirii punctului de conexiune Măsurarea energiei electrice se va face la MT, cu contor electronic trifazat bidirectional 2x100V, 5A, clasa de precizie 0.5S, cu curbă de sarcină, cu interfaţă serială RS232, cu sistem de teletransmisie, în montaj indirect (TT 20/0,1kV conform DMI031015 RO, clasa precizie 0,5, C de 10/5A ( DY4131/1) , conform DMI031014 RO , clasa de precizie 0,5s. , cordon de conectare grup de măsurare conform DMI031011 RO). 4) 1 buc trafo 20/0,4 kV Delimitarea între instalaţiile distribuitorului şi cele ale consumatorului este la capetele terminale de racordare a LES 20 kV plecare din compartimentul de racordare al noului punct de conexiune. Traseele reţelelor electrice şi amplasamentul PC se vor stabili în cadrul proiectului tehnic de către proiectantul de specialitate, conform avizelor obţinute şi de comun acord cu beneficiarul lucrării, astfel încît să permită accesul pentru mentenanţă şi înlocuirea instalaţiilor electrice defecte în timp util. Proiectul tehnic se va aviza în Comisia Tehnică de Avizare a Retele Electrice BanatS.A Zona Reţea MT/jt Timisoara . Materialele şi echipamentele care se utilizează la realizarea instalaţiei trebuie să fie noi, omologate sau certificate, după caz, dacă acest lucru este prevăzut în specificaţiile tehnice unificate, în conformitate cu procedurile aplicabile în Retele Electrice Banat S.A . Incaperea pusa la dispozitie de catre beneficiar trebuie sa aiba urmatoarele dimensiuni: 2,5x3 m (Lxl) si inaltime de minim 2,2 m. Constructia incaperii trebuie realizata conform DG10061RO, DG2061RO ed.2 si DG2092RO (pereti, acoperis, podea, sistem ventilatie, usa, finisaje) Celelalte materiale şi echipamente, pentru care nu sunt elaborate specificaţii tehnice unificate, trebuie sa fie noi, compatibile cu starea tehnică a instalaţiei, să îndeplinească cerinţele specifice de fiabilitate şi siguranţă.- | Retele Electrice Banat S.A. | 20316379 | 2024-07-04 | Prosumatori <= 400 kW cu emitere ATR | ORD 59/2013; ORD 228/2018; ORD.19/2022 | 2025-07-04 | VALABL | 2024 | nu | nu | nu
77 | SIBER ENERGIA S.R.L. | Centrala Electrica Fotovoltaica Bacia 2 | HUNEDOARA | 2.2 | 20 | A20 BATIZ-SIMERIA DV | -Varianta unica: Racordare radiala în LEA 20kV Simeria - Batiz Lucrări pe tarif de racordare: Se vor realiza următoarele lucrări: • Montare punct de conexiune și echipare compartiment de racordare din punctul de conexiune, amplasat langa stâlpul proiectat, cu o celulă de linie motorizată, o celulă de măsură motorizată, telecontrol; • Racordare în sistem „radial” în LEA 20 kV Simeria - Batiz se va face prin montarea unui stâlp nou proiectat (stâlp nr.87/33a), montat axul LEA 20kV Simeria - Batiz, echipat cu separator în montaj vertical, CLP cu acționare manuală 24kV/10kA, set de descărcători cu oxid de zinc , lanțuri simple de întindere cu izolatori compoziți, consolă coronament semiorizontal de susținere, izolație rigidă și elastică din oțel zincat și un set de terminale de exterior , din care se va racorda LES 20kV proiectat; • Pozare cablu de 1x(3x1x185) mmp, de la stâlpul proiectat până în punctul de conexiune nou proiectat, amplasat pe un teren pus la dispoziție de utilizator/beneficiar și cu acces din drumul de exploatare existent, în lungime de aproximativ 0.05km. Racordarea cablului de medie tensiune la celula de linie în punctul de conexiune se va realiza prin montarea unui set de terminale 20 kV de interior pentru cablu monopolar cu câmp radial, izolație extrudată 185 mmp; Echiparea compartimentului de racordare al punctului de conexiuni 20 kV, cu: • 1 celule de linie motorizate 24 kV, 630A, 16 kA cu separator de sarcina in SF6 si CLP conf. specificatiei OD; • loc pentru încă o celulă de linie; • 1 celula de masura motorizata conf. specificatiei OD cu separator si grup de masura format din două transformatoare de tensiune 20/0,1 kV, clasa de precizie 0,2 şi două transformatoare de curent de 400/5A, clasa de precizie 0,2S si contor electronic trifazat static (afisaj LCD), In=5(6)A , Un=3x100/57V, clasa de precizie 0,2s dotate cu curba de sarcina si interfata de comunicatie RS 232 si modul comunicatie GSM amplasat intr-o cutie de masura; cutia de masura se va amplasa intr-o nisa cu posibilitatea vizualizarii atat de catre OD cat si de catre beneficiar. • integrarea in telecontrol a celulelor de linie si masura din PC 20kV proiectat prin montarea de RGDAT-1 buc , UP 2020 LITE-1 buc, baterii acumulatori -2 buc, TSA-1 buc, Router Rugged pt comunicatii 4G – CISCO IR1101, Swich-uri rugged CISCO IE-4000-8S4G-E, dulap pentru echipamente de telecomunicatii FT-045_TLC-M_ed02 – TIP B si accesoriile de conectica: Patch-cord ftp cat. 6e (lungime 10 m) . Lucrări ce se realizează prin grija beneficiarului: - Montare punct de conexiune prevăzut cu două compartimente: unul de racordare, pentru instalațiile aferente operatorului de rețea și unul de utilizare pentru instalațiile electrice ale utilizatorului. Compartimentul de racordare va fi cu acționarea echipamentelor din interior și cu acces direct din exterior, va avea caracteristici minime echivalente cu cele prevăzute în prescripțiile OD și un gabarit care să permită montarea echipamentelor instalației de racordare și a încă unei celule de MT. - LES 20 kV de Cu, 95 mmp, L<= 20m între celula de măsură din compartimentul de racordare şi celula cu întrerupător din compartimentul utilizatorului; - Dispozitivul general - celula sosire cu întrerupător automat și separator în compartimentul utilizatorului (DG) cu următoarele protecții: Sistemul de protecție general (SPG) asociat dispozitivului general cuprinde: • protecţie maximală de curent cel puţin pe două faze, cu trei trepte. Prima treaptă se foloseşte împotriva suprasarcinii, a doua pentru a permite o funcționare temporizată şi a treia pentru a permite o intervenţie rapidă; • protecţie homopolară direcţională cu două trepte (o treaptă pentru punerile la pământ simple şi a doua treaptă pentru duble puneri la pământ); • protecție maximală de curent direcțională homopolară; - Pentru racordarea producătoruluiîn plus față de DG (dispozitiv general) se va prevedea un dispozitiv, denumit Dispozitiv de Interfaţă (DI) în scopul de a garanta separarea instalaţiei de producere de reţeaua de distribuţie în caz de întrerupere de la reţea. Sistemul de protecție SPI asociat DI conține relee de frecvenţă, de tensiune şi eventual de tensiune homopolară. Sistemul de protecție de interfață (SPI) asociat dispozitivului de interfață cuprinde: • funcție protecție de tensiune minimă /maximă în 2 trepte; • funcție protecție de frecvență minimă /maximă în 2 trepte; • funcție de protecție de maximă de tensiune mediată la 10 minute. - serviciile interne în compartimentul de racordare se vor asigura din transformatorul monofazat de 4 kVA montat în compartimentul utilizatorului, după întrerupătorul general (DG), spre producător. - montare analizor pentru monitorizarea calității energiei electrice; În compartimentul utilizator, se vor instala traductoarele de putere activă P, putere reactivă Q, frecvență f și tensiune U montate în compartimentul utilizator. Acestea se vor racorda în circuitele de măsură ale transformatoarelor de curent și de tensiune. Semnalele de ieșire ale traductoarelor, împreună cu cel de poziție al dispozitivului general DG, vor fi disponibile într-un șir de cleme. De la șirul de cleme până la UP 2020 LITE amplasat în compartimentul OD, semnalele vor fi transmise printr-un cablu special ecranat, care va face parte împreună cu traductoarele, din instalația de utilizare. Lungimea cablului nu trebuie să depășească 20m. - LES 20kV între PC 20kV proiectat și centrala CEF Băcia 2 în lungime de 0,2 km. - Posturi trafo cu trafo <= 2000kVA și tablouri jt aferente centralei CEF Băcia 2. - Asigurarea accesului la PC 20kV proiectat pentru OD.- | Retele Electrice Banat S.A. | 12820130 | 2024-07-05 | Producator | ORD 59/2013; ORD 208/2018; | 2025-07-05 | VALABL | 2025 | nu | nu | nu
78 | COMUNA DUMBRAVA | Centrala fotovoltaica - Comuna Dumbrava | TIMIS | 0.395 | 20 | A20 MANASTIUR-FAGET TM | -Consta într-un PC anvelopa 20kV pus la dispozitie de catre beneficiar, cu masura MT racordat la LEA A20 kV MANASTIUR din statia 110/20kV FAGET , cu realizarea urmatoarelor lucrari: Stalpul Nr.84/27 se va echipa cu : - separator vertical DY 595 RO, descarcatori cu oxid de zinc conform DY557 RO; - Suport descarcator; - Realizarea prizei de pamant cu Rp<4ohmi. - Se va poza (in domeniul public) un cablu de medie tensiune tripolar cu elice vizibila pentru montare subterana, izolat in polietilena reticulara de grosime redusa, Al 3x1x185 mmp, cu ecran in tub de aluminiu sub invelis de PVC sau PE (cf. DC 4385 RO), in lungime de 1000 m (din care 10m pe stalpul existent, 60m(4x5m,2x10m ,1x20m subtraversare <(>,<)>920 m spatiu verde,10m in punctul de conexiune) pana la punctul de conexiune 20kV proiectat. - Cablul se va poza in sapatura deschisa la o adincime de 0.8-1 m, protejat in tub de polietilena reticulara, acoperit cu un strat de nisip de 20 cm masurat de la partea superioara a tubului, semnalizat cu benzi avertizoare cf. DS4235RO si DS4247RO. • Echipare PC 20kV compartiment racordare pus la dispozitie de beneficiar: - 1 buc. celule modulare de linie de 24kV, 630A, 16 kA(1s), cu separator de sarcină în SF6 şi CLP, conform DY803/2-LE ed.3 ,telecontrolate,compartimentul trebuie sa permita o dezvoltare ulterioara cu inca o celula de linie; - 1 buc. celulă de măsură cu separator de sarcină, conform DY803M/316-UTM ed.2, cu două TT 20/0,1 kV, conform DMI031015 RO, clasa de precizie 0,5<(>,<)> doua buc. TC de 50/5A, conform DMI 031052 RO ED.02 , clasa de precizie 0 ,2s. , cordon de conectare grup de măsurare conform DMI031011 RO). - rezistente in celulele MT – 2 buc. si termohigrostat in PT – 2 buc.; PC va fi amplasat astfel incat accesul in el sa fie direct din domeniul public; II. Lucrări finanţate de beneficiar, realizate prin grija lui, ce devin proprietatea acestuia, conform Ordin nr. 59/2013: 1). LES 20 kV cît mai scurtă posibil (l≤20m), cu cablu de cupru de secţiune minimă 95 mmp, între celula de măsură din compartimentul de racordare şi celula cu înterupător din compartimentul utilizatorului 2). Celulă sosire cu un separator tripolar şi a unui întrerupător automat fix (sau numai un întrerupător automat debroşabil) în compartimentul utilizatorului. Întrerupătorul va fi obligatoriu prevăzut cu sistem de protecţie generală maximală de curent şi împotriva defectelor de punere la pămînt, cu reglajul corelat cu celelalte protecţii din instalaţiile SC E-Distribuţie Banat SA-Zona MT/jt Timisoara 3). Instalaţia de iluminat interior, prize şi instalaţia de legare la pământ a clădirii punctului de conexiune Măsurarea energiei electrice se va face la MT, cu contor electronic trifazat bidirectional 2x100V, 5A, clasa de precizie 0.5S, cu curbă de sarcină, cu interfaţă serială RS232, cu sistem de teletransmisie, în montaj indirect (TT 20/0,1kV conform DMI031015 RO, clasaprecizie 0,5<(>,<)> TC de 50/5A, conform DMI 031052 RO ED.02 , clasa de precizie 0,2s. , cordon de conectare grup de măsurare conform DMI031011 RO), cordon de conectare grup de măsurare conform DMI031011 RO). 4) 1 buc trafo 20/0,4 kV Delimitarea între instalaţiile distribuitorului şi cele ale consumatorului este la capetele terminale de racordare a LES 20 kV plecare din compartimentul de racordare al noului punct de conexiune. Traseele reţelelor electrice şi amplasamentul PC se vor stabili în cadrul proiectului tehnic de către proiectantul de specialitate, conform avizelor obţinute şi de comun acord cu beneficiarul lucrării, astfel încît să permită accesul pentru mentenanţă şi înlocuirea instalaţiilor electrice defecte în timp util. Proiectul tehnic se va aviza în Comisia Tehnică de Avizare a Retele Electrice Banat S.A Zona Reţea MT/jt Timisoara . Materialele şi echipamentele care se utilizează la realizarea instalaţiei trebuie să fienoi, omologate sau certificate, după caz, dacă acest lucru este prevăzut în specificaţiile tehnice unificate, în conformitate cu procedurile aplicabile în Retele Electrice Banat S.A. Incaperea pusa la dispozitie de catre beneficiar trebuie sa aiba urmatoarele dimensiuni: 2,5x3 m (Lxl) si inaltime de minim 2,2 m. Constructia incaperii trebuie realizata conform DG10061RO, DG2061RO ed.2 si DG2092RO (pereti, acoperis, podea, sistem ventilatie, usa, finisaje) Celelalte materiale şi echipamente, pentru care nu sunt elaborate specificaţii tehnice unificate, trebuie sa fie noi, compatibile cu starea tehnică a instalaţiei, să îndeplinească cerinţele specifice de fiabilitate şi siguranţă.- | Retele Electrice Banat S.A. | 20994305 | 2024-07-08 | Prosumatori <= 400 kW cu emitere ATR | ORD 59/2013; ORD 228/2018; ORD.19/2022 | 2025-07-08 | VALABL | 2024 | nu | nu | nu
79 | IRCO GREEN ENERGY SRL | CEF IRCO GREEN ENERGY SRL | HUNEDOARA | 1.3 | 20 | A20 BALOMIR-ORASTIE DV | -Conform lucrarii : 41/15.12.2023 - studiu de solutie-elaborat de ENERGOBIT CONTROL SYSTEMS SRL . avizat de Retele Electrice Banat SA cu Aviz CTE nr. 39/07 din 06/06/2024 solutia 1 din studiu de solutie pentru care utilizatorul a optatat prin adresa nr. 15568566 din data 27/06/2024. Varianta 1. Racordare „intrare-iesire” în LEA 20 kV Orăștie - Balomir Lucrări pe tarif de racordare: Se vor realiza următoarele lucrări: Racordarea în sistem intrare-ieșire în LEA 20 kV Orăștie - Balomir se va face prin montarea a doi stâlpi 12/J/27 nou proiectați, montați în axul LEA 20kV Orăștie - Balomir, între stâlpii 137 și 138 existenți, echipați cu separatori în montaj vertical , CLP cu acționare manuală 24kV/10kA, set de descărcători cu oxid de zinc , lanțuri simple de întindere cu izolatori compoziți, consolă coronament semiorizontal de susținere, izolație rigidă și elastică din oțel zincat și două seturi de terminale de exterior , din care se va racorda LES 20kV proiectat Pozare cablu de 2x(3x1x185) mmp, de la stâlpii 12/F/27 proiectați până în punctul de conexiune nou proiectat, amplasat pe un teren pus la dispoziție de utilizator/beneficiar și cu acces din drumul de exploatare existent, în lungime de aproximativ 2x0.05km (intrare-ieșire). Racordarea cablurilor de medie tensiune la celulele de linie în punctul de conexiune se va realiza prin montarea a două seturi de terminale 20 kV de interior pentru cabluri monopolare cu câmp radial, izolație extrudată 185 mmp, conform normei OD - DJ4456 Echiparea compartimentului de racordare al punctului de conexiuni 20 kV, cu: -2 celule de linie motorizate 24 kV, 630A, 16 kA cu separator de sarcina in SF6 si CLP conf. specificatiei OD; -loc pentru încă o celulă de linie; -1 celula de masura motorizata conf. specificatiei OD cu separator si grup de masura format din două transformatoare de tensiune 20/0,1 kV, clasa de precizie 0,2 şi două transformatoare de curent de 50/5A, clasa de precizie 0,2S si contor electronic trifazat static (afisaj LCD), In=5(6)A , Un=3x100/57V, clasa de precizie 0,2s dotate cu curba de sarcina si interfata de comunicatie RS 232 si modul comunicatie GSM amplasat intr-o cutie de masura; cutia de masura se va amplasa intr-o nisa cu posibilitatea vizualizarii atat de catre OD cat si de catre beneficiar. -integrarea in telecontrol a celulelor de linie si masura din PC 20kV proiectat prin montarea de RGDAT-2 buc , UP 2020 LITE-1 buc, baterii acumulatori -2 buc, TSA-1 buc, Router Rugged pt comunicatii 4G – CISCO IR1101, Swich-uri rugged CISCO IE-4000-8S4G-E, dulap pentru echipamente de telecomunicatii FT-045_TLC-M_ed02 – TIP B si accesoriile de conectica: Patch-cord ftp cat. 6e (lungime 10 m) Lucrări ce se realizează prin grija beneficiarului: -Montare punct de conexiune prevăzut cu două compartimente: unul de racordare, pentru instalațiile aferente operatorului de rețea și unul de utilizare pentru instalațiile electrice ale utilizatorului. Compartimentul de racordare va fi cu acționarea echipamentelor din interior și cu acces direct din exterior, va avea caracteristici minime echivalente cu cele prevăzute în prescripțiile OD și un gabarit care să permită montarea echipamentelor instalației de racordare și a încă unei celule de MT. -LES 20 kV de Cu, 95 mmp, L≤ 20m între celula de măsură din compartimentul de racordare şi celula cu întrerupător din compartimentul utilizatorului; -Dispozitivul general - celula sosire cu întrerupător automat și separator în compartimentul utilizatorului (DG) cu următoarele protecții: Sistemul de protecție general (SPG) asociat dispozitivului general cuprinde: -protecţie maximală de curent cel puţin pe două faze, cu trei trepte. Prima treaptă se foloseşte împotriva suprasarcinii, a doua pentru a permite o funcționare temporizată şi a treia pentru a permite o intervenţie rapidă; -protecţie homopolară direcţională cu două trepte (o treaptă pentru punerile la pământ simple şi a doua treaptă pentru duble puneri la pământ); -protecție maximală de curent direcțională homopolară; -Pentru racordarea producătorului în plus față de DG (dispozitiv general) se va prevedea un dispozitiv, denumit Dispozitiv de Interfaţă (DI) în scopul de a garanta separarea instalaţiei de producere de reţeaua de distribuţie în caz de întrerupere de la reţea. Sistemul de protecție SPI asociat DI conține relee de frecvenţă, de tensiune şi eventual de tensiune homopolară. Sistemul de protecție de interfață (SPI) asociat dispozitivului de interfață cuprinde: -funcție protecție de tensiune minimă /maximă în 2 trepte; -funcție protecție de frecvență minimă /maximă în 2 trepte; -funcție de protecție de maximă de tensiune mediată la 10 minute. -serviciile interne în compartimentul de racordare se vor asigura din transformatorul monofazat de 4 kVA montat în compartimentul utilizatorului, după întrerupătorul general (DG), spre producător. -montare analizor pentru monitorizarea calității energiei electrice; În compartimentul utilizator, se vor instala traductoarele de putere activă P, putere reactivă Q, frecvență f și tensiune U montate în compartimentul utilizator. Acestea se vor racorda în circuitele de măsură ale transformatoarelor de curent și de tensiune. Semnalele de ieșire ale traductoarelor, împreună cu cel de poziție al dispozitivului general DG, vor fi disponibile într-un șir de cleme. De la șirul de cleme până la UP 2020 LITE amplasat în compartimentul OD, semnalele vor fi transmise printr-un cablu special ecranat, care va face parte împreună cu traductoarele, din instalația de utilizare. Lungimea cablului nu trebuie să depășească 20m. -LES 20kV între PC 20kV proiectat și centrala CEF Aurel Vlaicu 1,3 MW în lungime de 0,65 km. -Posturi trafo cu trafo ≤ 2000kVA și tablouri jt aferente centralei CEF Aurel Vlaicu 1,3 MW. -Asigurarea accesului la PC 20kV proiectat pentru OD. Materialele şi echipamentele care se utilizează la realizarea instalaţiei de racordare trebuie să fie noi, omologate sau certificate, după caz, dacă acest lucru este prevăzut în specificaţiile tehnice, în conformitate cu procedurile aplicabile în cadrulRetele Electrice Banat. Celelalte materiale şi echipamente, pentru care nu sunt elaborate specificaţii tehnice, trebuie să fie noi, compatibile cu starea tehnică a instalaţiei, să îndeplinească cerinţele specifice de fiabilitate şi siguranţă. Lucrari ce se realizeaza prin grija beneficiarului : -Montare punct de conexiune prevazut cu doua compartimente: unul de racordare, pentru instalatiile aferente operatorului de retea si unul de utilizare pentru instalatiile electrice ale utilizatorului (echipamentele montate in compartimentul de racordare si integrarea in sistemul de telecontrol vor fi incluse in tariful de racordare). Compartimentul de racordare va fi cu actionarea echipamentelor din interior si cu acces direct din exterior, va avea caracteristici minime echivalente cu cele prevazute in prescriptiile OD si un gabarit care sa permita montarea echipamentelor instalatiei de racordare si a inca unei celule de MT. -LES 20 kV de Cu, 95 mmp, L≤ 20m întrecelula de măsură din compartimentul de racordare şi celula cu înterupător din compartimentul utilizatorului ; -Dispozitivul general -celula sosire cu intrerupator automat si separator in compartimentul utilizatorului (DG) cu urmatoarele protectii: Sistemul de protectie general (SPG) asociat dispozitivului general cuprinde: -protecţie maximală de curent cel puţin pe doua faze, cu trei trepte. Prima treapta se foloseşte împotriva suprasarcinii, a doua pentru a permite o functionare temporizata şi a treia pentru a permite o intervenţie rapidă; -protecţie homopolară direcţională cu două trepte (o treapta pentru punerile la pamant simple, şi a doua treapta pentru duble puneri la pamant); -protectie maximala de curent directionala homopolara; -Pentru racordarea producatorului in plus fata de DG (dispozitiv general) se va prevedea un dispozitiv, denumit Dispozitiv de Interfaţă (DI) in scopul de a garanta separarea instalaţiei de producere de reţeaua de distribuţie în caz de întrerupere de la reţea. Sistemul de protectie SPI asociat DI contine relee de frecvenţă, de tensiune şi eventual de tensiune homopolară. Sistemul de protectie de interfata (SPI) asociat dispozitivului de interfata cuprinde: -functie protectie de tensiune minima /maxima in 2 trepte; -functie protectie de frecventa minima /maxima in 2 trepte; -functie de protectie de maxima de tensiune mediata la 10 minute. -serviciile interne in compartimentul de racordare se vor asigura din transformatorul monofazat de 4 kVA montat în compartimentul utilizatorului, după întrerupătorul general (DG), spre producător. -montare analizor pentru monitorizarea calitatii energiei electrice; -In compartimentul utilizator, se vor instala traductoarele de putere activa P, putere reactiva Q, frecventa f si tensiune U montate in compartimentul utilizator. Acestea se vor racorda in circuitele de masura ale transformatoarelor de curent si de tensiune. Semnalele de iesire ale traductoarelor, impreuna cu cel de pozitie al dispozitivului general DG, vor fi disponibile intr-un sir de cleme. De la sirul de cleme pana la UP 2020 LITE amplasat in compartimentul OD, semnalele vor fi transmise printr-un cablu special ecranat, care va face parte impreuna cu traductoarele, din instalatia de utilizare. Lungimea cablului nu trebuie sa depaseasca 20m. -LES 20kV intre PC 20kV proiectat si CEF Aurel Vlaicu 1,3 MW in lungime de 12 km -Posturi trafo si tablouri jt aferente CEF Aurel Vlaicu 1,3 MW., trafo ≤ 2000kVA -Asigurare accesului la PC 20kV proiectat pentru OD- | Retele Electrice Banat S.A. | 15568566 | 2024-07-10 | Producator | ORD 59/2013; ORD 208/2018; | 2025-07-10 | VALABL | 2025 | nu | nu | nu
80 | COMUNA USUSAU | Utilizare surse regenerabile de energie de tip solar, pentru consum propriu al Comunei Ususau, Judetul Arad | ARAD | 0.10248 | 0,4 | PTB 8866 USUSAU COM 1 TC | -Din PTB 20/0,4 kV – 250 kVA, nr. 8866 prin realizarea următoarelor lucrări: I. Lucrări finantate in baza tarifului de racordare: - Montare in PT 8866 a unui tablou de distribuţie j.t. conform DY3012 RO echipat cu 1 buc. întrerupător de 350A conform DY3102 RO; - Realizare coloană j.t. trafo cu cablu Cu de 4x1x150 mmp, între bornele trafo și noul tablou de distribuție; - Montarea unui BMPTi-250A pe soclu la client, conform FT-133_MAT ed.2, echipat cu un întrerupător automat de 250A, cu măsura semidirectă, echipat cu 3xTC de 250/5A cls.0,5s; - Realizare canalizatie LES 0,4kV între noul TD din PT 8866 şi BMPTi proiectat în lungime de cca. 650m, cu cablu de Al 3x240+150N mmp conform DC4146 RO, pozat în tub de protectie; II. Lucrări finanțate de operatorul de rețea: - Montarea în noul BMPTi a unui contor electronic trifazat 3x400/230V, clasa de precizie 0.5, cu curbă de sarcină, în montaj semidirect. Contorul este electronic trifazat bidirectional, programat cutarif producator, in montaj semidirect TC de 250/5A; III. Lucrări de executat prin grija și pe cheltuiala beneficiarului: - Realizare coloană j.t. la TG și priză de pământare la BMPTi proiectat. Întrerupătorul plecare din cutia de măsura (DG) va fi obligatoriu prevăzut cu următoarele protecții: - protecţie generală maximală de curent la scurtcircuit; - protecţie generală maximală de curent la suprasarcina; - protectie la supratensiuni de frecventa industriala (DPST); Dispozitivul de interfata (DI) din instalatia de productie a utilizatorului = intrerupator automat de categoria AC3 comandat de sistemul de protectie de interfata SPI ce trebuie sa prevada conform ord.132/2020: - Functia de protectie de tensiune treapta I – valoare: 1.15Un; Temporizare:0.5s; - Functia deprotectie de tensiune treapta II – valoare: 0.85Un; Temporizare: 3.2s; - Functia de protectie de frecventa treapta I – valoare 52Hz; Temporizare: 0.5s; - Functia de protectie de tensiune treapta II – valoare 47.5Hz; Temporizare: 0.5s; - Functia de protectie de maxima tensiune (valoarea mediata la 10min)* – valoare 1.1Un; Temporizare 603s**. * Această funcţie se activează doar în cazul în care este conţinută în modulul generator (invertor)/generator sincron achiziţionat şi este obligatorie în cazul protecţiilor de interfaţă, externe unităţilor generatoare/instalaţiilor de producere a energiei electrice cu puterea instalată peste 30kVA. ** Timpul de acţionare al protecţiei este dependent de valoarea iniţială şi finală a tensiunii măsurate, respectiv de 10 minute după un timp de demaraj de 3s. Pe perioada de probe se va monta analizor pentru monitorizarea calitatii energiei electrice clasa A pentru o perioada de cel putin o saptamana. Va trebui prevăzut un dispozitiv de rezervă pentru DI (acesta poate fi DG). Funcțiie de protectie de rezervă a DI sunt: lipsa tensiune, temporizată la maximum 0,5s maximala de curent care sa asigure declansarea unui alt dispozitiv (de rezervă) capabil să separe generatorul/generatoarele de rețea în cazul în care nu se deschide dispozitivul de interfață. Resetarea dispozitivului de back-up (dupa actionare) se va face numai manual. Dacă invertorul este deja echipat cu un DI intern electromecanic, se permite ca acesta să îndeplinească funcția de declansare de rezerva a DI, cu condiția să poată primi semnalul de declansare temporizata de la SPI extern. Pentru instalațiile de producție, trebuie să existe întotdeauna cel puțin două dispozitive între generator și rețea, subordonate SPI, din care: - unul execută funcția de DI; - celălalt execută funcția de back-up al DI; Prin urmare, acțiunea combinată a celor două dispozitive separă în mod fiabil generatoarele de rețeaua distribuitorului atunci cand se impune. Lucrarile, echipamentele, schemele monofilare, necesare pentru indeplinirea cerintelor susmentionate, se vor prevedea intr-o documentatie tehnica, eleborata de catre un proiectat atestat ANRE, ce va fi prezentata pentru accept la Rețele Electrice Banat SA. Realizarea lucrarilor pentru instalatiile din aval de punctul de delimitare este in responsabilitatea utilizatorului si se efectueaza pe cheltuiala acestuia. Grupul de masura de decontare pentru energia livrata in sistem activa si reactiva: - Contorul utilizat va fi contor bidirectional, clasa de exactitate 0,5s pentru energia activa si energia reactiva – montaj semidirect, curba de sarcina, interfata RS232, alimentare auxiliara si alimentator extern. - Pentru imbunatatirea semnalului GSM in vederea transmisiei curbelor de sarcina din contor se va monta in exterior o antena GSM cu castig de semnal. - Contorul va fi finantat de catre Rețele Electrice Banat SA. - Contorul se va amplasa in cutia de masura existenta cu posibilitate de sigilare si de citire din exterior. | Retele Electrice Banat S.A. | 19628044 | 2024-07-10 | Prosumatori <= 400 kW cu emitere ATR | ORD 59/2013; ORD 228/2018; ORD.19/2022 | 2025-07-10 | VALABL | 2024 | nu | nu | nu
81 | SC METALCOS SRL | Loc de producere - Metalcos | HUNEDOARA | 0.8 | 20 | A20 ORASTIE-SIMERIA DV | - Conform lucrarii Lucrare nr. 56/2024 : - studiu de solutie-elaborat de S.C. CONS ELECTRIFICAREA INSTAL S.R.L., avizat de Retele Electrice Banat SA cu Aviz CTE nr. 37/09/15.05.2024.Clientul a ales varianta 1 prin adresa cu nr 17965238/11.06.2024 Varianta 1– Racordarea intrare – iesire in axul LEA 20 kV Orastie din Statia 110/20 kV Simeria Lucrari pe tarif de racordare: - plantarea a doi stalpi speciali tip SC 15014, in axul LEA 20 kV Orastie existenta alimentata din St. 110/20 kV Simeria, in deschiderea dintre stalpii 71 - 72 respectiv 72 – 73, existenti, care se vor echipa cu coronament semiorizontal de intindere, consola terminala, lanturi duble terminale cu izolatori compozit, separator vertical 24 kV, CTE, descarcatoare cu oxid de zinc 24kV si priza de pamant cu Rp<4ohmi. Stalpii proiectati se vor amplasa in axul LEA 20 kV Orastie, la limita de proprietate a parcelei avand CF 60636, st. nr. 1 la cca. 54 m fata de stalpul nr. 71 existent iar st. nr. 2 proiectat la cca. 78 m fata de stalpul nr. 73 existent; - se va demonta stalpul nr. 72 existent din axul LEA 20 kV existent si conductorul LEA 20 kV pe o lungime de 69 m; - montare LES 20 kV cu cablu tip XLPE 3x(1x185 mm2) in lungime totala de cca. 118 m (inclusiv rezervele in statie si in PC) intre celula de linie LE din PC si stalpul SC 15014 (nr. 1) proiectat; - montare LES 20 kV cu cablu tip XLPE 3x(1x185 mm2) in lungime totala de cca. 155 m (inclusiv rezervele in statie si in PC), din care cca. 80 m in traseu comun cu LES 20 kV proiectat din st. nr. 1, intre celula de linie LE din PC si stalpul SC 15014 (nr. 2) proiectat; - echipare punct de conexiune compartiment OD cu: - 2 buc. celule de linie motorizate LE – 24 kV – 630A – 16 kA; - 1 buc. celulă de măsură motorizata (1UT) pentru CEF Turdas, cu plecare în cablu,UT – 24 kV – 630A – 16 kA, echipată cu 2 transformatoare de curent 50/5A, cls.0,2S şi 2 transformatoare de tensiune 20/0.1kV cls. 0 ,2; - echipamente pentru integrarea în sistemul de telecontrol Retele Electrice Banat SA a celulelor de linie si masura: - montarea de RGDAT − 2 buc. ; - UP 2020 LITE − 1 buc. ; - baterii acumulatori − 2 buc. ; - TSA − 1 buc. ; - router Rugged pentru comunicatii 4G − CISCO IR1101 ; - Swich−uri rugged CISCO IE−4000−-8S4G−E ; - dulap pentru echipamente de telecomunicatii FT−045_TLC-M − TIP B si accesoriile de conectica: Patch−cord ftp cat. 6e (lungime 1 m); Patch−cord ftp cat. 6e (lungime 10 m) ; - Montare grup de măsurare de decontare in firidă securizată, cu contor cu telecitire bidirecţional, clasa 0,2 S (contorul va fi pus la dispoziţie de OD); Lucrari ce se realizeaza prin grija beneficiarului : Montare punct de conexiune prevazut cu doua compartimente: unul de racordare, pentru instalatiile aferente operatorului de retea si unul de utilizare pentru instalatiile electrice ale utilizatorului (echipamentele montate in compartimentul de racordare si integrarea in sistemul de telecontrol vor fi incluse in tariful de racordare). Compartimentul de racordare va fi cu actionarea echipamentelor din interior si cu acces direct din exterior, va avea caracteristici minime echivalente cu cele prevazute in prescriptiile OD si un gabarit care sa permita montarea echipamentelor instalatiei de racordare si a inca unei celule de MT. -LES 20 kV de Cu, 95 mmp, L≤ 20m între celula de măsură din compartimentul de racordare şi celula cu înterupător din compartimentul utilizatorului ; -Dispozitivul general -celula sosire cu intrerupator automat si separator in compartimentul utilizatorului (DG) cu urmatoarele protectii: Sistemul de protectie general (SPG) asociat dispozitivului general cuprinde: -protecţie maximală de curent cel puţin pe doua faze, cu trei trepte. Prima treapta se foloseşte împotriva suprasarcinii, a doua pentru a permite o functionare temporizata şi a treia pentru a permite o intervenţie rapidă; -protecţie homopolară direcţională cu două trepte (o treapta pentru punerile la pamant simple, şi a doua treapta pentru duble puneri la pamant); -protectie maximala de curent directionala homopolara; -Pentru racordarea producatorului in plus fata de DG (dispozitiv general) se va prevedea un dispozitiv, denumit Dispozitiv de Interfaţă (DI) in scopul de a garanta separarea instalaţiei de producere de reţeaua de distribuţie în caz de întrerupere de la reţea.Sistemul de protectie SPI asociat DI contine relee de frecvenţă, de tensiune şi eventual de tensiune homopolară. Sistemul de protectie de interfata (SPI) asociat dispozitivului de interfata cuprinde: -functie protectie de tensiune minima /maxima in 2 trepte; -functie protectie de frecventa minima /maxima in 2 trepte; -functie de protectie de maxima de tensiune mediata la 10 minute. -serviciile interne in compartimentul de racordare se vor asigura din transformatorul monofazat de 4 kVA montat în compartimentul utilizatorului, după întrerupătorul general (DG), spre producător. -montare analizor pentru monitorizarea calitatii energiei electrice; In compartimentul utilizator, se vor instala traductoarele de putere activa P, putere reactiva Q, frecventa f si tensiune U montate in compartimentul utilizator. Acestea se vor racorda in circuitele de masura ale transformatoarelor de curent si de tensiune. Semnalele de iesire ale traductoarelor, impreuna cu cel de pozitie al dispozitivului general DG, vor fi disponibile intr-un sir de cleme. De la sirul de cleme pana la UP 2020 LITE amplasat in compartimentul OD, semnalele vor fi transmise printr-un cablu special ecranat, care va face parte impreuna cu traductoarele, din instalatia de utilizare. Lungimea cablului nu trebuie sa depaseasca 20m. -LES 20kV intre PC 20kV proiectat si centrala CEF Turdas in lungime de 0,01 km -Posturi trafo si tablouri jt aferente centralei CEF Turdas trafo ≤ 2000kVA -Asigurare accesului la PC 20kV proiectat pentru OD.- | Retele Electrice Banat S.A. | 17965238 | 2024-07-10 | Producator | ORD 59/2013; ORD 208/2018; | 2025-07-10 | VALABL | 2025 | nu | nu | nu
82 | SCANDIA FOOD SRL | Fabrica | HUNEDOARA | 0.079 | 6 | S6 PT52 PIATA-PA1 DV | -Punct de conexiune racordat la LES 6 kV intre PTZ nr. 20 si PTAB nr. 108 : - interceptare, sectionare, mansonare cablu existent si montare cablu 2x3x(1x185)Almmp, în lungime de 20 m (15 m drum auto asfaltat, DC 4385/2 RO), pozat in tub PVC (DC 4235 RO si DS 4247 RO); - realizare punct de conexiune cu 2 compartimente (de racordare si de utilizator - unul pentru instalatiile electrice ale OD si unul pentru instalatiile electrice ale consumatorului), cu urmatoarea componenta : 2 celule de linie de medie tensiune extensibile (DY 803/416), 1 celula de masura echipata cu separator de sarcina (izolatie in SF6) si CLP (DY 803/316 ed. 2), 2 transformatoare de tensiune 6/0,1 kV (DY 4141/3 RO), 2 transformatoare de curent avand raportul de transformare 50/5 A, cls. 0.5S (DMI 031052 RO); - masurarea consumului de energie electrica se va face prin contorul electronic de energie electrica trifazat 3*57/100 V, valori nominale curent: In=5-6 A, clasa de precizie 0,5S%, conexiune indirecta. Lucrari finantate de beneficiar ce devin proprietatea acestuia : - constructia cu 2 compartimente (unul pentru instalatiile electrice din gestiunea RETELE ELECTRICE Banat SA cu dimensiuni interne de cel putin 2 ,5*2,5*2,4 (l*L*h) m) si unul pentru instalatiile electrice ale consumatorului a) cabina în anvelopă prefabricată sau în construcţie zidită va avea caracteristici structurale cel puţin echivalente cu cele din prescripţiile OD DG 10061RO b) cabina înglobată în constructie existenta (clădire civilă) trebuie să aibă caracteristicile structurale cel puţin echivalente cu cele din prescripţiile OD DG 2091 - celula de racord si celula cu întrerupator automat cu protectie generala maximala de curent si impotriva punerilor la pamant, montate in compartimentul utilizatorului; - LES MT de Cu, sectiune minima de 95 mmp (L=10 m), inclusiv capetele terminale, între celula de masura si celula de sosire din compartimentul consumatorului. Daca nu se poate respecta aceasta conditie, se va monta celula cu intrerupator pe cablul de alimentare; - priza de pamant interioara si exterioara aferenta cladirii in care se monteaza echipamentele punctului de alimentare; - compartimentul OD va fi echipat cu instalatie de serviciu (iluminat si o priza electrica monofazata) care va fi alimentata din instalatia consumatorului prin grija acestuia; - accesul in compartimentul OD si la contorul de energie electrica se va realiza din domeniu public. • Utilizatorului ii incumba obligatia de a realiza prin finantare directa instalatia de utilizare aferenta obiectivului si de a depune dosarul instalatiei de utilizare (elaborat de un agent economic autorizat sau electrician autorizat ANRE), anterior realizarii instalatiei de alimentare cu energie electrica. • Instalatia de producere trebuie sa respecte cerintele tehnice prevazute in Ordinul ANRE 132/2020 (ultima modificare a Ordinul ANRE 228/2018) – pentru aprobarea Normei tehnice "Conditii tehnice de racordare la retelele electrice de interes public pentru prosumatorii cu injectie de putere activa in retea" • Tariful de racordare a fost calculat pe baza de deviz general conform HG 907/2016. • Este necesara obtinerea autorizatiei de construire pentru instalatia de racordare si avizare in CTE a proiectului tehnic. • Regimul juridic al terenului pe care urmeaza a fi amplasata instalatia de racordare va fi clarificat in cuprinsul certificatului de urbanism ce se va emite de Autoritatile competente in vederea edificarii instalatiei de racordare. In ipoteza amplasarii instalatiei de racordare pe/in imobile proprietate privata, utilizatorul va asigura recunoasterea cu titlu gratuit a drepturilor legale de uz servitute si dupa caz, constituirea dreptului de superficie, precum si inscrierea in cartea funciara relevanta a acestor drepturi. Incheierea contractului de executie pentru realizarea lucrarilor de racordare/deviere/intarire este conditionata de obtinerea autorizatiilor de construire aferente acestora, atat pentru ipoteza in care instalatia va afecta imobile proprietate publica, cat si pentru situatia in care aceasta va afecta imobile proprietate privata.- | Retele Electrice Banat S.A. | 20836562 | 2024-07-11 | Prosumatori <= 400 kW cu emitere ATR | ORD 59/2013; ORD 228/2018; ORD.19/2022 | 2025-07-11 | VALABL | 2024 | nu | nu | nu
83 | ION BURIMAN | SPOR DE PUTERE pentru locul de consum - CASA | CARAS-SEVERIN | 0.008 | 0,4 | 7625 PESCARI | Exista bransament electric trifazat aerian, racordat din stalpul de tip SE4 de pe circuitul LEA JT aferent PTA 7625, 20/0,4kV, 160kVA cu BMPT montat pe peretele casei, in interiorul proprietatii, echipat cu disjunctor tripolar 25A si contor electronic trifazat de tip Smart-Meter bidirectional in montaj direct.-Se va realiza un nou bransament electric trifazat subteran, realizat cu cablu JT 3x25+16C cf. DC 4126RO, matricola 330567, in lungime traseu de 11 metri din care 8m coborare stalp si 3m pozat in sapatura pe domeniul public (trotuar pavele), racordat din stalpul de tip SE4 din fata obiectivului de pe circuitul LEA JT aferent PTA 7625, 20/0,4kV, 160KVA. Prin grija si cheltuiala Retele Electrice Banat se va monta pe soclu de beton, langa gard, la limita de proprietate, pe domeniul public, un BMPT din poliester armat cu fibra de sticla (cf. FT 133_MAT) si echipat cf. FT 124_MAT, cu intrerupator tetrapolar fix 40A. Prin grija Retele Electrice Banat se va monta in BMPT un contor electronic trifazat Smart-Meter bidirectional, programat conform puterilor avizate. Cablul de joasa tensiune se va poza in sapatura deschisa la o adancime de 0,8m, pe pat de nisip, protejat in tub de polietilena reticulara cf. DS 4235 RO, semnalizat cu benzi avertizoare. Solicitantul va depune dosar definitiv pentru instalatia electrica de utilizare in aval de punctul de delimitare. Dosarul definitiv va fi elaborat de catre un electrician autorizat ANRE, prin grija si cheltuiala consumatorului. Costul mediu pentru realizarea unui bransament trifazat subteran sau bransament trifazat mixt din LEA JT este de 2430 lei. | Retele Electrice Banat S.A. | 21509510 | 2024-07-11 | Prosumatori <= 400 kW cu emitere ATR | ORD 59/2013; ORD 228/2018; ORD.19/2022 | 2025-07-11 | VALABL | 2024 | nu | nu | nu
84 | COMUNA CICLOVA ROMANA | INFIINTARE PARC FOTOVOLTAIC IN VEDEREA PRODUCERII ENERGIEI ELECTRICE DIN SURSE REGENERABILE DE TIP SOLAR, PENTRU AUTOCONSUM - COMUNA CICLOVA ROMANA, JUD. CARAS SEVERIN | CARAS-SEVERIN | 0.24192 | 20 | A20 CARBUNARI-ORAVITA RE | -Pentru realizarea soluţiei de racordare sunt necesare urmatoarele lucrari: I. Lucrari de intarire retea in amonte de punctul de racordare: - II. Lucrari pe tarif de racordare: • Stalpul nr.41/15 de tip SE2 aferent LEA 20kV Carbunari se va echipa cu separator vertical 24kV (cf. DY595RO, matricola 147214), suport si descarcatoare cu ZnO cu dispozitiv de deconectare 10kA (cf.DY557RO, matricola 170013) si se va realiza o priza de pamant cu Rp <4ohmi. • Se va realiza un racord LES 20kV cu cablu AL 3x(1x185)mm2 cu izolatie XLPE, pozat in tub din polietilena, in lungime traseu de 450 metri (sapatura pamant), pana la un punct de conexiune PC 20kV, in anvelopa de beton, conform specificatiei tehnice DG2061RO ed.02, montat la limita de proprietate a parcului fotovoltaic, echipat cu: - 1 buc. celula de linie LE 24kV, 16kA , 630A , tip DY 803/2; spatiu de rezerva pentru montarea inca unei celule de linie LE tip DY 803/2 - 1 buc. celula de masura UTM, 24kV, 16kA , 630A tip DY 803/4, cu 2 transformatoare de tensiune 20/0,1kV, clasa de precizie 0,5 cf. DMI 031015 RO, matricola 535024 si 2 transformatoare de curent de 50/5A, clasa de precizie 0,5S cf.DMI 031052 RO, matricola 532056 si bloc de jonctiune de deconectare de incercare, cf.FT-225MAT, matricola 627408. - Se vor monta 2 buc. rezistente anticondens si 2 buc. termohigrostat pentru celulele MT. - Pentru asigurarea telecontrolului postului de transformare proiectat, celula de linie din compartimentul de racordare al PC va fi echipata cu dispozitiv RGDAT (cf. GSTP001), iar in interiorul postului de transformare se vor monta: tablou JT servicii auxiliare (cf. GSCL001/03, matricola 160147), dulap rack pt. echipamente telecomunicatii (cf. FT-045_TLC), UP 2020 Lite (cf. GSTR002) echipat cu 2 acumulatori 12V (cf. GSCB001), router rugged pt.comunicatii 4G CISCO IR1101 (cf. FT-276 MAT) cu antena omnidirectionala GSM (cf. DMIAB000178 RO), switch rugged CISCO IE-4000-8S4G-E(cf. FT-278 MAT) si accesorii conectica: Patch-cord ftp cat. 6e (lungime 10m) III. Lucrari finanțate de operatorul de rețea: • Realizarea grupului de masurare a energiei electrice, prin montarea unui contor electronic trifazat bidirectional in montaj indirect, clasa de exactitate 0,5S pentru energia activa si energia reactiva, curba de sarcina, interfata RS232, modul GSM. Contorul se va amplasa intr-o cutie de masura, amenajata intr-o nisa in peretele anvelopei, cu posibilitatea vizualizarii atat de catre Retele Electrice Banat cat si de catre beneficiar, si va fi programat cu tarif producator. IV. Lucrari executate prin grija și pe cheltuiala beneficiarului: • Cladirea PC compartimentata (cabina in anvelopa prefabricata sau in constructie zidita cu caracteristici structurale cel putin echivalente cu cele din prescriptiile DG 10061RO) in care se va monta, intr-un compartiment, instalatia de racordare si de masurare, si in al doilea compartiment instalatia utilizatorului. Compartimentul utilizator va fi echipat cu: - circuit LES 20kV cat mai scurta posibil (L=20 m), cu cablu de cupru de sectiune minima 95 mmp, intre celula de masura din compartimentul de racordare si instalatiile de 20kV aflate în gestiunea consumatorului. - 1 buc. celula sosire echipata cu un separator tripolar si un intrerupator automat fix (sau numai un intrerupator automat debrosabil). Sistemul de protectie general (SPG) asociat dispozitivului general cuprinde: • protectie maximala de curent cel putin pe doua faze, cu trei trepte. Prima treapta se foloseşte împotriva suprasarcinii, a doua pentru a permite o functionare temporizata si a treia pentru a permite o intervenţie rapida; • protectie homopolara directionala cu doua trepte (o treapta pentru punerile la pamant simple, si a doua treapta pentru duble puneri la pamant); • protectie maximala de curent directionala homopolara; - 1 buc. transformator 20/0,4kV cu o putere recomandata de 250KVA - se va realiza o instalatie de iluminat si priza bipolara cu intrerupator 16A-230V cu siguranta fuzibila in compartimentul de racordare, alimentate de la reteaua JT a utilizatorului. - se va realiza o priza de impamantare cu Rp<4ohmi pentru PC nou proiectat. - montare analizor pentru monitorizarea permanenta a calitatii energiei electrice; • Pentru racordarea producatorului in plus fata de DG (dispozitiv general) se va prevedea un dispozitiv, denumit DI (dispozitiv de interfata) in scopul de a garanta separarea instalatiei de producere de reteaua de distributie in caz de intrerupere de retea. Dispozitivul de interfata (DI) din instalatia de productie a utilizatorului = intrerupator automat de categoria AC3 comandat de sistemul de protectie de interfata SPI ce trebuie sa fie conform cu Ord.132/2020: Functia de protectie de tensiune treapta I - 1,15 Un / 0,5s Functia de protectie de tensiune treapta II - 0,85 Un / 3,2s Functia de protectie de frecventa treapta I – 52 Hz / 0,5s Functia de protectie de frecventa treapta II,,- 47,5 Hz / 0,5s Functia de protectie de maxima tensiune (val. mediata la 10 min.) - 1,1 Un / 603s** *Aceasta functie se activeaza doar in cazul in care este continuta in modulul generator (invertor) / generator sincron achizitionat si este obligatorie in cazul protectiilor de interfata, externe unitatilor generatoare/instalatiilor de producere a energiei electrice cu puterea instalata > 30 kVA . ** Timpul de actionare al protectiei este dependent de valoarea initiala si finala a tensiunii masurate, respectiv de 10 minute dupa un timp de demaraj de 3s. • Va trebui prevăzut un dispozitiv de rezervă pentru DI (acesta poate fi DG). Funcțiile de protectie de rezervă a DI sunt: lipsa tensiune, temporizată la maximum 0,5s, maximala de curent care sa asigure declansarea unui alt dispozitiv (de rezervă) capabil să separe generatorul/generatoarele de rețea în cazul în care nu se deschide dispozitivul de interfață. Resetarea dispozitivului de back-up (dupa actionare) se va face numai manual. Dacă invertorul este deja echipat cu un DI intern electromecanic, se permite ca acesta să îndeplinească funcția de declansare de rezerva a DI, cu condiția să poată primi semnalul de declansare temporizata de la SPI extern. Pentru instalațiile de producție, trebuie să existe întotdeauna cel puțin două dispozitive între generator și rețea, subordonate SPI, din care: - unul execută funcția de DI - celălalt execută funcția de back-up al DI Prin urmare, acțiunea combinată a celor două dispozitive separă în mod fiabil generatoarele de rețeaua Distribuitorului atunci cand se impune. Lucrarile, echipamentele, schemele monofilare, necesare pentru indeplinirea cerintelor sus mentionate, se vor prevedea intr-o documentatie tehnica, eleborata de catre un proiectant atestat ANRE, ce va fi prezentata pentru accept la Rețele Electrice Banat SA.- | Retele Electrice Banat S.A. | 19643116 | 2024-07-16 | Prosumatori <= 400 kW cu emitere ATR | ORD 59/2013; ORD 228/2018; ORD.19/2022 | 2025-07-16 | VALABL | 2024 | nu | nu | nu
85 | AMEROPA GRAINS SA | Instalatie fotovoltaica on grid cu puterea instalata de 360 kWp, montata pe acoperis | TIMIS | 0.36 | 20 | A20 JIMBOLIA 1-CARPINIS TM | Cf. FS 8999/2006 si consta din alimentare existent din PCZ 1580-20/0 ,4-2x400 kVA din care trafo II de rezerva (proprietate abonat), cu masura realizata pe partea de j.t. cu reductori curent 300/5 A, K=60 pentru ambele cai de alimentare si montarea celor 2 contoare existente in cate o cutie de contorizare trifazata , prin intermediul carora se realizeaza racordul intre contoare si circuitele secundare de masura din postul de transformare . Conductoarele de legatura sunt din cupru masiv 2,5 mmp si integrate intr-un cablu de masura si semnalizare cu manta metalica CSYAbY-F 10x2,5 mmp in lungime de 10 m , iar mantaua metalica se va lega la prize pamant existent a postului . Instalatii existente.Nu este cazulNecesar inlocuire cele 2 seturi de 3xTC 300/5A existente pe barile JT ale celor doua transformatoare 20/0.4kV de 400KVA existente , cu 2 seturi de 3x TC 800/5 A cls.0.5 . Se va instala un analizor de calitate a energiei electrice clasa A permanent , conform specificatiilor oferite de OD. Necesar reprogramare contoare existente pentru tarif de producator. | Retele Electrice Banat S.A. | 19992504 | 2024-07-16 | Prosumatori <= 400 kW cu emitere ATR | ORD 59/2013; ORD 228/2018; ORD.19/2022 | 2025-07-16 | VALABL | 2024 | nu | nu | nu
86 | COMUNA BUTENI | PARC FOTOVOLTAIC | ARAD | 0.15 | 20 | A20 BIRSA-SEBIS AR | -Din LEA 20kV Sebis-Bârsa, cu realizarea urmatoarelor lucrari: I. Lucrări ce se realizează in baza tarifului de racordare conform Ordinului ANRE nr. 59/2013: 1). Construcţie LEA 20kV în lungime de cca. 10m, cu conductoare 3x50/8 mmp Al-Ol, cu plantarea unui stâlp tip SC15014 derivatie din staplul nr.173/23/13, echipat cu un separator 24kV conform DY595 RO, un set de descărcătoare cu ZnO cu disconector conform DY557 RO ed.2 coronament orizontal de întindere, legături duble şi priza de pămînt cu Rp max. 4ohm; 2). Realizare LES MT în lungime de cca.25 m, cu cablu Al 3x185 mmp, conform DC4385 RO ed.2 montat în tub, cu realizarea de terminale exterior, pozat între stîlpul nou și PC proiectat; 3). Echiparea compartimentului de racordare din noul PC de 20 kV, cu: - 1 buc. celulă de linie de 24kV, 630A, 16 kA(1s), cu separator de sarcină în SF6 şi CLP, conform DY803/2-LE ed.3 -1 buc. celulă de măsură cu separator de sarcină, conform DY803/4-UTM ed.3 echipată cu două TT 20/0,1 kV, conform DMI031015 RO, cls.0 ,5S şi două TC 50/5A conform DM031052 RO cls.0,5S - 1 buc. tablou pentru servicii auxiliare conform DY3016 RO ed.2, rezistenţe în celulele MT şi termo-higrostat în PC, care vor fi alimentate de la reţeaua de j.t. a clientului; Punctul de conexiuni de 20 kV proiectat va permite o dezvoltare ulterioara cu o celula suplimentara, va fi in anvelopa de beton amplasat la limita proprietatii, conform planului de situatie anexat, cu acces din domeniul public si va fi alcatuit din doua incaperi cu acces separat fiecare: una cu acces numai pentru personalul RE Banat (compartiment de racordare) iar cealalta cu acces pentru utilizator (compartiment utilizator). Incaperea in care se vor monta echipamentele RE Banat va fi pusa la dispozitie de catre beneficiar catre OD: - incaperea pusă la dispozitie de catre beneficiar trebuie sa aiba urmatoarele dimensiuni: 2,5x3m (Lxl) si inaltime de minim 2,2m; - constructia incaperii trebuie realizata conform DG10061RO, DG2061RO si DG2092RO (pereti, acoperis, podea, sistem ventilatie, usa, finisaje); II. Lucrări finanțate de operatorul de rețea: 4). Realizarea grupului de măsurare a energiei electrice pe MT, prin montarea unui contor electronic trifazat 2x100V, 5A, cls.0,5S cu curbă de sarcină, cu sistem de teletransmisie, în montaj indirect (TT 20/0,1kV cf.DMI031015 RO, cls.0.5, TC 50/5A conform DM031052 RO, cls.0,5S şi cordon de conectare grup de măsurare cf.DMI031011 RO). Contorul este electronic trifazat, bidirectional, programat cu tarif producator, in montaj indirect. Contorul este astfel amplasat încât este posibilă citirea lui din exteriorul PC atât de către client cît şi de distribuitor. III. Lucrări de executate prin grija și pe cheltuiala beneficiarului: 1). Clădirea punctului de conexiune cu două compartimente, unul pentru instalaţiile electrice din gestiunea RE Banat şi unul pentru instalaţiile electrice ale utilizatorului. Compartimentul de racordare va fi cu exploatare din interior şi cu acces direct din exterior, va avea caracteristici minime echivalente cu cele prevăzute în prescripţiile RE Banat DG10061RO, DG2061RO ed.2 şi DG2092RO şi un gabarit care să permită montarea de celule de linie. Asigurarea izolării postului, a măsurilor de PSI, a accesului în instalatii şi protecţiei faţă de eventualele inundaţii sau acumulări de gaze, vor fi în responsabilitatea proiectantului, constructorului și proprietarului părţii de construcţie a punctului de conexiune. Punctul de conexiune va avea acces în compartimentul de racordare direct din exterior. 2). LES 20 kV cît mai scurtă posibil (max.20m), cu cablu de cupru de secţiune min.95 mmp, între celula de măsură din compartimentul de racordare şi celula cu înterupător din compartimentul utilizatorului 3). Celulă sosire cu intrerupator general automat si separator (intrerupator debrosabil) în compartimentul utilizatorului. Întrerupă torul va fi obligatoriu prevăzut cu sistem de protecţie generală maximală de curent şi împotriva defectelor de punere la pămînt, cu reglajul corelat cu celelalte protecţii din instalaţiile RE Banat 4). Instalaţia iluminat interior, prize şi instalaţia de legare la pământ a clădirii PC 5). Realizarea instalaţiei de utilizare. Întrerupătorul plecare (DG) va fi obligatoriu prevăzut cu următoarele protecții: - protecţie generală maximală de curent la scurtcircuit - protecţie generală maximală de curent la suprasarcina - protectie homopolara de curent in doua trepte, contra punerilor la pamant monofazate, respectiv bifazate, cu reglajul corelat cu celelalte protectii din instalatiile RE Banat Dispozitivul de interfata (DI) din instalatia de productie a utilizatorului = intrerupator automat de categoria AC3 comandat de sistemul de protectie de interfata SPI ce trebuie sa prevada conform ord.132/2020: Valorile maxime şi minime ale tensiunii şi frecvenţei pentru protecţiile de interfaţă aferente instalaţiilor de producere a energiei electrice: -Functia de protectie de tensiune treapta I – valoare: 1.15Un; Temporizare:0.5s. -Functia de protectie de tensiune treapta II – valoare: 0.85Un; Temporizare: 3.2s. -Functia de protectie de frecventa treapta I – valoare 52Hz; Temporizare: 0.5s. -Functia de protectie de tensiune treapta II – valoare 47.5Hz; Temporizare: 0.5s. -Functia de protectie de maxima tensiune (valoarea mediata la 10min)* – valoare 1.1Un; Temporizare 603s Această funcţie se activează doar în cazul în care este conţinută în modulul generator (invertor)/generator sincron achiziţionat şi este obligatorie în cazul protecţiilor de interfaţă, externe unităţilor generatoare/instalaţiilor de producere a energiei electrice cu puterea instalată peste 30kVA. Timpul de acţionare al protecţiei este dependent de valoarea iniţială şi finală a tensiunii măsurate, respectiv de 10 minute după un timp de demaraj de 3s. Pe perioada de probe se va monta analizor pentru monitorizarea calitatii energiei electrice clasa A pentru o perioada de cel putin o saptamana. Va trebui prevăzut un dispozitiv de rezervă pentru DI (acesta poate fi DG). Funcțiie de protectie de rezervă a DI sunt: lipsa tensiune, temporizată la maximum 0,5s maximala de curent care sa asigure declansarea unui alt dispozitiv (de rezervă) capabil să separe generatorul/generatoarele de rețea în cazul în care nu se deschide dispozitivul de interfață. Resetarea dispozitivului de back-up (dupa actionare) se va face numai manual. Dacă invertorul este deja echipat cu un DI intern electromecanic, se permite ca acesta să îndeplinească funcția de declansare de rezerva a DI, cu condiția să poată primi semnalul de declansare temporizata de la SPI extern. Pentru instalațiile de producție, trebuie să existe întotdeauna cel puțin două dispozitive între generator și rețea, subordonate SPI, din care: - unul execută funcția de DI; - celălalt execută funcția de back-up al DI. Prin urmare, acțiunea combinată a celor două dispozitive separă în mod fiabil generatoarele de rețeaua Distribuitorului atunci cand se impune. Lucrarile, echipamentele, schemele monofilare, necesare pentru indeplinirea cerintelor susmentionate, se vor prevedea intr-o documentatie tehnica, eleborata de catre un proiectat atestat ANRE, ce va fi prezentata pentru accept la Rețele Electrice Banat SA. Realizarea lucrarilor pentru instalatiile din aval de punctul de delimitare este in responsabilitatea utilizatorului si se efectueaza pe cheltuiala acestuia. Grupul de masura de decontare pentru energia livrata in sistem activa si reactiva: - Contorul utilizat va fi contor bidirectional, clasa de exactitate 0,5s pentru energia activa si energia reactiva – montaj indirect, curba de sarcina, alimentare auxiliara si alimentator extern. - Pentru imbunatatirea semnalului GSM in vederea transmisiei curbelor de sarcina din contor se va monta in exterior o antena GSM cu castig de semnal. - Contorul va fi finantat de catre Rețele Electrice Banat SA si se va amplasa la PC cu posibilitate de sigilare si de citire din exterior. Traseele rețelelor proiectate, se vor stabili în cadrul proiectului tehnic de către proiectantul de specialitate, conform avizelor obţinute şi de comun acord cu beneficiarul lucrării, astfel încît să permită accesul pentru mentenanţă şi înlocuirea instalaţiilor electrice defecte în timp util. Proiectul tehnic se va aviza în CTE a Rețele Electrice Banat. Se respectă distanțele de siguranță conform Ordin ANRE 239/19 Normă tehnică privind delimitarea zonelor de protecţie şi de siguranţă aferente capacităţilor energetice. Materialele şi echipamentele care se utilizează la realizarea instalaţiei trebuie să fie noi, omologate sau certificate, după caz, dacă acest lucru este prevăzut în specificaţiile tehnice unificate, în conformitate cu procedurile aplicabile în Rețele Electrice România. Celelalte materiale şi echipamente, pentru care nu sunt elaborate specificaţii tehnice unificate, trebuie sa fie noi, compatibile cu starea tehnică a instalaţiei, să îndeplinească cerinţele specifice de fiabilitate şi siguranţă.. | Retele Electrice Banat S.A. | 19623567 | 2024-07-17 | Prosumatori <= 400 kW cu emitere ATR | ORD 59/2013; ORD 228/2018; ORD.19/2022 | 2025-07-17 | VALABL | 2024 | nu | nu | nu
87 | TERMO - CONSTRUCT SA | Centrala fotovoltaica - Statie Pompare `Apa - Buteni | ARAD | 0.01188 | 0,4 | PTA 10576 BUTENI | Bransament electric trifazat existent..Inlocuire contor existent cu contor bidirectional. | Retele Electrice Banat S.A. | 19897674 | 2024-07-17 | Prosumatori <= 400 kW cu emitere ATR | ORD 59/2013; ORD 228/2018; ORD.19/2022 | 2025-07-17 | VALABL | 2024 | nu | nu | nu
88 | COMUNA SINTEA MARE | INFIINTARE PARC FOTOVOLTAIC SI SISTEME FOTOVOLTAICE PENTRU COMUNA SINTEA MARE,JUDETUL ARAD | ARAD | 0.24 | 20 | A20 SINTEA MARE-CHISINEU CRIS AR | -Din LEA 20kV Cris - Sintea Mare stalpul nr.214/18/6 prin realizarea următoarelor lucrări: I. Lucrări finanţate pe baza tarifului de racordare: - Echipare stilp existent nr. 214/18/6 de tip SE9 cu separator tripolar 24kV vertical conform DY595 RO, un set de descărcătoare cu ZnO cu disconector, conform DY557 RO ed.2 şi priză de pămînt cu Rp max. 4ohm; - Realizare LES 20kV în lungime de cca. 255m, intre stalpul existent nr.214/18/6 si PA 20kV proiectat, cu cablu de Al 3x185 mmp conform DC4385 RO ed.2, montat în tub conform DS4235 RO şi DS4247 RO şi realizarea de terminale de exterior conform DJ4476 RO ed.4 şi de interior conform DJ4456 RO, în vederea racordării noului PA la LEA 20 kV existentă; - Echiparea compartimentului de racordare din PA 20kV proiectat cu: - 1 buc. celula modulara de linie – pregatite pentru integrarea in sistemul de telecontrol AL OD- de 24kV, 630A, 16 kA(1s), cu separator de sarcină în SF6 şi CLP, conform DY803/3-LE ed.3 (loc pentru inca o celula modulara de linie sau masura); - 1 buc. celulă de măsură cu separator de sarcină – pregatita pentru integrarea in sistemul de telecontrol OD- conform DY803/4-UTM ed.3, cu două TT 20/0,1 kV, conform DMI031015 RO, clasa de precizie 0,5 şi două TC de 50/5A, conform DM031052 RO, clasa de precizie 0,5S; - Echiparea compartimentului de racordare cu un tablou electric pentru servicii auxiliare conform DY3016 RO ed.2, care va fi alimentat de la reţeaua de j.t. a clientului, Instalatia de impamantare interna se leaga de cea externa cu papuci si buloane plasate in pozitii care sa fie usor de identificat. II. Lucrări finanțate de operatorul de rețea: - Realizarea grupului de măsurare a energiei electrice pe MT, prin montarea unui contor electronic trifazat 2x100V, 5A, cls.0,5S cu curbă de sarcină, cu sistem de teletransmisie, în montaj indirect (TT 20/0,1kV cf.DMI031015 RO, cls.0.5, TC 50/5A conform DM031052 RO, cls.0,5S şi cordon de conectare grup de măsurare cf.DMI031011 RO). Contorul utilizat va fi contor bidirectional, programat cu tarif producator, clasa de exactitate 0,5s pentru energia activa si energia reactiva – montaj indirect, curba de sarcina, alimentare auxiliara si alimentator extern. Pentru imbunatatirea semnalului GSM in vederea transmisiei curbelor de sarcina din contor se va monta in exterior o antena GSM cu castig de semnal. Contorul va fi finantat de catre Rețele Electrice Banat SA si se va amplasa la PC cu posibilitate de sigilare si de va fi astfel amplasat încât este posibilă citirea lui din exteriorul PC atât de către client cît şi de distribuitor. III. Lucrări finanţate de beneficiar, realizate prin grija lui, ce devin proprietatea acestuia: - Clădirea punctului de alimentare 20kV cu două compartimente: - Compartiment Racordare pentru instalaţiile electrice din gestiunea OD cu exploatare din interior şi cu acces direct din exterior, va avea caracteristici minime echivalentecu cele prevăzute în prescripţiile OD, DG2061RO ed.2 şi DG2092RO şi un gabarit care să permită montarea de inca o celula. Controlul incalzirii in compartimentul de racordare va fi realizat cu ajutorul unui termo-higrostat avind alimentarea cu ee din TSI, sistem de incalzire vertical in celulele de 20 kV si termostat; - Compartiment Beneficiar pentru instalaţiile electrice ale utilizatorului: - Instalaţia de iluminat interior, prize şi instalaţia de legare la pământ a clădirii; - LES 20kV cît mai scurtă posibil (max.20m), cu cablu de cupru de secţiune minimă 95 mmp, între celula de măsură din compartimentul de racordare şi celula cu înterupător din compartimentul utilizatorului; - Celulă sosire cu un întrerupător automat fix (sau numai un întrerupător automat debroşabil) în compartimentul utilizatorului; - Realizarea instalaţiei de utilizare; - Asigurarea izolării fonice, a măsurilor de PSI, a accesului în instalatii şi protecţiei faţă de eventualele inundaţii sau acumulări de gaze, vor fi în responsabilitatea proiectantului, constructorului si proprietarului părţii de construcţie a punctului de allimentare 20kV. - Punctul de alimentare 20kV se va amplasa pe teren proprietate privată, la limita de proprietate şi va avea acces în compartimentul de racordare direct din exterior prin realizarea de către client a unei căi de acces. - Traseele reţelelor electrice şi amplasamentul PA proiectat, se vor stabili în cadrul PT de către proiectantul de specialitate, conform avizelor obţinute şi de comun acord cu beneficiarul lucrării, astfel încît să permită accesul pentru mentenanţă şi înlocuirea instalaţiilor electrice defecte în timp util. Proiectul tehnic se va aviza în CTA a Retele Electrice Banat. - Celulă sosire cu un întrerupător automat fix (sau numai un întrerupător automat debroşabil) în compartimentul utilizatorului. - Întrerupătorul plecare (DG) va fi obligatoriu prevăzut cu următoarele protecții: - protecţie generală maximală de curent la scurtcircuit; - protecţie generală maximală de curent la suprasarcina; - protectie homopolara de curent in doua trepte, contra punerilor la pamant monofazate, respectiv bifazate, cu reglajul corelat cu celelalte protectii din instalatiile RE Banat; - Dispozitivul de interfata (DI) din instalatia de productie a utilizatorului = intrerupator automat de categoria AC3 comandat de sistemul de protectie de interfata SPI ce trebuie sa prevada conform ord.132/2020: Valorile maxime şi minime ale tensiunii şi frecvenţei pentru protecţiile de interfaţă aferente instalaţiilor de producere a energiei electrice: - Functia de protectie de tensiune treapta I – valoare: 1,15Un; Temporizare:0,5s. - Functia de protectie de tensiune treapta II – valoare: 0,85Un; Temporizare: 3,2s. - Functia de protectie de frecventa treapta I – valoare 52Hz; Temporizare: 0,5s. - Functia de protectie de tensiune treapta II – valoare 47,5Hz; Temporizare: 0,5s. - Functia de protectie de maxima tensiune (valoarea mediata la 10min)* – valoare 1,1Un; Temporizare 603s** *Această funcţie se activează doar în cazul în care este conţinută în modulul generator (invertor)/generator sincron achiziţionat şi este obligatorie în cazul protecţiilor de interfaţă, externe unităţilor generatoare/instalaţiilor de producere a energiei electrice cu puterea instalată peste 30kVA. ** Timpul de acţionare al protecţiei este dependent de valoarea iniţială şi finală a tensiunii măsurate, respectiv de 10 minute după un timp de demaraj de 3s. - In perioada de probe se va monta analizor pentru monitorizarea calitatii energiei electrice clasa A pentru o perioada de cel putin o saptamana. - Va trebui prevăzut un dispozitiv de rezervă pentru DI (acesta poate fi DG) care va avea urmatoarele cerinte: - Funcția de protectie de rezervă a DI sunt: lipsa tensiune, temporizată la maximum 0,5s maximala de curent care sa asigure declansarea unui alt dispozitiv (de rezervă) capabil să separe generatorul/generatoarele de rețea în cazul în care nu se deschide dispozitivul de interfață. - Resetarea dispozitivului de back-up (dupa actionare) se va face numai manual. - Dacă invertorul este deja echipat cu un DI intern electromecanic, se permite ca acesta să îndeplinească funcția de declansare de rezerva a DI, cu condiția să poată primi semnalul de declansare temporizata de la SPI extern. - Pentru instalațiile de producție, trebuie să existe întotdeauna cel puțin două dispozitive între generator și rețea, subordonate SPI, din care: - unul execută funcția de DI; - celălalt execută funcția de back-up al DI; - acțiunea combinată a celor două dispozitive separă în mod fiabil generatoarele de rețeaua Distribuitorului atunci cand se impune. - Lucrarile, echipamentele, schemele monofilare, necesare pentru indeplinirea cerintelor susmentionate, se vor prevedea intr-o documentatie tehnica, eleborata de catre un proiectat atestat ANRE, ce va fi prezentata pentru accept la Rețele Electrice Banat S.A. - Realizarea lucrarilor pentru instalatiile din aval de punctul de delimitare este in responsabilitatea utilizatorului si se efectueaza pe cheltuiala acestuia. - Traseele rețelelor proiectate, se vor stabili în cadrul proiectului tehnic de către proiectantul de specialitate, conform avizelor obţinute şi de comun acord cu beneficiarul lucrării, astfel încît să permită accesul pentru mentenanţă şi înlocuirea instalaţiilor electrice defecte în timp util. Proiectul tehnic se va aviza în CTE a Rețele Electrice Banat. - Se respectă distanțele de siguranță conform Ordin ANRE 239/19 Normă tehnică privind delimitarea zonelor de protecţie şi de siguranţă aferente capacităţilor energetice.. | Retele Electrice Banat S.A. | 20274823 | 2024-07-18 | Prosumatori <= 400 kW cu emitere ATR | ORD 59/2013; ORD 228/2018; ORD.19/2022 | 2025-07-18 | VALABL | 2024 | nu | nu | nu
89 | HIDIDIS PETRU | Casa locuinta | ARAD | 0.005 | 0,4 | PTB 3483 ARAD TABACOVICI | Loc de consum si producere existent..Instalatia de racordare existenta este capabila sa preia sporul de putere solicitat, nefiind necesare lucrari in amonte de punctul de delimitare. | Retele Electrice Banat S.A. | 20265615 | 2024-07-18 | Prosumatori <= 400 kW cu emitere ATR | ORD 59/2013; ORD 228/2018; ORD.19/2022 | 2025-07-18 | VALABL | 2024 | nu | nu | nu
90 | COMUNA VALCANI | ASIGURAREA ENERGIEI ELECTRICE DIN SURSE REGENERABILE DE TIP SOLAR, PENTRU CONSUMUL PROPRIU AL COMUNEI VALCANI, JUDETUL TIMIS | TIMIS | 0.11928 | 20 | A20 PETROL VALCANI-SINNICOLAU MARE TM | -Consta într-un PC anvelopa 20kV pus la dispozitie de catre beneficiar, cu masura MT racordat la LEA 20KV PETROL VALCANI din statia 110/20kV SINNICOLAU MARE , cu realizarea urmatoarelor lucrari: Stalpul Nr.298/62/20 se va echipa cu : - separator vertical DY 595 RO, descarcatori cu oxid de zinc conform DY557 RO; - Suport descarcator; - Realizarea prizei de pamant cu Rp<4ohmi. - Se va poza (in domeniul public) un cablu de medie tensiune tripolar cu elice vizibila pentru montare subterana, izolat in polietilena reticulara de grosime redusa, Al 3x1x185 mmp, cu ecran in tub de aluminiu sub invelis de PVC sau PE (cf. DC 4385 RO), in lungime de 50 m (din care 10m pe stalpul existent, 30 m spatiu verde,10m in punctul de conexiune) pana la punctul de conexiune 20kV proiectat. - Cablul se va poza in sapatura deschisa la o adincime de 0.8-1 m, protejat in tub de polietilena reticulara, acoperit cu un strat de nisip de 20 cm masurat de la partea superioara a tubului, semnalizat cu benzi avertizoare cf. DS4235RO si DS4247RO. • Echipare PC 20kV compartiment racordare pus la dispozitie de beneficiar: - 1 buc. celule modulare de linie de 24kV, 630A, 16 kA(1s), cu separator de sarcină în SF6 şi CLP, conform DY803/2-LE ed.3 ,telecontrolate,compartimentul trebuie sa permita o dezvoltare ulterioara cu inca o celula de linie; - 1 buc. celulă de măsură cu separator de sarcină, conform DY803M/316-UTM ed.2, cu două TT 20/0,1 kV, conform DMI031015 RO, clasa de precizie 0,5, doua buc. TC de 10/5A ( DY4131/1) , conform DMI031014 RO , clasa de precizie 0,5s, cordon de conectare grup de măsurare conform DMI031011 RO). - rezistente in celulele MT – 2 buc. si termohigrostat in PT – 2 buc.; PC va fi amplasat astfel incat accesul in el sa fie direct din domeniul public; II. Lucrări finanţate de beneficiar, realizate prin grija lui, ce devin proprietatea acestuia, conform Ordin nr. 59/2013: 1). LES 20 kV cît mai scurtă posibil (l≤20m), cu cablu de cupru de secţiune minimă 95mmp, între celula de măsură din compartimentul de racordare şi celula cu înterupător din compartimentul utilizatorului 2). Celulă sosire cu un separator tripolar şi a unui întrerupător automat fix (sau numai un întrerupător automat debroşabil) în compartimentul utilizatorului. Întrerupătorul va fi obligatoriu prevăzut cu sistem de protecţie generală maximală de curent şi împotriva defectelor de punere la pămînt, cu reglajul corelat cu celelalte protecţii din instalaţiile SC RETELE ELECTRICE BANAT SA-Zona MT/jt Timisoara 3). Instalaţia de iluminat interior, prize şi instalaţia de legare la pământ a clădirii punctului de conexiune Măsurarea energiei electrice se va face la MT, cu contor electronic trifazat bidirectional 2x100V, 5A, clasa de precizie 0.5S, cu curbă de sarcină, cu interfaţă serială RS232, cu sistem de teletransmisie, în montaj indirect (TT 20/0,1kV conform DMI031015 RO, clasa precizie TC de 10/5A ( DY4131/1) , conform DMI031014 RO , clasa de precizie 0,5s, cordon de conectare grup de măsurare conform DMI031011 RO). 4) 1 buc trafo 20/0,4 kV Delimitarea între instalaţiile distribuitorului şi cele ale consumatorului este la capetele terminale de racordare a LES 20 kV plecare din compartimentul de racordare al noului punct de conexiune. Traseele reţelelor electrice şi amplasamentul PC se vor stabili în cadrul proiectului tehnic de către proiectantul de specialitate, conform avizelor obţinute şi de comun acord cu beneficiarul lucrării, astfel încît să permită accesul pentru mentenanţă şi înlocuirea instalaţiilor electrice defecte în timp util. Proiectul tehnic se va aviza în Comisia Tehnică de Avizare a Retele Electrice Banat S.A Zona Reţea MT/jt Timisoara. Materialele şi echipamentele care se utilizează la realizarea instalaţiei trebuie să fienoi, omologate sau certificate, după caz, dacă acest lucru este prevăzut în specificaţiile tehnice unificate, în conformitate cu procedurile aplicabile în Retele Electrice Banat S.A. Incaperea pusa la dispozitie de catre beneficiar trebuie sa aiba urmatoarele dimensiuni: 2,5x3 m (Lxl) si inaltime de minim 2,2 m. Constructia incaperii trebuie realizata conform DG10061RO, DG2061RO ed.2 si DG2092RO (pereti, acoperis, podea, sistem ventilatie, usa, finisaje). Celelalte materiale şi echipamente, pentru care nu sunt elaborate specificaţii tehnice unificate, trebuie sa fie noi, compatibile cu starea tehnică a instalaţiei, să îndeplinească cerinţele specifice de fiabilitate şi siguranţă.- | Retele Electrice Banat S.A. | 22709712 | 2024-07-19 | Prosumatori <= 400 kW cu emitere ATR | ORD 59/2013; ORD 228/2018; ORD.19/2022 | 2025-07-19 | VALABL | 2024 | nu | nu | nu
91 | GML X POWER S.R.L | Construire parc fotovoltaic, bransamente utilitati si organizare executare lucrari | ARAD | 0.88 | 20 | A20 PETROL 2-SEMLAC AR | -Varianta unica de racordare –Racordare in sistem “intrare-iesire” în LEA 20 kV Șemlac-Petrol II alimentata din statia 110/20 kV intre stalpii nr.56 si nr.57 Lucrari pe tarif de racordare: - Demontare stalp nr. 56 si plantare in ax LEA 20 kV Șemlac-Petrol II a 2 buc. stalpi de intindere tip 12/G/31 intre stilpii existenti nr. 55 si 57, cu functie terminala pentru conductor Ol-Al 95/15 mmp, in fundatie din beton, echipati cu: coronament unificat pentru stalpi terminali, legaturi duble de intindere cu izolatori compoziti pentru conductor OL-Al 95/15 mmp, separatoare tripolare cu cutite de legare la pamant in montaj vertical, 24kV, 400A, descarcatori cu rezistenta variabila pe baza de oxizi metalici 24kV, 10kA cu disconectori, suport terminal LES 20 kV, tub de protectie pe stalpi pentru LES 20 kV, prize de pamant cu rezistenta Rp <= 4Ω. - Demontarea conductoarelor Ol-Al 95/15 mmp existente intre cei 2 stalpi noi plantati (nr. 56/nou si 56 A) si intregirea LEAintre stalpii nr. 55 – 56/nou proiectat si nr. 56/A – 57, cu legaturi duble de intindere si izolatori compoziti. - Cablu 20 kV, 3x1x185 mmp, cca. 530m, in sapatura, racordat cu terminale de exterior la stalpul nr. 56/nou proiectat si 3x1x185 mmp, cca. 250 m, in sapatura, racordat cu terminale de exterior la stalpul nr. 56/A proiectat. Cablurile se racordeaza cu terminale de interior la celulele de linie din PC, compartimentul OD. - Montare PC 20kV pe un amplasament pus la dispozitie de catre beneficiar echipat cu 2 compartimente. Echiparea compartimentului de racordare al punctului de conexiuni 20 kV, cu: - 2 celule de linie 24 kV, tip LE, cu sistem trifazat de bare cu izolatie in aer, curent nominal 630 A, echipata cu separator de sarcină 24 kV, cu mediul de stingere in SF 6, curent nominal admisibil de scurta durata pentru bare si derivatii 16 kA, cu CLP, motorizare 24 Vc.c., indicatoare prezenta tensiune, izolatori cu divizor de tensiune capacitiv legatla dispozitivul de semnalizare prezenta/absenta tensiune, transformatoare toroidale pentru detectarea si semnalizarea scurtcircuitelor mono si polifazate, RGDAT, rezistenta anticondens; - Celulă de măsură 24 kV, tip UTM, sistem trifazat de bare cu izolatia in aer, curent nominal 630 A, echipata cu separator de sarcina 24 kV, cu 3 pozitii, mediul de stingere un SF6, curent nominal admisibil de scurta durata pentru bare si derivatii 16 kA, un separator de punere la pamant ST 2 in aval de grupul de masura, motorizare 24 V c.c., 2 reductori de curent 50/5A, cls 0,2s si 2 reductori de tensiune 20/0,1 kV, cls. 0,2, indicatoare prezenta tensiune, rezistenta anticondens. Reductorii de curent si tensiune vor avea buletine de verificare metrologica. - Integrarea in telecontrol a punctului de conexiuni proiectat realizata cu: UP 2020 LITE (conform GSTR002) -1 buc, baterii acumulatori -2 buc, TSA-1 buc, router pentru comunicatii 4G - CISCO IR1101, Swich-uri CISCO IE-4000-8S4G-E, dulap pentru echipamente de telecomunicatii FT-045_TLC-M - TIP B si accesoriile de conectica: Patch-cord ftp cat.6e (lungime 1 m); Patch-cord ftp cat.6e (lungime 10 m). Lucrari ce se realizeaza prin grija beneficiarului : - Montare punct de conexiune prevazut cu doua compartimente: unul de racordare, pentru instalatiile aferente operatorului de retea si unul de utilizare pentru instalatiile electrice ale utilizatorului (echipamentele montate in compartimentul de racordare si integrarea in sistemul de telecontrol vor fi incluse in tariful de racordare). Compartimentul de racordare va fi cu actionarea echipamentelor din interior si cu acces direct din exterior, va avea caracteristici minime echivalente cu cele prevazute in prescriptiile OD si un gabarit care sa permita montarea echipamentelor instalatiei de racordare si a inca unei celule de MT. - LES 20 kV de Cu, 95 mmp, L<= 20m între celula de măsură din compartimentul de racordare şi celula cu înterupător din compartimentul utilizatorului ; - Dispozitivul general -celula sosire cu intrerupator automat si separator in compartimentul utilizatorului (DG) cu urmatoarele protectii: Sistemul de protectie general (SPG) asociat dispozitivului general cuprinde: • protecţie maximală de curent cel puţin pe doua faze, cu trei trepte. Prima treapta se foloseşte împotriva suprasarcinii, a doua pentru a permite o functionare temporizata şi a treia pentru a permite o intervenţie rapidă; • protecţie homopolară direcţională cu două trepte (o treapta pentru punerile la pamant simple, şi a doua treapta pentru duble puneri la pamant); • protectie maximala de curent directionala homopolara; - Pentru racordarea producatorului in plus fata de DG (dispozitiv general) se va prevedea un dispozitiv, denumit Dispozitiv de Interfaţă (DI) in scopul de a garanta separarea instalaţiei de producere de reţeaua de distribuţie în caz de întrerupere de la reţea. Sistemul de protectie SPI asociat DI contine relee de frecvenţă, de tensiune şi eventual de tensiune homopolară. Sistemul de protectie de interfata (SPI) asociat dispozitivului de interfata cuprinde: • functie protectie de tensiune minima /maxima in 2 trepte; • functie protectie de frecventa minima /maxima in 2 trepte; • functie de protectie de maxima de tensiune mediata la 10 minute. - serviciile interne in compartimentul de racordare se vor asigura din transformatorul monofazat de 4 kVA montat în compartimentul utilizatorului, după întrerupătorul general (DG), spre producător. - montare analizor pentru monitorizarea calitatii energiei electrice; - In compartimentul utilizator, se vor instala traductoarele de putere activa P, putere reactiva Q, frecventa f si tensiune U montate in compartimentul utilizator. Acestea se vor racorda in circuitele de masura ale transformatoarelor de curent si de tensiune. Semnalele de iesire ale traductoarelor, impreuna cu cel de pozitie al dispozitivului general DG, vor fi disponibile intr-un sir de cleme. De la sirul de cleme pana la UP 2020 LITE amplasat in compartimentul OD, semnalele vor fi transmise printr-un cablu special ecranat, care va face parte impreuna cu traductoarele, din instalatia de utilizare. Lungimea cablului nu trebuie sa depaseasca 20m. • LES 20kV intre PC 20kV proiectat si centrala CEF GML X POWER in lungime de 0,6 km. • Posturi trafo si tablouri jt aferente centralei CEF GML X POWER, trafo <= 2000 kVA. • Asigurare accesului la PC 20kV proiectat pentru OD.- | Retele Electrice Banat S.A. | 17544165 | 2024-07-22 | Producator | ORD 59/2013; ORD 208/2018; | 2025-07-22 | VALABL | 2025 | nu | Realizarea lucrărilor de întărire cu caracter gene criteriului cu N elemente in functiune in RED 110 kV: - Reconductorare LEA 110 kV Semlac-Arad – 52.7 km, cu conductor 185 mmp; Imin=850A; - Montare grup de tratare neutru cu BS 30-200 A +TFN SA in statia 110/20 kV Semlac; - Creșterea secțiunii conductoarelor de la 35 mm2 la 70 mm2 pe o lungime de 1307 m aferentă următoarelor tronsoane: ▪ intre STP 277/9 și STP 277/13 (245 m); ▪ intre STP 261 și STP 262 (85 m); ▪ intre SD 4430-234/3 și STP 234 (210 m); ▪ intre STP 234/6-4DIR și SD 4430-234/3 (227 m); ▪ intre STP 234/8 și STP 234/15A (540 m). | Realizarea lucrărilor de întărire cu caracter general pentru respectarea criteriului cu N elemente in functiune in RET: Lucrari de intarire din Planul de dezvoltare RET 2022-2031: nu e cazul - Amplificare Trafo 1 250 MVA 400/110kV in Statia 400/220/110 kV Arad cu trafo 400/110 kV -400 MVA (lucrarea care nu este inclusa in Planul de Dezvolatare CNTEE Transelectrica). Realizarealucrărilor de întărire cu caracter general pentru respectarea criteriului cu N-1 elemente in functiune in RED 110 kV: (RABD Saninicolau Mare conectat) - Reconductorare LEA 110 kV Semlac-Sânnicolau, 26 km cu conductor cu capacitate mărită de transport I limit = 850 A; - Reconductorare LEA 110 kV Sânnicolau Mare-Lovrin, 14,4 km cu conductor cu capacitate mărită de transport I limit = 850 A; - Reconductorare LEA 110 kV Lovrin-Cărpiniș, 22,4 km cu conductor cu capacitate mărită de transport I limit = 850 A; - Reconductorare LEA 110 kV Cărpiniș-Săcălaz, 24.6 km cu conductor cu capacitate mărită de transport I limit = 850 A. Realizarea lucrărilor de întărire pentru respectarea criteriului cu N-1 elemente in functiune in RET: - Amplificare Trafo 2 250 MVA 400/110kV in Statia 400/220/110 kV Arad cu trafo 400/110 kV -400 MVA(lucrarea care nu este inclusa in Planul de Dezvolatare CNTEE Transelectrica). Evaluarea lucrarilor de intarire Valoarea estimata a lucrarilor enuntate la pct.3.2 pe baza de indici conform art. 44 din Ordinul ANRE 11/2014 este de: T(I)=Sn x i Art. 41.- In situatia in care punctul de racordare este la medie tensiune, intr-o linie electrica aeriana, tariful specific pentru calculul componentei Ti a tarifului de racordare se noteaza i5 si se stabileste utilizand urmatoarea formula: i5 = iMTA + iST110/MT [lei/MVA]= 97.000 + 432.000 = 529.000 lei /MVA; (Ti) = Sn x i5 = Sn x (iMTA + iST110MT) = 0,955 MVA x 529.000 lei/MVA = 505.195 lei fără TVA. - Valoarea Ti calculata pe baza de deviz general aferenta OD/OTS cu lucrari de intarire la N si N-1 fara limitare operationala: (Ti)deviz = 138.347.830 lei fara TVA din care: La N elemente: (Ti)deviz = 59.013.915 fara TVA din care: Ti OD = 31.620.000 lei + 393.152 lei +106.848 lei = 32.120.000 lei fara TVA; Ti OTS= 26.893.915 lei fara TVA La N-1 elemente: (Ti)deviz = 79.333.915 lei fara TVA din care: Ti OD = 52.400.000 lei fara TVA ; Ti OTS= 26.893.915 lei fara TVA. Termenul posibil de realizare a lucrărilor de intarire in RED 110kV+ MT este 3.947 zile lucratoare, la N si N-1 elemente (fara limitare operationala), de la momentul obtinerii obtinerii avizelor si autorizatiilor de construire. S-a calculat timpul necesar realizarii lucrarilor de intarire pentru racordarea centralei CEF GML X POWER astfel: La N: 1x10 luni x 22 zile lucratoare + 15 zile/km x 52,7 km = 1.010 zile lucratoare 528 zile lucratoare (amplificare grup tratare) 1x9lunix22 zile lucratoare +15 zile/km x 1,307 km = 218 zile lucratoare (majorea sectiune LEA MT). La N-1: 4x10luni x 22 zile lucratoare + 15 zile/km x 87,4 km = 2.191 zile lucratoare. Astfel valoarea componentei T(I) care se va considera la calculul tarifului de racordare este : Ti= minim ((Ti)ss ; (Ti)calcul)= min (138.347.830 lei fara TVA; 505.195 lei fără TVA) = 505.195 lei fara TVA.
92 | ORAS INEU | INFIINTAREA UNUI PARC FOTOVOLTAIC IN ORASUL INEU, JUD ARAD - CF 303695 | ARAD | 0.3468 | 20 | A20 SICULA-PINCOTA AR | -Din LEA 20kV Pincota - Sicula stalpul nr.253 prin realizarea următoarelor lucrări: I. Lucrări finanţate pe baza tarifului de racordare: - Echipare stilp existent nr.253 de tip SE9 cu separator tripolar 24kV vertical conform DY595 RO, un set de descărcătoare cu ZnO cu disconector, conform DY557 RO ed.2 şi priză de pămînt cu Rp max. 4ohm; - Realizare LES 20kV în lungime de cca. 255m, intre stalpul existent nr.253 si PA 20kV proiectat, cu cablu de Al 3x185 mmp conform DC4385 RO ed.2, montat în tub conform DS4235 RO şi DS4247 RO şi realizarea de terminale de exterior conform DJ4476 RO ed.4 şi de interior conform DJ4456 RO, în vederea racordării noului PA la LEA 20kV existentă; - Echiparea compartimentului de racordare din PA 20 kV proiectat, cu: - 1 buc. celula modulara de linie – pregatite pentru integrarea in sistemul de telecontrol al OD- de 24kV, 630A, 16 kA(1s), cu separator de sarcină în SF6 şi CLP, conform DY803/3-LE ed.3 (loc pentru inca o celula modulara de linie sau masura); - 1 buc. celulă de măsură cu separator de sarcină – pregatita pentru integrarea in sistemul de telecontrol OD- conform DY803/4-UTM ed.3, cu două TT 20/0,1 kV, conform DMI031015 RO, clasa de precizie 0,5 şi două TC de 50/5A, conform DM031052 RO, clasa de precizie 0,5S; - Echiparea compartimentului de racordare cu un tablou electric pentru servicii auxiliare conform DY3016 RO ed.2, care va fi alimentat de la reţeaua de j.t. a clientului<(>,<)>Instalatia de impamantare interna se leaga de cea externa cu papuci si buloane plasate in pozitii care sa fie usor de identificat. II. Lucrări finanțate de operatorul de rețea: - Realizarea grupului de măsurare a energiei electrice pe MT, prin montarea unui contor electronic trifazat 2x100V, 5A, cls.0,5S cu curbă de sarcină, cu sistem de teletransmisie, în montaj indirect (TT 20/0,1kV cf.DMI031015 RO, cls.0.5, TC 50/5A conform DM031052 RO, cls.0,5S şi cordon de conectare grup de măsurare cf.DMI031011 RO). Contorul utilizat va fi contor bidirectional, programat cu tarif producator, clasa de exactitate 0,5s pentru energia activa si energia reactiva – montaj indirect, curba de sarcina, alimentare auxiliara si alimentator extern. Pentru imbunatatirea semnalului GSM in vederea transmisiei curbelor de sarcina din contor se va monta in exterior o antena GSM cu castig de semnal. Contorul va fi finantat de catre Rețele Electrice Banat SA si se va amplasa la PC cu posibilitate de sigilare si de va fi astfel amplasat încât este posibilă citirea lui din exteriorul PC atât de către client cît şi de distribuitor. III. Lucrări finanţate de beneficiar, realizate prin grija lui, ce devin proprietatea acestuia: - Clădirea punctului de alimentare 20kV cu două compartimente: * Compartiment Racordare pentru instalaţiile electrice din gestiunea OD cu exploatare din interior şi cu acces direct din exterior, va avea caracteristici minime echivalente cu cele prevăzute în prescripţiile OD, DG2061RO ed.2 şi DG2092RO şi un gabarit care să permită montarea de inca o celula. Controlul incalzirii in compartimentul de racordare va fi realizat cu ajutorul unui termo-higrostat avind alimentarea cu ee din TSI, sistem de incalzire vertical in celulele de 20 kV si termostat; * Compartiment Beneficiar pentru instalaţiile electrice ale utilizatorului; - Instalaţia de iluminat interior, prize şi instalaţia de legare la pământ a clădirii; - LES 20kV cît mai scurtă posibil (max. 20m), cu cablu de cupru de secţiune minimă 95 mmp, între celula de măsură din compartimentul de racordare şi celula cu înterupător din compartimentul utilizatorului; - Realizarea instalaţiei de utilizare; - Celulă sosire cu un întrerupător automat fix (sau numai un întrerupător automat debroşabil) în compartimentul utilizatorului; - Întrerupătorul plecare (DG) va fi obligatoriu prevăzut cu următoarele protecții: - protecţie generală maximală de curent la scurtcircuit; - protecţie generală maximală de curent la suprasarcina; - protectie homopolara de curent in doua trepte, contra punerilor la pamant monofazate, respectiv bifazate, cu reglajul corelat cu celelalte protectii din instalatiile RE Banat; Asigurarea izolării fonice, a măsurilor de PSI, a accesului în instalatii şi protecţiei faţă de eventualele inundaţii sau acumulări de gaze, vor fi în responsabilitatea proiectantului, constructorului si proprietarului părţii de construcţie a punctului de allimentare 20kV. Punctul de alimentare 20kV se va amplasa pe teren proprietate privată, la limita de proprietate şi va avea acces în compartimentul de racordare direct din exterior prin realizarea de către client a unei căi de acces. Traseele reţelelor electrice şi amplasamentul PA proiectat, se vor stabili în cadrul PT de către proiectantul de specialitate, conform avizelor obţinute şi de comun acord cu beneficiarul lucrării, astfel încît să permită accesul pentrumentenanţă şi înlocuirea instalaţiilor electrice defecte în timp util. Proiectul tehnic se va aviza în CTA a Retele Electrice Banat. Dispozitivul de interfata (DI) din instalatia de productie a utilizatorului = intrerupator automat de categoria AC3 comandat de sistemul de protectie de interfata SPI ce trebuie sa prevada conform ord.132/2020: Valorile maxime şi minime ale tensiunii şi frecvenţei pentru protecţiile de interfaţă aferente instalaţiilor de producere a energiei electrice: -Functia de protectie de tensiune treapta I – valoare: 1.15Un; Temporizare:0.5s. -Functia de protectie de tensiune treapta II – valoare: 0.85Un; Temporizare: 3.2s. -Functia de protectie de frecventa treapta I – valoare 52Hz; Temporizare: 0.5s. -Functia de protectie de tensiune treapta II – valoare 47.5Hz; Temporizare: 0.5s. -Functia de protectie de maxima tensiune (valoarea mediata la 10min)* – valoare 1.1Un; Temporizare 603s** *Această funcţie se activează doar în cazul în care este conţinută în modulul generator (invertor)/generator sincron achiziţionat şi este obligatorie în cazul protecţiilor de interfaţă, externe unităţilor generatoare/instalaţiilor de producere a energiei electrice cu puterea instalată peste 30kVA. ** Timpul de acţionare al protecţiei este dependent de valoarea iniţială şi finală a tensiunii măsurate, respectiv de 10 minute după un timp de demaraj de 3s. In perioada de probe se va monta analizor pentru monitorizarea calitatii energiei electrice clasa A pentru o perioada de cel putin o saptamana. Va trebui prevăzut un dispozitiv de rezervă pentru DI (acesta poate fi DG) care va avea urmatoarele cerinte : -Funcția de protectie de rezervă a DI sunt: lipsa tensiune, temporizată la maximum 0,5s maximala de curent care sa asigure declansarea unui alt dispozitiv (de rezervă) capabil să separe generatorul/generatoarele de rețea în cazul în care nu se deschide dispozitivul de interfață. - Resetarea dispozitivuluide back-up (dupa actionare) se va face numai manual. - Dacă invertorul este deja echipat cu un DI intern electromecanic, se permite ca acesta să îndeplinească funcția de declansare de rezerva a DI, cu condiția să poată primi semnalul de declansare temporizata de la SPI extern. Pentru instalațiile de producție, trebuie să existe întotdeauna cel puțin două dispozitive între generator și rețea, subordonate SPI, din care: - unul execută funcția de DI; - celălalt execută funcția de back-up al DI; -acțiunea combinată a celor două dispozitive separă în mod fiabil generatoarele de rețeaua Distribuitorului atunci cand se impune. Lucrarile, echipamentele, schemele monofilare, necesare pentru indeplinirea cerintelor susmentionate, se vor prevedea intr-o documentatie tehnica, eleborata de catre un proiectat atestat ANRE, ce va fi prezentata pentru accept la Rețele Electrice Banat SA. Realizarea lucrarilor pentru instalatiile din aval de punctul de delimitare este inresponsabilitatea utilizatorului si se efectueaza pe cheltuiala acestuia. ,,Se respectă distanțele de siguranță conform Ordin ANRE 239/19 Normă tehnică privind delimitarea zonelor de protecţie şi de siguranţă aferente capacităţilor energetice.. | Retele Electrice Banat S.A. | 22701286 | 2024-07-22 | Prosumatori <= 400 kW cu emitere ATR | ORD 59/2013; ORD 228/2018; ORD.19/2022 | 2025-07-22 | VALABL | 2024 | nu | nu | nu
93 | ORAS INEU | INFIINTAREA UNUI PARC FOTOVOLTAIC IN ORASUL INEU, JUD ARAD | ARAD | 0.34952 | 20 | A20 BIRSA-SEBIS AR | -Din LEA 20kV Sebis - Birsa stalpul nr.115/253/6/3 al derivatiei spre PTA 10151 prin realizarea următoarelor lucrări: 1. Lucrări finanţate pe baza tarifului de racordare plătit de beneficiar la OD: - Echipare stilp existent st.115/253/6/3 de tip SE9 cu separator tripolar 24kV vertical conform DY595 RO, un set de descărcătoare cu ZnO cu disconector, conform DY557 RO ed.2 şi priză de pămînt cu Rp max. 4ohm; - Realizare LES 20kV în lungime de cca. 370m, intre stalpul existent nr.115/253/6/3 si PA 20kV proiectat, cu cablu de Al 3x185 mmp conform DC4385 RO ed.2, montat în tub conform DS4235 RO şi DS4247 RO şi realizarea de terminale de exterior conform DJ4476 RO ed.4 şi de interior conform DJ4456 RO, în vederea racordării noului PA la LEA 20kV existentă; - Echiparea compartimentului de racordare din PA 20kV proiectat, cu: - 1 buc. celula modulara de linie – pregatite pentru integrarea in sistemul de telecontrol al OD- de 24kV, 630A, 16 kA(1s), cu separator de sarcină în SF6 şi CLP, conform DY803/3-LE ed.3 (loc pentru inca o celula modulara de linie sau masura); - 1 buc. celulă de măsură cu separator de sarcină – pregatita pentru integrarea in sistemul de telecontrol OD- conform DY803/4-UTM ed.3, cu două TT 20/0,1 kV, conform DMI031015 RO, clasa de precizie 0,5 şi două TC de 50/5A, conform DM031052 RO, clasa de precizie 0,5S; - Echiparea compartimentului de racordare cu un tablou electric pentru servicii auxiliare conform DY3016 RO ed.2, care va fi alimentat de la reţeaua de j.t. a clientului. Instalatia de impamantare interna se leaga de cea externa cu papuci si buloane plasate in pozitii care sa fie usor de identificat. 2. Lucrări finanțate de operatorul de rețea: - Realizarea grupului de măsurare a energiei electrice pe MT, prin montarea unui contor electronic trifazat 2x100V, 5A, cls.0,5S cu curbă de sarcină, cu sistem de teletransmisie, în montaj indirect (TT 20/0,1kV cf.DMI031015 RO, cls.0.5, TC 50/5A conform DM031052 RO, cls.0,5S şi cordon de conectare grup de măsurare cf.DMI031011 RO). Contorul utilizat va fi contor bidirectional, programat cu tarif producator, clasa de exactitate 0,5s pentru energia activa si energia reactiva – montaj indirect, curba de sarcina, alimentare auxiliara si alimentator extern. Pentru imbunatatirea semnalului GSM in vederea transmisiei curbelor de sarcina din contor se va monta in exterior o antena GSM cu castig de semnal. Contorul va fi finantat de catre Rețele Electrice Banat SA si se va amplasa la PC cu posibilitate de sigilare si de va fi astfel amplasat încât este posibilă citirea lui din exteriorul PC atât de către client cît şi de distribuitor. 3. Lucrări finanţate de beneficiar, realizate prin grija lui, ce devin proprietatea acestuia: - Clădirea punctului de alimentare 20kV cu două compartimente: * Compartiment Racordare pentru instalaţiile electrice din gestiunea OD cu exploatare din interior şi cu acces direct din exterior, va avea caracteristici minime echivalente cu cele prevăzute în prescripţiile OD, DG2061RO ed.2 şi DG2092RO şi un gabarit care să permită montarea de inca o celula. Controlul incalzirii in compartimentul de racordare va fi realizat cu ajutorul unui termo-higrostat avind alimentarea cu ee din TSI, sistem de incalzire vertical in celulele de 20kV si termostat; * Compartiment Beneficiar pentru instalaţiile electrice ale utilizatorului; - Instalaţia de iluminat interior, prize şi instalaţia de legare la pământ a clădirii; - LES 20 kV cît mai scurtă posibil (max. 20m), cu cablu de cupru de secţiune minimă 95 mmp, între celula de măsură din compartimentul de racordare şi celula cu înterupător din compartimentul utilizatorului; - Realizarea instalaţiei de utilizare; - Celulă sosire cu un întrerupător automat fix (sau numai un întrerupător automat debroşabil) în compartimentul utilizatorului; - Realizarea instalaţiei de utilizare. Asigurarea izolării fonice, a măsurilor de PSI, a accesului în instalatii şi protecţiei faţă de ,,eventualele inundaţii sau acumulări de gaze, vor fi în responsabilitatea proiectantului,constructorului si proprietarului părţii de construcţie a punctului de allimentare 20kV. Punctul de alimentare 20kV se va amplasa pe teren proprietate privată, la limita de proprietate şi va avea acces în compartimentul de racordare direct din exterior prin realizarea de către client a unei căi de acces. Traseele reţelelor electrice şi amplasamentul PA proiectat, se vor stabili în cadrul PT de către proiectantul de specialitate, conform avizelor obţinute şi de comun acord cu beneficiarul lucrării, astfel încît să permită accesul pentru mentenanţă şi înlocuirea instalaţiilor electrice defecte în timp util. - Întrerupătorul plecare (DG) va fi obligatoriu prevăzut cu următoarele protecții: - protecţie generală maximală de curent la scurtcircuit; - protecţie generală maximală de curent la suprasarcina; - protectie homopolara de curent in doua trepte, contra punerilor la pamant monofazate, respectiv bifazate, cu reglajul corelat cu celelalte protectii din instalatiile Retele Electrice Banat; - Dispozitivul de interfata (DI) din instalatia de productie a utilizatorului = intrerupator automat de categoria AC3 comandat de sistemul de protectie de interfata SPI ce trebuie sa prevada conform ord.132/2020: Valorile maxime şi minime ale tensiunii şi frecvenţei pentru protecţiile de interfaţă aferente instalaţiilor de producere a energiei electrice: -Functia de protectie de tensiune treapta I – valoare: 1.15Un; Temporizare:0.5s. -Functia de protectie de tensiune treapta II – valoare: 0.85Un; Temporizare: 3.2s. -Functia de protectie de frecventa treapta I – valoare 52Hz; Temporizare: 0.5s. -Functia de protectie de tensiune treapta II – valoare 47.5Hz; Temporizare: 0.5s. -Functia de protectie de maxima tensiune (valoarea mediata la 10min)* – valoare 1.1Un; Temporizare 603s** *Această funcţie se activează doar în cazul în care este conţinută în modulul generator (invertor)/generator sincron achiziţionat şi este obligatorie în cazul protecţiilor de interfaţă, externe unităţilor generatoare/instalaţiilor de producere a energiei electrice cu puterea instalată peste 30kVA. ** Timpul de acţionare al protecţiei este dependent de valoarea iniţială şi finală a tensiunii măsurate, respectiv de 10 minute după un timp de demaraj de 3s. In perioada de probe se va monta analizor pentru monitorizarea calitatii energiei electrice clasa A pentru o perioada de cel putin o saptamana. Va trebui prevăzut un dispozitiv de rezervă pentru DI (acesta poate fi DG) care va avea urmatoarele cerinte: - Funcția de protectie de rezervă a DI sunt: lipsa tensiune, temporizată la maximum 0,5s maximala de curent care sa asigure declansarea unui alt dispozitiv (de rezervă) capabil să separe generatorul/generatoarele de rețea în cazul în care nu se deschide dispozitivul de interfață. - Resetarea dispozitivului de back-up (dupa actionare) se va face numai manual. - Dacă invertorul este deja echipat cu un DI intern electromecanic, se permite ca acesta să îndeplinească funcția de declansare de rezerva a DI, cu condiția să poată primi semnalul de declansare temporizata de la SPI extern. Pentru instalațiile de producție, trebuie să existe întotdeauna cel puțin două dispozitive între generator și rețea, subordonate SPI, din care: - unul execută funcția de DI; - celălalt execută funcția de back-up al DI; acțiunea combinată a celor două dispozitive separă în mod fiabil generatoarele de rețeaua Distribuitorului atunci cand se impune. Lucrarile, echipamentele, schemele monofilare, necesare pentru indeplinirea cerintelor susmentionate, se vor prevedea intr-o documentatie tehnica, eleborata de catre un proiectat atestat ANRE, ce va fi prezentata pentru accept la Rețele Electrice Banat SA. Realizarea lucrarilor pentru instalatiile din aval de punctul de delimitare este in responsabilitatea utilizatorului si se efectueaza pe cheltuiala acestuia. Se respectă distanțele de siguranță conform Ordin ANRE 239/19 Normă tehnică privind delimitarea zonelor de protecţie şi de siguranţă aferente capacităţilor energetice. | Retele Electrice Banat S.A. | 22698108 | 2024-07-22 | Prosumatori <= 400 kW cu emitere ATR | ORD 59/2013; ORD 228/2018; ORD.19/2022 | 2025-07-22 | VALABL | 2024 | nu | nu | nu
94 | COMUNA PISCHIA | Pischia nr. 219 | TIMIS | 0.1558 | 20 | A20 MASLOC-ORTISOARA TM | -I,,I. Lucrari realizate pe tarif de racordare : •,,• Consta într-un PC 20kV pus la dispozitie de catre beneficiar, cu masura MT racordat la LES 20kV MASLOC din statia 110/20 kV Ortisoara, cu realizarea urmatoarelor lucrari: -Se intercepteaza LES 20 kV MASLOC din statia Ortisoara intre Stalp 102/121(SS 32521/102/121) si Stalpul 102/124( SS 32522/102/124) prin 2 seturi de mansoane (cf. DJ 4387 RO); -Se va poza (in domeniul public) un cablu de medie tensiune tripolar cu elice vizibila pentru montare subterana, izolat in polietilena reticulara de grosime redusa, Al 3x1x185 mmp, cu ecran in tub de aluminiu sub invelis de PVC sau PE (cf. DC 4385 RO), in lungime de 2x180m (din care 2x3m rezerva la manson, 2x10m in Punctul de Conexiune , 2x33 m foraj asfalt, restul in zona verde) pana la Puncrul de Conexiune 20kV proiectat. -Cablul se va poza in sapatura deschisa la o adincime de 0.8-1 m, protejat in tub de polietilena reticulara, acoperit cu un strat de nisip de20 cm masurat de la partea superioara a tubului, semnalizat cu benzi avertizoare cf. DS4235RO si DS4247RO. -Echipare PC 20kV compartiment racordare pus la dispozitie de beneficiar: - 2 buc. celule modulare de linie de 24kV, 630A, 16 kA(1s), cu separator de sarcină în SF6 şi CLP, conform DY803/2-LE ed.3 ,telecontrolate ,compartimentul trebuie sa permita o dezvoltare ulterioara cu inca o celula de linie; 1 buc. celulă de măsură cu separator de sarcină, conform DY803M/316-UTM ed.2, cu două TT 20/0,1 kV, conform DMI031015 RO, clasa de precizie 0,5 şi 2 buc. TC de 50/5A, conform DMI 031052 RO ED.02 , clasa de precizie 0 ,2s. - rezistente in celulele MT – 3 buc. si termohigrostat in PT – 3 buc.; - Tablou Servicii auxiliare - PC va fi amplasat astfel incat accesul in el sa fie direct din domeniul public; •,,Lucrări finanţate de beneficiar, realizate prin grija lui, ce devin proprietatea acestuia, conform Ordin nr. 59/2013: 1). LES 20 kV cît mai scurtă posibil (l≤20m), cu cablu de cupru de secţiune minimă 95 mmp, între celula de măsură din compartimentul de racordare şi celula cu înterupător din compartimentul utilizatorului 2). Celulă sosire cu un separator tripolar şi a unui întrerupător automat fix (sau numai un întrerupător automat debroşabil) în compartimentul utilizatorului. Întrerupătorul va fi obligatoriu prevăzut cu sistem de protecţie generală maximală de curent şi împotriva defectelor de punere la pămînt, cu reglajul corelat cu celelalte protecţii din instalaţiile Retele Electrice Banat S.A. 3). Instalaţia de iluminat interior, prize şi instalaţia de legare la pământ a clădirii punctului de conexiune Măsurarea energiei electrice se va face la MT, cu contor electronic trifazat 2x100V, 5A, clasa de precizie 0.5S, cu curbă de sarcină, cu interfaţă serială RS232, cu sistem de teletransmisie, în montaj indirect (TT 20/0,1kV conform DMI031015 RO, clasa precizie 0,5, TC 50/5A conform DMI 031052 RO ED.02 , clasa precizie 0.2 S, cordon de conectare grup de măsurare conform DMI031011 RO). 4) 1 buc trafo 20/0,4 kV Delimitarea între instalaţiile distribuitorului şi cele ale consumatorului este la capetele terminale de racordare a LES 20 kV plecare din compartimentul de racordare al noului punct de conexiune. Traseele reţelelor electrice şi amplasamentul PC se vor stabili în cadrul proiectului tehnic de către proiectantul de specialitate, conform avizelor obţinute şi de comun acord cu beneficiarul lucrării, astfel încît să permită accesul pentru mentenanţă şi înlocuirea instalaţiilor electrice defecte în timp util. Proiectul tehnic se va aviza în Comisia Tehnică de Avizare a Retele Electrice Banat S.A . Incaperea pusa la dispozitie de catre beneficiar trebuie sa aiba urmatoarele dimensiuni: 2,5x3 m (Lxl) si inaltime de minim 2,2 m. Constructia incaperii trebuie realizata conform DG10061RO, DG2061RO ed.2 si DG2092RO (pereti, acoperis, podea, sistem ventilatie, usa, finisaje) Materialele şi echipamentele care se utilizează la realizarea instalaţiei trebuie să fie noi, omologate sau certificate, după caz, dacă acest lucru este prevăzut în specificaţiile tehnice unificate, în conformitate cu procedurile aplicabile în Retele Electrice Banat S.A. Celelalte materiale şi echipamente, pentru care nu sunt elaborate specificaţii tehnice unificate, trebuie sa fie noi, compatibile cu starea tehnică a instalaţiei, să îndeplinească cerinţele specifice de fiabilitate şi siguranţă. - In cazul in care instalatia de racordare si/sau deviere ocupa/traverseaza terenuri private se vor constitui/recunoaste drepturile reale de superficie/uz si servitute, dupa caz, in favoarea Enel, aferente imobilelor afectate de instalatia de racordare/capacitatile deviate. - Materialele si echipamentele care se utilizeaza la realizarea instalatiei trebuie sa fie noi si conforme cu cerintele din specificatiile tehnice unificate Retele Electrice Banat S.A. Celelalte materiale si echipamente pentru care nu sunt elaborate specificatii tehnice unificate, trebuie sa fie noi, compatibile cu starea tehnica a instalatiei, sa indeplineasca cerintele specifice de fiabilitate si siguranta.- | Retele Electrice Banat S.A. | 22524888 | 2024-07-22 | Prosumatori <= 400 kW cu emitere ATR | ORD 59/2013; ORD 228/2018; ORD.19/2022 | 2025-07-22 | VALABL | 2024 | nu | nu | nu
95 | SC NICO GREEN ENERGY SRL | CEF | TIMIS | 1.8 | 20 | A20 SAG-FRATELIA TM | -Conform lucrarii : 96-2023 studiu de solutie-elaborat de S.C. CONS ELECTRIFICAREA INSTAL S.R.L., avizat de Retele Electrice Banat SA cu Aviz CTE nr. 01/02/18.01.2024. Clientul a ales Varianta nr 1 conform adresei 16144631/12.07.2024 Lucrari pe tarif de racordare: - plantarea unui stalp special tip SC 15014, in racordul din stalpul nr. 91 al LEA 20 kV Sag din St. 110/20/10 kV Fratelia, la 10 m de stalpul nr. 91/22 existent, care se va echipa cu coronament semiorizontal de intindere, consola de intindere, lanturi duble terminale cu izolatori compozit, separator vertical 24kV, CTE, descarcatoare cu oxid de zinc 24kV si priza de pamant cu Rp<4ohmi. - montare LES 20kV cu cablu tip XLPE 3x(1x185mm2) in lungime de cca. 40 m (inclusiv coborarea de pe stalp si rezervele in PC) intre capetele terminale de pe stalpul SC 15014 si PC 20 kV proiectate; - echipare punct de conexiune compartiment OD cu: - 1 buc. celule de linie motorizata LE – 24 kV – 630A – 16 kA; - 1 buc. celulă de măsură motorizata(1UT) pentru CEF Sag, cu plecare în cablu,UT – 24 kV – 630A – 16 kA, echipată cu 2 transformatoare de curent 400/5A, cls.0,2S şi 2 transformatoare de tensiune 20/0.1kV cls. 0,2; - echipamente pentru integrarea în sistemul de telecontrol Retele Electrice Banat a celulelor de linie si masura: ,,montarea de RGDAT − 1 buc. ; - UP 2020 LITE − 1 buc. ; - baterii acumulatori − 2 buc. ; - TSA − 1 buc.; - router Rugged pentru comunicatii 4G − CISCO IR1101 ; - Swich−uri rugged CISCO IE−4000−-8S4G−E ; - dulap pentru echipamente de telecomunicatii FT−045_TLC-M − TIP B si accesoriile de conectica: Patch−cord ftp cat. 6e (lungime 1 m); Patch−cord ftp cat. 6e (lungime 10 m) ; - Montare grup de măsurare de decontare in firidă securizată, cu contor cu telecitire bidirecţional, clasa 0,2 S (contorul va fi pus la dispoziţie de OD); Lucrari ce se realizeaza prin grija beneficiarului : - Montare punct de conexiune prevazut cu doua compartimente: unul de racordare, pentru instalatiile aferente operatorului de retea si unul de utilizare pentru instalatiile electrice ale utilizatorului (echipamentele montate in compartimentul de racordare si integrarea in sistemul de telecontrol vor fi incluse in tariful de racordare). - LES 20 kV de Cu, 95 mmp, L≤ 20m între celula de măsură din compartimentul de racordare şi celula cu înterupător din compartimentul utilizatorului ; - Dispozitivul general -celula sosire motorizata cu intrerupator automat si separator in compartimentul utilizatorului (DG) cu urmatoarele protectii: - Compartimentul de racordare va fi cu actionarea echipamentelor din interior si cu acces direct din exterior, va avea caracteristici minime echivalente cu cele prevazute in prescriptiile OD si un gabarit care sa permita montarea echipamentelor instalatiei de racordare si a inca unei celule de MT. - Sistemul de protectie general (SPG) asociat dispozitivului general cuprinde: • protecţie maximală de curent cel puţin pe doua faze, cu trei trepte. Prima treapta se foloseşte împotriva suprasarcinii, a doua pentru a permite o functionare temporizata şi a treia pentru a permite o intervenţie rapidă; • protecţie homopolară direcţională cu două trepte (o treapta pentru punerile la pamant simple, şi a doua treapta pentru duble puneri la pamant); • protectie maximala de curent directionala homopolara; - Pentru racordarea producatorului in plus fata de DG (dispozitiv general) se va prevedea un dispozitiv, denumit Dispozitiv de Interfaţă (DI) in scopul de a garanta separarea instalaţiei de producere de reţeaua de distribuţie în caz de întrerupere de la reţea. Sistemul de protectie SPI asociat DI contine relee de frecvenţă, de tensiune şi eventual de tensiune homopolară. • functie protectie de tensiune minima /maxima in 2 trepte; • functie protectie de frecventa minima /maxima in 2 trepte; • functie de protectie de maxima de tensiune mediata la 10 minute. - Sistemul de protectie de interfata (SPI) asociat dispozitivului de interfata cuprinde: • serviciile interne in compartimentul de racordare se vor asigura din transformatorul monofazat de 4 kVA montat în compartimentul utilizatorului, după întrerupătorul general (DG), spre producător. • montare analizor pentru monitorizarea calitatii energiei electrice; • In compartimentul utilizator, se vor instala traductoarele de putere activa P, putere reactiva Q, frecventa f si tensiune U montate in compartimentul utilizator. Acestea se vor racorda in circuitele de masura ale transformatoarelor de curent si de tensiune. Semnalele de iesire ale traductoarelor, impreuna cu cel de pozitie al dispozitivului general DG, vor fi disponibile intr-un sir de cleme. De la sirul de cleme pana la UP 2020 LITE amplasat in compartimentul OD, semnalele vor fi transmise printr-un cablu special ecranat, care va face parte impreuna cu traductoarele, din instalatia de utilizare. Lungimea cablului nu trebuie sa depaseasca 20m. • LES 20kV intre PC 20kV proiectat si centrala CEF SAG in lungime de 1 ,4 km varianta 1 • Posturi trafo si tablouri jt aferente centralei CEF SAG trafo ≤ 2000kVA • Asigurare accesuluila PC 20kV proiectat pentru OD.- | Retele Electrice Banat S.A. | 16144631 | 2024-07-23 | Producator | ORD 59/2013; ORD 208/2018; | 2025-07-23 | VALABL | 2025 | nu | nu | nu
96 | COMUNA ALMAS | Parc Fotovoltaic | ARAD | 0.15 | 20 | A20 GURAHONT-SEBIS AR | -Din LEA 20kV Sebis – Gurahont stalpul nr.219 prin realizarea următoarelor lucrări: 1. Lucrări finanţate pe baza tarifului de racordare: - Echipare stilp existent nr.219 de tip SC15014 cu separator tripolar 24kV vertical conform DY595 RO, un set de descărcătoare cu ZnO cu disconector, conform DY557 RO ed.2 şi priză de pămînt cu Rp max. 4ohm; - Realizare LES 20kV în lungime de cca. 80m, intre st.219 si PA 20 kV proiectat, cu cablu de Al 3x185 mmp conform DC4385 RO ed.2, montat în tub conform DS4235 RO şi DS4247 RO şi realizarea de terminale de exterior conform DJ4476 RO ed.4 şi de interior conform DJ4456 RO, în vederea racordării noului PA la LEA 20kV existentă; - Echiparea compartimentului de racordare din PA 20kV proiectat, cu: - 1 buc. celula modulara de linie – pregatite pentru integrarea in sistemul de telecontrol al OD- de 24kV, 630A, 16 kA(1s), cu separator de sarcină în SF6 şi CLP, conform DY803/3-LE ed.3 (loc pentru inca o celula modulara de liniesau masura); - 1 buc. celulă de măsură cu separator de sarcină – pregatita pentru integrarea in sistemul de telecontrol OD- conform DY803/4-UTM ed.3, cu două TT 20/0,1 kV, conform DMI031015 RO, clasa de precizie 0,5 şi două TC de 50/5A, conform DM031052 RO, clasa de precizie 0,5S; II. Lucrări finanțate de operatorul de rețea: - Realizarea grupului de măsurare a energiei electrice pe MT, prin montarea unui contor electronic trifazat 2x100V, 5A, cls.0,5S cu curbă de sarcină, cu sistem de teletransmisie, în montaj indirect (TT 20/0,1kV cf.DMI031015 RO, cls.0.5, TC 50/5A conform DM031052 RO, cls.0,5S şi cordon de conectare grup de măsurare cf.DMI031011 RO); Contorul utilizat va fi contor bidirectional, programat cu tarif producator, clasa de exactitate 0,5s pentru energia activa si energia reactiva – montaj indirect, curba de sarcina, alimentare auxiliara si alimentator extern. Pentru imbunatatirea semnalului GSM in vederea transmisiei curbelor de sarcina dincontor se va monta in exterior o antena GSM cu castig de semnal. Contorul va fi finantat de catre Rețele Electrice Banat SA si se va amplasa la PC cu posibilitate de sigilare si de va fi astfel amplasat încât este posibilă citirea lui din exteriorul PC atât de către client cît şi de distribuitor. III. Lucrări finanţate de beneficiar, realizate prin grija lui, ce devin proprietatea acestuia : - Clădirea punctului de alimentare 20kV cu două compartimente: * Compartiment Racordare pentru instalaţiile electrice din gestiunea OD cu exploatare din interior şi cu acces direct din exterior, va avea caracteristici minime echivalente cu cele prevăzute în prescripţiile OD, DG2061RO ed.2 şi DG2092RO şi un gabarit care să permită montarea de inca o celula. Controlul incalzirii in compartimentul de racordare va fi realizat cu ajutorul unui termo-higrostat avind alimentarea cu ee din TSI, sistem de incalzire vertical in celulele de 20kV si termostat. Asigurarea izolării fonice, a măsurilor de PSI, a accesului în instalatii şi protecţiei faţă de ,,eventualele inundaţii sau acumulări de gaze, vor fi în responsabilitatea proiectantului,constructorului si proprietarului părţii de construcţie a punctului de allimentare 20kV. Punctul de alimentare 20kV se va amplasa pe teren proprietate privată, la limita de proprietate şi va avea acces în compartimentul de racordare direct din exterior prin realizarea de către client a unei căi de acces. * Compartiment Beneficiar pentru instalaţiile electrice ale utilizatorului - Instalaţia de iluminat interior, prize şi instalaţia de legare la pământ a clădirii; - LES 20kV cît mai scurtă posibil (max. 20m), cu cablu de cupru de secţiune minimă 95mmp, între celula de măsură din compartimentul de racordare şi celula cu înterupător din compartimentul utilizatorului; - Celulă sosire cu un întrerupător automat fix (sau numai un întrerupător automat debroşabil) în compartimentul utilizatorului. - Realizarea instalaţiei de utilizare. Întrerupătorul plecare (DG) va fi obligatoriu prevăzut cu următoarele protecții: - protecţie generală maximală de curent la scurtcircuit; - protecţie generală maximală de curent la suprasarcina; - protectie homopolara de curent in doua trepte, contra punerilor la pamant monofazate, respectiv bifazate, cu reglajul corelat cu celelalte protectii din instalatiile RE Banat. Dispozitivul de interfata (DI) din instalatia de productie a utilizatorului = intrerupator automat de categoria AC3 comandat de sistemul de protectie de interfata SPI ce trebuie sa prevada conform ord.132/2020: Valorile maxime şi minime ale tensiunii şi frecvenţei pentru protecţiile de interfaţă aferente instalaţiilor de producere a energiei electrice: -Functia de protectie de tensiune treapta I – valoare: 1.15Un; Temporizare:0.5s. -Functia de protectie de tensiune treapta II – valoare: 0.85Un; Temporizare: 3.2s. -Functia de protectie de frecventa treapta I – valoare 52Hz; Temporizare: 0.5s. -Functia de protectie de tensiune treapta II – valoare 47.5Hz; Temporizare: 0.5s. -Functia de protectie de maxima tensiune (valoarea mediata la 10min)* – valoare 1.1Un; Temporizare 603s** *Această funcţie se activează doar în cazul în care este conţinută în modulul generator (invertor)/generator sincron achiziţionat şi este obligatorie în cazul protecţiilor de interfaţă, externe unităţilor generatoare/instalaţiilor de producere a energiei electrice cu puterea instalată peste 30kVA. ** Timpul de acţionare al protecţiei este dependent de valoarea iniţială şi finală a tensiunii măsurate, respectiv de 10 minute după un timp de demaraj de 3s. In perioada de probe se va monta analizor pentru monitorizarea calitatii energiei electrice clasa A pentru o perioada de cel putin o saptamana. Va trebui prevăzut un dispozitiv de rezervă pentru DI (acesta poate fi DG) care va avea urmatoarele cerinte: Funcția de protectie de rezervă a DI sunt: lipsa tensiune, temporizată la maximum 0,5s maximala de curent care sa asigure declansarea unui alt dispozitiv (de rezervă) capabil să separe generatorul/generatoarele de rețea în cazul în care nu se deschide dispozitivul de interfață. Resetarea dispozitivului de back-up (dupa actionare) se va face numai manual. Dacă invertorul este deja echipat cu un DI intern electromecanic, se permite ca acesta să îndeplinească funcția de declansare de rezerva a DI, cu condiția să poată primi semnalul de declansare temporizata de la SPI extern. Pentru instalațiile de producție, trebuie să existe întotdeauna cel puțin două dispozitive între generator și rețea, subordonate SPI, din care: - unul execută funcția de DI; - celălalt execută funcția de back-up al DI; acțiunea combinată a celor două dispozitive separă în mod fiabil generatoarele de rețeaua Distribuitorului atunci cand se impune. Lucrarile, echipamentele, schemele monofilare, necesare pentru indeplinirea cerintelor susmentionate, se vor prevedea intr-o documentatie tehnica, eleborata de catre un proiectat atestat ANRE, ce va fi prezentata pentru accept la Rețele Electrice Banat SA. Realizarea lucrarilor pentru instalatiile din aval de punctul de delimitare este in responsabilitatea utilizatorului si se efectueaza pe cheltuiala acestuia. Traseele rețelelor proiectate, se vor stabili în cadrul proiectului tehnic de către proiectantul de specialitate, conform avizelor obţinute şi de comun acord cu beneficiarul lucrării, astfel încît să permită accesul pentru mentenanţă şi înlocuirea instalaţiilor electrice defecte în timp util. Proiectul tehnic se va aviza în CTE a Rețele Electrice Banat. Se respectă distanțele de siguranță conform Ordin ANRE 239/19 Normă tehnică privind delimitarea zonelor de protecţie şi de siguranţă aferente capacităţilor energetice.. | Retele Electrice Banat S.A. | 24416011 | 2024-07-24 | Prosumatori <= 400 kW cu emitere ATR | ORD 59/2013; ORD 228/2018; ORD.19/2022 | 2025-07-24 | VALABL | 2024 | nu | nu | nu
97 | COMUNA FOROTIC | Realizare parc fotovoltaic in Comuna Forotic in vederea producerii energiei electrice din surse regenerabile de tip solar, pentru consum propriu - Comuna Forotic, Jud. Caras-Severin | CARAS-SEVERIN | 0.0728 | 0,4 | 4658 FOROTIC | -Pentru realizarea soluţiei de racordare sunt necesare următoarele lucrări: I. Lucrări de întărire rețea in amonte de punctul de racordare: - II. Lucrări pe tarif de racordare: • Se va realiza un bransament electric trifazat subteran, realizat cu cablu electric JT 3x240+150N cf. DC 4146, matricola 330657, in lungime traseu de 356 metri, pozat pe domeniul public (340m sapatura pamant, 10m estacada podet parau, 6m subtraversare canal scurgere), racordat din circuitul 4 (liber) din cutia de distributie CD aferenta PTA 4658, 20/0 ,4kV, 100KVA. Cablul de joasa tensiune se va poza in sapatura deschisa la o adancime de 0,8m, pe pat de nisip, protejat in tub de polietilena reticulara cf. DS 4235 RO, semnalizat cu benzi avertizoare. III. Lucrări finanțate de operatorul de rețea: • La limita de proprietate, pe domeniul public, se va monta un BMPT-i 125A, cf.FT-133MAT, cu separator+intreruptor tetrapolar 125A si grup de masura cu 3xTC 1255A cl.0,5S, bloc de jonctiunede deconectare si incercare cu 10 cleme. • Realizarea grupului de măsurare a energiei electrice pe JT, prin montarea in noul BMPT-i a unui contor electronic trifazat 3x400/230V, clasa de exactitate 0,5S pentru energia activa si energia reactiva, curba de sarcina, montaj semidirect, regim bidirectional, programat cu tarif producator. IV. Lucrări executate prin grija și pe cheltuiala beneficiarului: • Realizare coloana JT la TG și priză de pământare la BMPT-i proiectat • Intreruptorul plecare din cutia de masura (DG) va fi obligatoriu prevazut cu urmatoarele protectii: - protecţie generala maximala de curent la scurtcircuit - protectie generală maximala de curent la suprasarcina - protectie la supratensiuni de frecventa industriala (DPST) • Dispozitivul de interfata (DI) din instalatia de productie a utilizatorului = intrerupator automat de categoria AC3 comandat de sistemul de protectie de interfata SPI ce trebuie sa fie conform cu Ord.132/2020: Functia de protectie de tensiune treapta I - 1,15 Un / 0,5s Functia de protectie de tensiune treapta I - 0,85 Un / 3,2s Functia de protectie de frecventa treapta – 52 Hz / 0,5s Functia de protectie de frecventa treapta II,,- 47,5 Hz / 0,5s Functia de protectie de maxima tensiune (val. mediata la 10 min.) - 1,1 Un / 603s** *Aceasta functie se activeaza doar in cazul in care este continuta in modulul generator (invertor) / generator sincron achizitionat si este obligatorie in cazul protectiilor de interfata, externe unitatilor generatoare/instalatiilor de producere a energiei electrice cu puterea instalata > 30 kVA . ** Timpul de actionare al protectiei este dependent de valoarea initiala si finala a tensiunii masurate, respectiv de 10 minute dupa un timp de demaraj de 3s. • Va trebui prevăzut un dispozitiv de rezervă pentru DI (acesta poate fi DG). Funcțiie de protectie de rezervă a DI sunt: lipsa tensiune, temporizată la maximum 0,5s, maximala de curent care sa asigure declansarea unui alt dispozitiv (de rezervă) capabil să separe generatorul/generatoarele de rețea în cazul în care nu se deschide dispozitivul de interfață. Resetarea dispozitivului de back-up (dupa actionare) se va face numai manual. Dacă invertorul este deja echipat cu un DI intern electromecanic, se permite ca acesta să îndeplinească funcția de declansare de rezerva a DI, cu condiția să poată primi semnalul de declansare temporizata de la SPI extern. Pentru instalațiile de producție, trebuie să existe întotdeauna cel puțin două dispozitive între generator și rețea, subordonate SPI, din care: - unul execută funcția de DI - celălalt execută funcția de back-up al DI Prin urmare, acțiunea combinată a celor două dispozitive separă în mod fiabil generatoarele de rețeaua Distribuitorului atunci cand se impune. • Pe perioada de probe se va monta analizor pentru monitorizarea calitatii energiei electrice clasa A pentru o perioada de cel putin o saptamana- | Retele Electrice Banat S.A. | 22717268 | 2024-07-24 | Prosumatori <= 400 kW cu emitere ATR | ORD 59/2013; ORD 228/2018; ORD.19/2022 | 2025-07-24 | VALABL | 2024 | nu | nu | nu
98 | ISACOV VELIMIR-DORIN | Spor de putere | TIMIS | 0.01 | 0,4 | T1979 STR. M. VITEAZUL | Bransament electric trifazat existentNu este cazulContor bidirectional programata pentru tarif de producator existent. | Retele Electrice Banat S.A. | 24453260 | 2024-07-24 | Prosumatori <= 400 kW cu emitere ATR | ORD 59/2013; ORD 228/2018; ORD.19/2022 | 2025-07-24 | VALABL | 2024 | nu | nu | nu
99 | COMUNA SEMLAC | REALIZARE PARC FOTOVOLTAIC PENTRU AUTOCONSUM - COMUNA SEMLAC, JUDETUL ARAD | ARAD | 0.12712 | 0,4 | PTA 4092 SEMLAC C. TURN | -Din PTA 20/0.4kV, nr.4092, dezafectat, de pe bornele jt trafo prin realizarea urmatoarelor lucrari: 1.- lucrari intarire in amonte de punctul de racordare: - reactivare PTA nr.4092 prin montare transformator 20/0.4kV, 160kVA, refacere racord MT, inlocuire izolatori sparti si refacere coarbe, montare cadru sigurante fuzibile de exterior 20kV, echipat cu 3buc. sigurante 20A, montare set descarcatoare cu ZnO cu disconector, conform DY557 RO ed.2, inlocuire separator PTA, realizare priză de pămînt cu Rp max. 4ohm; 1.- lucrari finantate in baza tarifului de racordare, conform prevederilor Ord. ANRE 59/2013 cu modificarile si completarile ulterioare: - montare pe stalpul PTA 4092 cutie echipata cu intrerupator tetrapolar automat I=250A si realizare coloana trafo utilizand cabluri unipoare Al 4x150mmp, conform DC 4152RO, pozate in tub protectie, lungime cca 10m; - pozare cablu Al 3x150+95N, conform DC 4146RO, in tub protectie, intre cutia cu intrerupator si BMPTi proiectat, in lungime de cca. 5m; 2.-lucrari finantate prin grija si pe cheltuiala operatorului de distributie: - montare pe soclu langa stalpul PTA a unui BMPTi-200A conform FT-133MAT, echipat cu 3xTC=250/5A clasa precizie 0.5s; - realizare grup masura energie electrica prin montarea in BMPTi a unui contor electronic trifazat in montaj semidirect; 3. lucrari de realizat prin grija si pe cheltuiala beneficiarului: - priza de pamant a BMPTi; - coloana jt intre BMPTi si TG beneficiar. | Retele Electrice Banat S.A. | 22697510 | 2024-07-25 | Prosumatori <= 400 kW cu emitere ATR | ORD 59/2013; ORD 228/2018; ORD.19/2022 | 2025-07-25 | VALABL | 2024 | nu | nu | nu
100 | COMUNA MOSNITA NOUA | CENTRALA ELECTRICA FOTOVOLTAICA | TIMIS | 0.66 | 20 | S20 NR.11-VENUS TM | -Racordare intrare-iesire in LES 20kV nr. 11 din statia 110/20 kV Venus Lucrarile pe tarif de racordare: - interceptarea LES 20 kV nr. 11 din statia 110/20 kV Venus, tronsonul cuprins intre T 22388 si T 22475 si realizarea a doua seturi de mansoane; - montare LES 20kV dublu circuit cu cablu tip XLPE 3x(1x185mm2) in lungime de cca. 2 x 410 m (inclusiv rezervele la PC si seturi mansoane) intre seturile mansoane 24 kV si PC 20 kV proiectate; - Echiparea compartimentului de racordare al punctului de conexiuni cu: ▪ 2 celule de linie 24 kV, tip LE, cu sistem trifazat de bare cu izolatie in aer, curent nominal 630A, echipate cu separator de sarcină 24 kV, cu mediul de stingere in SF 6, curent nominal admisibil de scurta durata pentru bare si derivatii 16 kA, cu CLP, motorizare 24 Vc.c., indicatoare prezenta tensiune, izolatori cu divizor de tensiune capacitiv legat la dispozitivul de semnalizare prezenta/absenta tensiune, transformatoare toroidale pentru detectarea si semnalizarea scurtcircuitelor mono si polifazate, RGDAT, rezistenta anticondens; ▪ loc pentru inca o celula de linie; ▪ o celulă de măsură 24 kV, tip UTM, sistem trifazat de bare cu izolatia in aer, curent nominal 630A, echipata cu separator de sarcina 24 kV, cu 3 pozitii, mediul de stingere un SF6, curent nominal admisibil de scurta durata pentru bare si derivatii 16 kA, un separator de punere la pamant ST 2 in amonte de grupul de masura, motorizare 24 V c.c., 2 reductori de curent 50/5A (de clasă 0,2S) si 2 reductori de tensiune 20/0,4kV(de clasa 0,2), indicatoare prezenta tensiune, rezistenta anticondens. Reductorii de curent si tensiune vor avea buletine de verificare metrologica. ▪ integrarea in telecontrol a celulelor de linie si masura din PC 20kV proiectat prin montarea de RGDAT-2 buc , UP 2020 LITE-1 buc, baterii acumulatori -2 buc, TSA-1 buc, Router Rugged pt comunicatii 4G – CISCO IR1101, Swich-uri rugged CISCO IE-4000-8S4G-E, dulap pentru echipamente de telecomunicatii FT-045_TLC-M_ed02 – TIP B si accesoriile de conectica: Patch-cord ftp cat. 6e (lungime 10 m). Lucrari ce se realizeaza prin grija beneficiarului : - Montare punct de conexiune prevazut cu doua compartimente: unul de racordare, pentru instalatiile aferente operatorului de retea si unul de utilizare pentru instalatiile electrice ale utilizatorului (echipamentele montate in compartimentul de racordare si integrarea in sistemul de telecontrol vor fi incluse in tariful de racordare). Compartimentul de racordare va fi cu actionarea echipamentelor din interior si cu acces direct din exterior, va avea caracteristici minime echivalente cu cele prevazute in prescriptiile OD si un gabarit care sa permita montarea echipamentelor instalatiei de racordare si a inca unei celule de MT. - LES 20 kV de Cu, 95 mmp, L≤ 20m între celula de măsură din compartimentul de racordare şi celula cu înterupător din compartimentul utilizatorului ; - Dispozitivul general -celula sosire cu intrerupator automat si separator in compartimentul utilizatorului (DG) cu urmatoarele protectii: Sistemul de protectie general (SPG) asociat dispozitivului general cuprinde: • protecţie maximală de curent cel puţin pe doua faze, cu trei trepte. Prima treapta se foloseşte împotriva suprasarcinii, a doua pentru a permite o functionare temporizata şi a treia pentru a permite o intervenţie rapidă; • protecţie homopolară direcţională cu două trepte (o treapta pentru punerile la pamant simple, şi a doua treapta pentru duble puneri la pamant); • protectie maximala de curent directionala homopolara; Pentru racordarea producatorului in plus fata de DG (dispozitiv general) se va prevedea un dispozitiv, denumit Dispozitiv de Interfaţă (DI) in scopul de a garanta separarea instalaţiei de producere de reţeaua de distribuţie în caz de întrerupere de la reţea. Sistemul de protectie SPI asociat DI contine relee de frecvenţă, de tensiune şi eventual de tensiune homopolară. Sistemul de protectie de interfata(SPI) asociat dispozitivului de interfata cuprinde: • functie protectie de tensiune minima /maxima in 2 trepte; • functie protectie de frecventa minima /maxima in 2 trepte; • functie de protectie de maxima de tensiune mediata la 10 minute. - Serviciile interne in compartimentul de racordare se vor asigura din transformatorul monofazat de 4 kVA montat în compartimentul utilizatorului, după întrerupătorul general (DG), spre producător. - Montare analizor pentru monitorizarea calitatii energiei electrice; - In compartimentul utilizator, se vor instala traductoarele de putere activa P, putere reactiva Q, frecventa f si tensiune U montate in compartimentul utilizator. Acestea se vor racorda in circuitele de masura ale transformatoarelor de curent si de tensiune. Semnalele de iesire ale traductoarelor, impreuna cu cel de pozitie al dispozitivului general DG, vor fi disponibile intr-un sir de cleme. De la sirul de cleme pana la UP 2020 LITE amplasat in compartimentul OD, semnalele vor fi transmise printr-un cablu special ecranat, care va face parte impreuna cu traductoarele, din instalatia de utilizare. Lungimea cablului nu trebuie sa depaseasca 20m. - LES 20kV intre centrala si PC in lungime totala de 0,01 km; - Posturi trafo si tablouri jt aferente centralei, trafo <= 2000kVA; - Asigurare accesului la PC 20kV proiectat pentru OD.- | Retele Electrice Banat S.A. | 17887713 | 2024-07-26 | Producator | ORD 59/2013; ORD 208/2018; | 2025-07-26 | VALABL | 2025 | nu | nu | nu
101 | COMUNA APATEU | Infiintare parc fotovoltaic in vederea producerii energiei electrice din surse regenerabile de tip solar pentru Comuna Apateu, Judetul Arad | ARAD | 0.12 | 20 | A20 FRUNZIS-CHISINEU CRIS AR | -Din LEA 20kV Cris- Frunzis, compartimentul racordare 20kV al PTB nr.9409, prin realizarea următoarelor lucrări: Lucrări finanţate in baza tarifului de racordare: - Echiparea compartimentului de racordare din PA 20kV nr.9409 existent cu: - 1 buc. celulă de măsură cu separator de sarcină – pregatita pentru integrarea in sistemul de telecontrol OD- conform DY803/4-UTM ed.3, cu două TT 20/0,1 kV, conform DMI031015 RO, clasa de precizie 0,5 şi două TC de 50/5A, conform DM031052 RO, clasa de precizie 0,5S; - Echiparea compartimentului de racordare cu un tablou electric pentru servicii auxiliare conform DY3016 RO ed.2, care va fi alimentat de la reţeaua de j.t. a clientului. Instalatia de impamantare interna se leaga de cea externa cu papuci si buloane plasate in pozitii care sa fie usor de identificat; II. Lucrări finanțate de operatorul de rețea: - Realizarea grupului de măsurare a energiei electrice pe MT, prin montarea unui contor electronic trifazat 2x100V,5A, cls.0,5S cu curbă de sarcină, cu sistem de teletransmisie, în montaj indirect (TT 20/0,1kV cf.DMI031015 RO, cls.0.5, TC 50/5A conform DM031052 RO, cls.0,5S şi cordon de conectare grup de măsurare cf.DMI031011 RO). Contorul utilizat va fi contor bidirectional, programat cu tarif producator, clasa de exactitate 0,5s pentru energia activa si energia reactiva – montaj indirect, curba de sarcina, alimentare auxiliara si alimentator extern. Pentru imbunatatirea semnalului GSM in vederea transmisiei curbelor de sarcina din contor se va monta in exterior o antena GSM cu castig de semnal. Contorul va fi finantat de catre Rețele Electrice Banat SA si se va amplasa la PC cu posibilitate de sigilare si de va fi astfel amplasat încât este posibilă citirea lui din exteriorul PC atât de către client cît şi de distribuitor. III. Lucrări finanţate de beneficiar, realizate prin grija lui, ce devin proprietatea acestuia: - Realizare Compartiment Beneficiar pentru instalaţiile electrice ale utilizatorului. Asigurarea izolării fonice, a măsurilor de PSI, a accesului în instalatii şi protecţiei faţă de eventualele inundaţii sau acumulări de gaze, vor fi în responsabilitatea proiectantului, constructorului si proprietarului compartimenului beneficiar; - Instalaţia de iluminat interior, prize şi instalaţia de legare la pământ a clădirii; - LES 20kV cît mai scurtă posibil (max.20m), cu cablu de cupru de secţiune minimă 95 mmp, între celula de măsură din compartimentul de racordare şi celula cu înterupător din compartimentul utilizatorului; - Realizarea instalaţiei de utilizare; - Celulă sosire cu un întrerupător automat fix (sau numai un întrerupător automat debroşabil) în compartimentul utilizatorului. - Întrerupătorul plecare (DG) va fi obligatoriu prevăzut cu următoarele protecții: - protecţie generală maximală de curent la scurtcircuit; - protecţie generală maximală de curent la suprasarcina; - protectie homopolara de curent in doua trepte, contra punerilor la pamant monofazate, respectiv bifazate, cu reglajul corelat cu celelalte protectii din instalatiile RE Banat; - Dispozitivul de interfata (DI) din instalatia de productie a utilizatorului = intrerupator automat de categoria AC3 comandat de sistemul de protectie de interfata SPI ce trebuie sa prevada conform ord.132/2020: Valorile maxime şi minime ale tensiunii şi frecvenţei pentru protecţiile de interfaţă aferente instalaţiilor de producere a energiei electrice: -Functia de protectie de tensiune treapta I – valoare: 1.15Un; Temporizare:0.5s. -Functia de protectie de tensiune treapta II – valoare: 0.85Un; Temporizare: 3.2s. -Functia de protectie de frecventa treapta I – valoare 52Hz; Temporizare: 0.5s. -Functia de protectie de tensiune treapta II – valoare 47.5Hz; Temporizare: 0.5s. -Functia de protectie de maxima tensiune (valoarea mediata la 10min)* – valoare 1.1Un; Temporizare 603s** *Această funcţie se activează doar în cazul în care este conţinută în modulul generator (invertor)/generator sincron achiziţionat şi este obligatorie în cazul protecţiilor de interfaţă, externe unităţilor generatoare/instalaţiilor de producere a energiei electrice cu puterea instalată peste 30kVA. ** Timpul de acţionare al protecţiei este dependent de valoarea iniţială şi finală a tensiunii măsurate, respectiv de 10 minute după un timp de demaraj de 3s. -In perioada de probe se va monta analizor pentru monitorizarea calitatii energiei electrice clasa A pentru o perioada de cel putin o saptamana; -Va trebui prevăzut un dispozitiv de rezervă pentru DI (acesta poate fi DG) care va avea urmatoarele cerinte: - Funcția de protectie de rezervă a DI sunt: lipsa tensiune, temporizată la maximum 0,5s maximala de curent care sa asigure declansarea unui alt dispozitiv (de rezervă) capabil să separe generatorul/generatoarele de rețea în cazul în care nu se deschide dispozitivul de interfață. - Resetarea dispozitivului de back-up (dupa actionare) se va face numai manual. - Dacă invertorul este deja echipat cu un DI intern electromecanic, se permite ca acesta să îndeplinească funcția de declansare de rezerva a DI, cu condiția să poată primi semnalul de declansare temporizata de la SPI extern. - Pentru instalațiile de producție, trebuie să existe întotdeauna cel puțin două dispozitive între generator și rețea, subordonate SPI, din care: - unul execută funcția de DI; - celălalt execută funcția de back-up al DI; - acțiunea combinată a celor două dispozitive separă în mod fiabil generatoarele de rețeaua Distribuitorului atunci cand se impune. Lucrarile, echipamentele, schemele monofilare, necesare pentru indeplinirea cerintelor susmentionate, se vor prevedea intr-o documentatie tehnica, eleborata de catre un proiectat atestat ANRE, ce va fi prezentata pentru accept la Rețele Electrice Banat SA. Realizarea lucrarilor pentru instalatiile din aval de punctul dedelimitare este in responsabilitatea utilizatorului si se efectueaza pe cheltuiala acestuia. Se respectă distanțele de siguranță conform Ordin ANRE 239/19 Normă tehnică privind delimitarea zonelor de protecţie şi de siguranţă aferente capacităţilor energetice.. | Retele Electrice Banat S.A. | 22093490 | 2024-07-26 | Prosumatori <= 400 kW cu emitere ATR | ORD 59/2013; ORD 228/2018; ORD.19/2022 | 2025-07-26 | VALABL | 2024 | nu | nu | nu
102 | MEREUTA DRAGOS | Casa | HUNEDOARA | 0.01 | 0,4 | PTA 192 GROSI | Bransament electric trifazat aerian alimentat din LEA JT - sat Gros, zona PTA nr. 192 Gros, cu BMPT 63 A (FT-124-MAT) montat pe stalpul nr. 1A.Inlocuire contor existent cu contor electronic trifazat bidirectional si programare cu tarif de producator. • Instalatia de producere trebuie sa respecte cerintele tehnice prevazute in Ordinul ANRE 132/2020 (ultima modificare a Ordinul ANRE 228/2018) – pentru aprobarea Normei tehnice "Conditii tehnice de racordare la retelele electrice de interes public pentru prosumatorii cu injectie de putere activa in retea"- | Retele Electrice Banat S.A. | 24377695 | 2024-07-26 | Prosumatori <= 400 kW cu emitere ATR | ORD 59/2013; ORD 228/2018; ORD.19/2022 | 2025-07-26 | VALABL | 2024 | nu | nu | nu
103 | ORAS INEU | INFIINTAREA UNUI PARC FOTOVOLTAIC IN ORASUL INEU, JUD ARAD - CF 303683 | ARAD | 0.3468 | 20 | A20 SICULA-PINCOTA AR | -Din LEA 20kV Pincota – Sicula, compartimentul de racordare al PTB 9417 prin realizarea următoarelor lucrări: 1. Lucrări finanţate pe baza tarifului de racordare plătit de beneficiar la OD: - Echiparea compartimentului de racordare din PA 20kV nr. 9417 existent, cu: - 1 buc. celula modulara de linie – pregatita pentru integrarea in sistemul de telecontrol al OD- de 24kV, 630A, 16 kA(1s), cu separator de sarcină în SF6 şi CLP, conform DY803/3-LE ed.3 - Realizare LES 20kV în lungime de 510 m, intre PA 20 kV nr 9417 existent si PA 20kV proiectat, cu cablu de Al 3x185 mmp conform DC4385 RO ed.2, montat în tub conform DS4235 RO şi DS4247 RO şi realizarea de terminale de exterior conform DJ4476 RO ed.4 şi de interior conform DJ4456 RO, în vederea racordării noului PA la LEA 20kV existentă; - Echiparea compartimentului de racordare din PA 20kV proiectat, cu: - 1 buc. celula modulara de linie – pregatite pentru integrarea in sistemul de telecontrol al OD- de 24kV, 630A, 16 kA(1s), cu separator de sarcină în SF6 şi CLP, conform DY803/3-LE ed.3 (loc pentru inca o celula modulara de linie sau masura); - 1 buc. celulă de măsură cu separator de sarcină – pregatita pentru integrarea in sistemul de telecontrol OD- conform DY803/4-UTM ed.3, cu două TT 20/0,1 kV, conform DMI031015 RO, clasa de precizie 0,5 şi două TC de 50/5A, conform DM031052 RO, clasa de precizie 0,5S; - Echiparea compartimentului de racordare cu un tablou electric pentru servicii auxiliare conform DY3016 RO ed.2, care va fi alimentat de la reţeaua de j.t. a clientului. Instalatia de impamantare interna se leaga de cea externa cu papuci si buloane plasate in pozitii care sa fie usor de identificat. II. Lucrări finanțate de operatorul de rețea: - Realizarea grupului de măsurare a energiei electrice pe MT, prin montarea unui contor electronic trifazat 2x100V, 5A, cls.0,5S cu curbă de sarcină, cu sistem de teletransmisie, în montaj indirect (TT 20/0,1kV cf.DMI031015 RO, cls.0.5, TC 50/5A conform DM031052 RO, cls.0,5S şi cordon de conectare grup de măsurare cf.DMI031011 RO). Contorul utilizat va fi contor bidirectional, programat cu tarif producator, clasa de exactitate 0,5s pentru energia activa si energia reactiva – montaj indirect, curba de sarcina, alimentare auxiliara si alimentator extern. Pentru imbunatatirea semnalului GSM in vederea transmisiei curbelor de sarcina din contor se va monta in exterior o antena GSM cu castig de semnal. Contorul va fi finantat de catre Rețele Electrice Banat SA si se va amplasa la PC cu posibilitate de sigilare si de va fi astfel amplasat încât este posibilă citirea lui din exteriorul PC atât de către client cît şi de distribuitor. III. Lucrări finanţate de beneficiar, realizate prin grija lui, ce devin proprietatea acestuia: - Clădirea punctului de alimentare 20kV cu două compartimente: * Compartiment Racordare pentru instalaţiile electrice din gestiunea OD cu exploatare din interior şi cu acces direct din exterior, va avea caracteristici minime echivalente cu cele prevăzute în prescripţiile OD, DG2061RO ed.2 şi DG2092RO şi un gabarit care să permită montarea de inca o celula.Delimitarea între instalaţiile distribuitorului şi cele ale consumatorului este la capetele terminale de racordare a LES 20 kV plecare din compartimentul de racordare al noului PA 20kV. Controlul incalzirii in compartimentul de racordare va fi realizat cu ajutorul unui termo-higrostat avind alimentarea cu ee din TSI, sistem de incalzire vertical in celulele de 20 kV si termostat. - Asigurarea izolării fonice, a măsurilor de PSI, a accesului în instalatii şi protecţiei faţă de eventualele inundaţii sau acumulări de gaze, vor fi în responsabilitatea proiectantului,constructorului si proprietarului părţii de construcţie a punctului de allimentare 20kV. - Punctul de alimentare 20kV se va amplasa pe teren proprietate privată, la limita de proprietate şiva avea acces în compartimentul de racordare direct din exterior prin realizarea de către client a unei căi de acces. * Compartiment Beneficiar pentru instalaţiile electrice ale utilizatorului. - Instalaţia de iluminat interior, prize şi instalaţia de legare la pământ a clădirii; - LES 20kV cît mai scurtă posibil (max. 20m), cu cablu de cupru de secţiune minimă 95 mmp, între celula de măsură din compartimentul de racordare şi celula cu înterupător din compartimentul utilizatorului; - Celulă sosire cu un întrerupător automat fix (sau numai un întrerupător automat debroşabil) în compartimentul utilizatorului; - Realizarea instalatiei de utilizare; Traseele reţelelor electrice şi amplasamentul PA proiectat, se vor stabili în cadrul PT de către proiectantul de specialitate, conform avizelor obţinute şi de comun acord cu beneficiarul lucrării, astfel încît să permită accesul pentru mentenanţă şi înlocuirea instalaţiilor electrice defecte în timp util. Proiectul tehnic se va aviza în CTA a Retele Electrice Banat. - Întrerupătorul plecare (DG) va fi obligatoriu prevăzut cu următoarele protecții: - protecţie generală maximală de curent la scurtcircuit; - protecţie generală maximală de curent la suprasarcina; - protectie homopolara de curent in doua trepte, contra punerilor la pamant monofazate, respectiv bifazate, cu reglajul corelat cu celelalte protectii din instalatiile RE Banat; Dispozitivul de interfata (DI) din instalatia de productie a utilizatorului = intrerupator automat de categoria AC3 comandat de sistemul de protectie de interfata SPI ce trebuie sa prevada conform ord.132/2020: Valorile maxime şi minime ale tensiunii şi frecvenţei pentru protecţiile de interfaţă aferente instalaţiilor de producere a energiei electrice: -Functia de protectie de tensiune treapta I – valoare: 1.15Un; Temporizare:0.5s. -Functia de protectie de tensiune treapta II – valoare: 0.85Un; Temporizare: 3.2s. -Functia de protectie de frecventa treapta I – valoare 52Hz; Temporizare: 0.5s. -Functia de protectie de tensiune treapta II – valoare 47.5Hz; Temporizare: 0.5s. -Functia de protectie de maxima tensiune (valoarea mediata la 10min)* – valoare 1.1Un; Temporizare 603s** *Această funcţie se activează doar în cazul în care este conţinută în modulul generator (invertor)/generator sincron achiziţionat şi este obligatorie în cazul protecţiilor de interfaţă, externe unităţilor generatoare/instalaţiilor de producere a energiei electrice cu puterea instalată peste 30kVA. ** Timpul de acţionare al protecţiei este dependent de valoarea iniţială şi finală a tensiunii măsurate, respectiv de 10 minute după un timp de demaraj de 3s. In perioada de probe se va monta analizor pentru monitorizarea calitatii energiei electrice clasa A pentru o perioada de cel putin o saptamana. Va trebui prevăzut un dispozitiv de rezervă pentru DI (acesta poate fi DG) care va avea urmatoarele cerinte : - Funcția deprotectie de rezervă a DI sunt: lipsa tensiune, temporizată la maximum 0,5s maximala de curent care sa asigure declansarea unui alt dispozitiv (de rezervă) capabil să separe generatorul/generatoarele de rețea în cazul în care nu se deschide dispozitivul de interfață; - Resetarea dispozitivului de back-up (dupa actionare) se va face numai manual; - Dacă invertorul este deja echipat cu un DI intern electromecanic, se permite ca acesta să îndeplinească funcția de declansare de rezerva a DI, cu condiția să poată primi semnalul de declansare temporizata de la SPI extern; - Pentru instalațiile de producție, trebuie să existe întotdeauna cel puțin două dispozitive între generator și rețea, subordonate SPI, din care: - unul execută funcția de DI; - celălalt execută funcția de back-up al DI; - acțiunea combinată a celor două dispozitive separă în mod fiabil generatoarele de rețeaua operatorului de distributie<(>,<)> atunci cand se impune. Lucrarile, echipamentele,schemele monofilare, necesare pentru indeplinirea cerintelor susmentionate, se vor prevedea intr-o documentatie tehnica, eleborata de catre un proiectat atestat ANRE, ce va fi prezentata pentru accept la Rețele Electrice Banat SA. Realizarea lucrarilor pentru instalatiile din aval de punctul de delimitare este in responsabilitatea utilizatorului si se efectueaza pe cheltuiala acestuia. Se respectă distanțele de siguranță conform Ordin ANRE 239/19 Normă tehnică privind delimitarea zonelor de protecţie şi de siguranţă aferente capacităţilor energetice.. | Retele Electrice Banat S.A. | 22705034 | 2024-07-26 | Prosumatori <= 400 kW cu emitere ATR | ORD 59/2013; ORD 228/2018; ORD.19/2022 | 2025-07-26 | VALABL | 2024 | nu | nu | nu
104 | COMUNA SLATINA TIMIS | Iluminat public + CEF - prosumator | CARAS-SEVERIN | 0.1 | 0,4 | 6374 STATIE EPURARE SLATINA TIMIS | -Pentru realizarea soluţiei de racordare sunt necesare următoarele lucrări: I. Lucrări de întărire rețea in amonte de punctul de racordare: • Se va inlocui transformatorul existent 100KVA cu un transformator cu puterea de 160KVA, 20/0,4kV, conf. specificatiei GST001/121, matricola 113612. Pana la realizarea lucrarilor de intarire retea prevazute in acest ATR, prosumatorul poate evacua in reteaua electrica existenta o putere de maxim 50KW/54,348KVA, prin setarea corespunzatoare a invertorului instalatiei fotovoltaice. II. Lucrări pe tarif de racordare: • Se va realiza un bransament electric trifazat subteran, realizat cu cablu electric JT 3x240+150N cf. DC 4146, matricola 330657, in lungime traseu de 300 metri, pozat pe domeniul public (sapatura pamant), racordat din circuitul 2 (liber) din cutia de distributie CD 1-4 aferenta PTA 6374, 20/0,4kV, 100KVA. La limita de proprietate, pe domeniul public se va monta un BMPT-i 160A, cf.FT-133MAT, cu separator+intreruptor tetrapolar 160A si grup de masura cu 3xTC 150/5A cl.0,5S, bloc de jonctiune de deconectare si incercare cu 10 cleme. III. Lucrări finanțate de operatorul de rețea: • Realizarea grupului de măsurare a energiei electrice pe JT, prin montarea in noul BMPT-i a unui contor electronic trifazat 3x400/230V, clasa de exactitate 0,5S pentru energia activa si energia reactiva, curba de sarcina, montaj semidirect, regim bidirectional, programat cu tarif producator. IV. Lucrări executate prin grija și pe cheltuiala beneficiarului: • Realizare coloana JT la TG și priză de pământare la BMPT-i proiectat • Intreruptorul plecare din cutia de masura (DG) va fi obligatoriu prevazut cu urmatoarele protectii: - protecţie generala maximala de curent la scurtcircuit - protectie generală maximala de curent la suprasarcina - protectie la supratensiuni de frecventa industriala (DPST) • Dispozitivul de interfata (DI) din instalatia de productie a utilizatorului = intrerupator automat de categoria AC3 comandat de sistemul de protectie de interfata SPI ce trebuie sa fie conform cu Ord.132/2020: Functia de protectie de tensiune treapta I - 1,15 Un / 0,5s Functia de protectie de tensiune treapta II - 0,85 Un / 3,2s Functia de protectie de frecventa treapta I – 52 Hz / 0,5s Functia de protectie de frecventa treapta II - 47,5 Hz / 0,5s Functia de protectie de maxima tensiune (val. mediata la 10 min.)* - 1,1 Un / 603s** *Aceasta functie se activeaza doar in cazul in care este continuta in modulul generator (invertor) / generator sincron achizitionat si este obligatorie in cazul protectiilor de interfata, externe unitatilor generatoare/instalatiilor de producere a energiei electrice cu puterea instalata > 30 kVA. ** Timpul de actionare al protectiei este dependent de valoarea initiala si finala a tensiunii masurate, respectiv de 10 minute dupa un timp de demaraj de 3s. • Va trebui prevăzut un dispozitiv de rezervă pentru DI (acesta poate fi DG). Funcțiie de protectie de rezervă a DI sunt: lipsa tensiune, temporizată la maximum 0,5s, maximala de curent care sa asigure declansarea unui alt dispozitiv (de rezervă) capabil să separe generatorul/generatoarele de rețea în cazul în care nu se deschide dispozitivul de interfață. Resetarea dispozitivului de back-up (dupa actionare) se va face numai manual. Dacă invertorul este deja echipat cu un DI intern electromecanic, se permite ca acesta să îndeplinească funcția de declansare de rezerva a DI, cu condiția să poată primi semnalul de declansare temporizata de la SPI extern. Pentru instalațiile de producție, trebuie să existe întotdeauna cel puțin două dispozitive între generator și rețea, subordonate SPI, din care: - unul execută funcția de DI - celălalt execută funcția de back-up al DI Prin urmare, acțiunea combinată a celor două dispozitive separă în mod fiabil generatoarele de rețeaua Distribuitorului atunci cand se impune. • Pe perioada de probe se va monta analizor pentru monitorizarea calitatii energiei electrice clasa A pentru o perioada de cel putin o saptamana.- | Retele Electrice Banat S.A. | 20105932 | 2024-07-30 | Prosumatori <= 400 kW cu emitere ATR | ORD 59/2013; ORD 228/2018; ORD.19/2022 | 2025-07-30 | VALABL | 2024 | nu | nu | nu
105 | COMUNA BARZAVA | Productie energie pentru autoconsum - Comuna Barzava | ARAD | 0.08232 | 0,4 | PTA 8060 BARZAVA | -Din PTA 20/0,4kV, 16kVA, nr. 8060, de pe bornele jt trafo prin realizarea urmatoarelor lucrari: 1. Lucrari de intarire in amonte de punctul de racordare: - Amplificare PTA 8060 prin inlocuirea transformatorului existent de 16 kVA cu un transformator 20/0,4kV-160kVA; 2. Lucrări finanţate pe baza tarifului de racordare: - Montare pe stilpul PTA 8060 a unei cutii rasina sintetica pentru postul de transformare, conform DY 3018/RO, echipata cu 1buc. intrerupător tetrapolar automat I=180A, conform DY 3101/17RO; - Realizare coloană jt trafo cu cabluri unipolare Al de 3x1x240+1x150mmp, conform DC 4152RO, in tub protectie, între bornele trafo și intrarea in intrerupatorul proiectat; - Realizare canalizatie LES 0,4kV între cutia rasina PT 8060 şi BMPTi-160A proiectat, în lungime de cca. 500m, cu cablu de Al 3x240+150N mmp conform DC 4146RO, pozat în tub de protectie; - Montarea unui BMPTi-160A pe soclu la client, echipat cu un întrerupător automat de 160A, cu măsura semidirectă, echipat cu 3xTC de 250/5A cls.0,5s; 3. Lucrări finanţate de catre operatorul de retea: - realizare grup masura energie electrica prin montarea in BMPTi a unui contor trifazat in montaj semidirect; 4. Lucrări de executate prin grija și pe cheltuiala beneficiarului: - Realizare coloană j.t. intre BMPTi si TG și priză de pământare la BMPTi proiectat; - Întrerupătorul plecare din cutia de măsura (DG) va fi obligatoriu prevăzut cu următoarele protecții: - protecţie generală maximală de curent la scurtcircuit - protecţie generală maximală de curent la suprasarcina - protectie la supratensiuni de frecventa industriala (DPST) - Dispozitivul de interfata (DI) din instalatia de productie a utilizatorului = intrerupator automat de categoria AC3 comandat de sistemul de protectie de interfata SPI ce trebuie sa prevada conform ord.132/2020: Valorile maxime şi minime ale tensiunii şi frecvenţei pentru protecţiile de interfaţă aferente instalaţiilor de producere a energiei electrice: - Functia de protectie de tensiune treapta I – valoare: 1,15Un; Temporizare:0,5s. - Functia de protectie de tensiune treapta II – valoare: 0,85Un; Temporizare: 3,2s. - Functia de protectie de frecventa treapta I – valoare 52Hz; Temporizare: 0,5s. - Functia de protectie de tensiune treapta II – valoare 47,5Hz; Temporizare: 0,5s. - Functia de protectie de maxima tensiune (valoarea mediata la 10min)* – valoare 1,1Un; Temporizare 603s** *Această funcţie se activează doar în cazul în care este conţinută în modulul generator (invertor)/generator sincron achiziţionat şi este obligatorie în cazul protecţiilor de interfaţă, externe unităţilor generatoare/instalaţiilor de producere a energiei electrice cu puterea instalată peste 30kVA. ** Timpul de acţionare al protecţiei este dependent de valoarea iniţială şi finală a tensiunii măsurate, respectiv de 10 minute după un timp de demaraj de 3s. Pe perioada de probe se va monta analizor pentru monitorizarea calitatii energiei electrice clasa A pentru o perioada de cel putin o saptamana. Va trebui prevăzut un dispozitiv de rezervă pentru DI (acesta poate fi DG). Funcțiie de protectie de rezervă a DI sunt: lipsa tensiune, temporizată la maximum 0,5s maximala de curent care sa asigure declansarea unui alt dispozitiv (de rezervă) capabil să separe generatorul/generatoarele de rețea în cazul în care nu se deschide dispozitivul de interfață. Resetarea dispozitivului de back-up (dupa actionare) se va face numai manual. Dacă invertorul este deja echipat cu un DI intern electromecanic, se permite ca acesta să îndeplinească funcția de declansare de rezerva a DI, cu condiția să poată primi semnalul de declansare temporizata de la SPI extern. Pentru instalațiile de producție, trebuie să existe întotdeauna cel puțin două dispozitive între generator și rețea, subordonate SPI, din care: - unul execută funcția de DI; - celălalt execută funcția de back-up al DI; Prin urmare, acțiunea combinată a celor două dispozitive separă în mod fiabil generatoarele de rețeaua distribuitorului atunci cand se impune. Lucrarile, echipamentele, schemele monofilare, necesare pentru indeplinirea cerintelor susmentionate, se vor prevedea intr-o documentatie tehnica, elaborata de catre un proiectat atestat ANRE, ce va fi prezentata pentru accept la Rețele Electrice Banat S.A. Realizarea lucrarilor pentru instalatiile din aval de punctul de delimitare este in responsabilitatea utilizatorului si se efectueaza pe cheltuiala acestuia. Traseele rețelelor proiectate, se vor stabili în cadrul proiectului tehnic de către proiectantul de specialitate, conform avizelor obţinute şi de comun acord cu beneficiarul lucrării, astfel încît să permită accesul pentru mentenanţă şi înlocuirea instalaţiilor electrice defecte în timp util. Proiectul tehnic se va aviza în CTE a Rețele Electrice Banat. Se respectă distanțele de siguranță conform Ordin ANRE 239/19 Normă tehnică privind delimitarea zonelor de protecţie şi de siguranţă aferente capacităţilor energetice.. | Retele Electrice Banat S.A. | 21127760 | 2024-08-05 | Producator | ORD 59/2013; ORD 208/2018 | 2025-08-05 | VALABIL | 2025 | - Amplificare PTA 8060 prin inlocuirea transformatorului existent de 16 kVA cu un transformator 20/0,4kV-160kVA | nu | nu
106 | COMUNA BARU | CEF | HUNEDOARA | 0.1 | 20 | A20 PETRILA-BARU MARE DV | -Punct de conexiune racordat la stalpul nr. 309 din LEA 20 kV Baru - Petrila : - montare 1 stalp tip SC 15014 echipat cu separator 3P in montaj vertical derivatie linie subterana (DY 595 RO); - racord 20 kV aerian realizat cu conductor OLAL 50/8 mmp in lungime de 10 m, intre stalpul nr. 309 si stalpul proiectat; - racord subteran 20 kV realizat cu cablu 2x3x(1x185)Almmp, în lungime de 80 m (DC 4385/2 RO), pozat in tub PVC (DC 4235 RO si DS 4247 RO); - punct de conexiune cu 2 compartimente (de racordare si de utilizator - unul pentru instalatiile electrice ale OD si unul pentru instalatiile electrice ale consumatorului), cu urmatoarea componenta : 1 celula de linie de medie tensiune extensibil (DY 803/416), 1 celula de masura echipata cu separator de sarcina (izolatie in SF6) si CLP (DY 803/316 ed. 2), 2 transformatoare de tensiune 20/0,1 kV (DY 4141/3 RO), 2 transformatoare de curent avand raportul de transformare 50/5 A, cls. 0.5S (DMI 031052 RO); - masurarea consumului de energie electrica se va face prin contorul electronic de energie electrica trifazat 3*57/100 V, valori nominale curent: In=5-6 A, clasa de precizie 0,5S%, conexiune indirecta. Lucrari finantate de beneficiar ce devin proprietatea acestuia : - constructia cu 2 compartimente (unul pentru instalatiile electrice din gestiunea RETELE ELECTRICE Banat SA cu dimensiuni interne de cel putin 2 ,5*2,5*2,4 (l*L*h) m) si unul pentru instalatiile electrice ale consumatorului; a) cabina în anvelopă prefabricată sau în construcţie zidită va avea caracteristici structurale cel puţin echivalente cu cele din prescripţiile OD DG 10061RO; b) cabina înglobată în constructie existenta (clădire civilă) trebuie să aibă caracteristicile structurale cel puţin echivalente cu cele din prescripţiile OD DG 2091 - celula de racord si celula cu întrerupator automat cu protectie generala maximala de curent si impotriva punerilor la pamant, montate in compartimentul utilizatorului; - LES 20 kV de Cu, sectiune minima de 95 mmp (L=10 m), inclusiv capetele terminale, între celula de masura si celula de sosire din compartimentul consumatorului. Daca nu se poate respecta aceasta conditie, se va monta celula cu intrerupator pe cablul de alimentare; - priza de pamant interioara si exterioara aferenta cladirii in care se monteaza echipamentele punctului de alimentare; - compartimentul OD va fi echipat cu instalatie de serviciu (iluminat si o priza electrica monofazata) care va fi alimentata din instalatia consumatorului prin grija acestuia; - accesul in compartimentul OD si la contorul de energie electrica se va realiza din domeniu public. • Instalatia de producere trebuie sa respecte cerintele tehnice prevazute in Ordinul ANRE 132/2020 (ultima modificare a Ordinul ANRE 228/2018) – pentru aprobarea Normei tehnice "Conditii tehnice de racordare la retelele electrice de interes public pentru prosumatorii cu injectie de putere activa in retea". • Utilizatorului ii incumba obligatia de a realiza prin finantare directa instalatia de utilizare aferenta obiectivului si de a depune dosarul instalatiei de utilizare (elaborat de un agent economic autorizat sau electrician autorizat ANRE), anterior realizarii instalatiei de alimentare cu energie electrica. • Tariful de racordare a fost calculat pe baza de deviz general conform HG 907/2016. • Este necesara obtinerea autorizatiei de construire pentru instalatia de racordare si avizare in CTE a proiectului tehnic. • Regimul juridic al terenului pe care urmeaza a fi amplasata instalatia de racordare va fi clarificat in cuprinsul certificatului de urbanism ce se va emite de Autoritatile competente in vederea edificarii instalatiei de racordare. In ipoteza amplasarii instalatiei de racordare pe/in imobile proprietate privata, utilizatorul va asigura recunoasterea cu titlu gratuit a drepturilor legale de uz servitute si dupa caz, constituirea dreptului de superficie, precum si inscrierea in cartea funciara relevanta a acestor drepturi. Incheierea contractului de executie pentru realizarea lucrarilor de racordare/deviere/intarire este conditionata de obtinerea autorizatiilor de construire aferente acestora, atat pentru ipoteza in care instalatia va afecta imobile proprietate publica, cat si pentru situatia in care aceasta va afecta imobile proprietate privata.- | Retele Electrice Banat S.A. | 19664808 | 2024-08-06 | Prosumatori <= 400 kW cu emitere ATR | ORD 59/2013; ORD 228/2018; ORD.19/2023 | 2025-08-06 | VALABIL | 2024 | nu | nu | nu
107 | FARIMA ILEANA | SISTEM FOTOVOLTAIC 200KW ON-GRID | TIMIS | 0.2 | 20 | A20 ROMANESTI-FAGET TM | Bransament electric monofazat existentNu este cazulI.,,Consta într-un PC anvelopa 20kV pus la dispozitie de catre beneficiar, cu masura MT racordat la LEA 20 Integrata din statia 110/20kV Sannicolaul Mare , cu realizarea urmatoarelor lucrari: -Stalpul SE9 91/37 existent se va echipa cu separator tripolar de exterior 24kV, 400A (cf. DY595RO) in montaj vertical, suport descarcatoare si terminale cabluri unipolare de exterior 24kV (cf.DJ 4476RO), set descarcatoare DRVZnO (cf. DY557RO), CT (cf.DJ4476RO)si priza de pamant cu valoarea rezistentei de dispersie de maxim 4 ohmi; Se va poza (in domeniul public) un cablu de medie tensiune tripolar cu elice vizibila pentru montare subterana, izolat in polietilena reticulara de grosime redusa, Al 3x1x185 mmp, cu ecran in tub de aluminiu sub invelis de PVC sau PE (cf. DC 4385 RO), in lungime de 545m (din care10m pe stalpul existent, 5m in postul de transformare 12m foraj(6m+6m),restul spatiu verde,) pana la postul de transformare 20kV proiectat. -Cablul se va poza in sapatura deschisa la o adincime de 0.8-1 m, protejat in tub de polietilena reticulara, acoperit cu un strat de nisip de 20 cm masurat de la partea superioara a tubului, semnalizat cu benzi avertizoare cf. DS4235RO si DS4247RO. -Echipare PC 20kV compartiment racordare pus la dispozitie de beneficiar: - 1 buc. celule modulare de linie de 24kV, 630A, 16 kA(1s), cu separator de sarcină în SF6 şi CLP, conform DY803/2-LE ed.3 <(>,<)>telecontrolate ,compartimentul trebuie sa permita o dezvoltare ulterioara cu inca o celula de linie; - 1 buc. celulă de măsură cu separator de sarcină, conform DY803M/316-UTM ed.2<(>,<)> cu două TT 20/0,1 kV, conform DMI031015 RO, clasa de precizie 0,5 şi 2 buc. TC de 50/5A<(>,<)> conform DM031052 RO, clasa de precizie 0,5s. - rezistente in celulele MT – 2 buc. si termohigrostat in PT – 1 buc.; - PC va fi amplasat astfel incat accesul in el sa fie direct din domeniul public; II. Lucrări finanţate de beneficiar, realizate prin grija lui, ce devin proprietatea acestuia, conform Ordin nr. 59/2013: 1). LES 20 kV cît mai scurtă posibil (l≤20m), cu cablu de cupru de secţiune minimă 95 mmp, între celula de măsură din compartimentul de racordare şi celula cu înterupător din compartimentul utilizatorului 2). Celulă sosire cu un separator tripolar şi a unui întrerupător automat fix (sau numai un întrerupător automat debroşabil) în compartimentul utilizatorului. Întrerupătorul va fi obligatoriu prevăzut cu sistem de protecţie generală maximală de curent şi împotriva defectelor de punere la pămînt, cu reglajul corelat cu celelalte protecţii din instalaţiile SC E-Distribuţie Banat SA-Zona MT/jt Timisoara 3). Instalaţia de iluminat interior, prize şi instalaţia de legare la pământ a clădirii punctului de conexiune Măsurarea energiei electrice se va face la MT, cu contor electronic trifazat 2x100V, 5A, clasa de precizie 0.5S, cu curbă de sarcină, cu interfaţă serială RS232, cu sistem de teletransmisie, în montaj indirect (TT 20/0,1kV conform DMI031015 RO<(>,<)> clasa precizie 0,5, TC 50/5A conform DM031052 RO, clasa precizie 0.5S, cordon de conectare grup de măsurare conform DMI031011 RO). 4) 1 buc trafo 20/0,4 kV Delimitarea între instalaţiile distribuitorului şi cele ale consumatorului este la capetele terminale de racordare a LES 20 kV plecare din compartimentul de racordare al noului punct de conexiune. Traseele reţelelor electrice şi amplasamentul PC se vor stabili în cadrul proiectului tehnic de către proiectantul de specialitate, conform avizelor obţinute şi de comun acord cu beneficiarul lucrării, astfel încît să permită accesul pentru mentenanţă şi înlocuirea instalaţiilor electrice defecte în timp util. Proiectul tehnic se va aviza în Comisia Tehnică de Avizare a E- Distribuţie Banat SA – Zona Reţea MT/jt Timisoara . Materialele şi echipamentele care se utilizează la realizarea instalaţiei trebuie să fie noi, omologate sau certificate, după caz, dacă acest lucru este prevăzut în specificaţiile tehnice unificate, în conformitate cu procedurile aplicabile în ENEL România. Celelalte materiale şi echipamente, pentru care nu sunt elaborate specificaţii tehnice unificate, trebuie sa fie noi, compatibile cu starea tehnică a instalaţiei, să îndeplinească cerinţele specifice de fiabilitate şi siguranţă. | Retele Electrice Banat S.A. | 19820206 | 2024-08-07 | Prosumatori <= 400 kW cu emitere ATR | ORD 59/2013; ORD 228/2018; ORD.19/2023 | 2025-08-07 | VALABIL | 2024 | nu | nu | nu
108 | IOAN CIUCUR | CASA + PROSUMATOR | TIMIS | 0.0072 | 0,4 | T 22474 | Bransament electric monofazat existentNu este cazul-Bransament electric subteran trifazat din LEA j.t. existenta, realizata cu conductor TYiR 50 OlAl 3x70mmp si alimentata din postul de transformare T 2615– 20/0,4kV-160 kVA; bransamentul se va realiza cu cablu de tip Al 3x25+16C mmp (cf.DC 4126RO) in lungime de 15 metri (10m pe stalpul LEA j.t - la coborarea de pe stalp fixarea cablului se va face cu coliere din inox si se va proteja in profil tip Retele Electrice Banat pana la inaltimea de 2,5m, 1m in BMPT , restul de m spatiu verde ). -Montarea unui contor electronic trifazat intr-un BMPT 40A din poliester armat cu fibra de sticla (cf. FT 133_MAT), echipat cu un intrerupator tetrapolar fix de 40A, amplasat pe soclu, la limita de proprietate, in dreptul imobilului . -Conform Ordin ANRE 23/09.03.2022, costul mediu pentru realizarea unui bransament trifazat subteran din LEA este de 2430lei. | Retele Electrice Banat S.A. | 20276421 | 2024-08-09 | Prosumatori <= 400 kW cu emitere ATR | ORD 59/2013; ORD 228/2018; ORD.19/2023 | 2025-08-09 | VALABIL | 2024 | nu | nu | nu
109 | SUNPOWER ENERGY WEST SRL | Construire centrala electrica fotovoltaica , bransamente utilitati si organizare executare lucrari | ARAD | 0.9 | 20 | A20 ORAS CURTICI-CURTICI AR | -Varianta unica: racordarea in sistem “intrare-iesire” in LEA 20 kV Oras Curtici in tronsonul LES 20 kV intre PT4614 – 4618, alimentatata din statia 110/20 kV Curtici Lucrari pe tarif de racordare: - interceptare si sectionare LES 20 kV kV intre PT4614 – 4618, aferent LEA 20 kV Oras Curtici; - pozare LES 20 kV de tipul ARE4H5(AR)E 3x(1x185)AL mmp, in lungime de cca. 10 m, de la locul sectionarii LES 20 kV pana la PC 20kV; - montare PC 20kV pe un amplasament pus la dispozitie de catre beneficiar echipat cu 2 compartimente. Echiparea compartimentului de racordare al punctului de conexiuni 20 kV cu: - 2 celule de linie 24 kV, tip LE, cu sistem trifazat de bare cu izolatie in aer, curent nominal 630 A, echipata cu separator de sarcina 24 kV, cu mediul de stingere in SF 6, curent nominal admisibil de scurta durata pentru bare si derivatii 16 kA, cu CLP, motorizare 24 Vc.c., indicatoare prezenta tensiune, izolatori cu divizor de tensiune capacitiv legat la dispozitivul de semnalizare prezenta/absenta tensiune, transformatoare toroidale pentru detectarea si semnalizarea scurtcircuitelor mono si polifazate, RGDAT, rezistenta anticondens; - loc pentru înca o celula de linie; - 1 celula de masura conf. specificatiei OD cu separator si grup de masura format din doua transformatoare de tensiune 20/0,1 kV, clasa de precizie 0,2 si doua transformatoare de curent de 50/5A, clasa de precizie 0,2S si contor electronic trifazat static (afisaj LCD), In=5(6)A , Un=3x100/57V, clasa de precizie 0,2s dotate cu curba de sarcina si interfata de comunicatie RS 232 si modul comunicatie GSM amplasat intr-o cutie de masura; cutia de masura se va amplasa intr-o nisa cu posibilitatea vizualizarii atat de catre OD cat si de catre beneficiar. - integrarea in telecontrol a celulelor de linie si masura din PC 20kV proiectat prin montarea de RGDAT-2 buc , UP 2020 LITE-1 buc, baterii acumulatori -2 buc, TSA-1 buc, Router Rugged pt comunicatii 4G – CISCO IR1101, Swich-uri rugged CISCO IE-4000-8S4G-E, dulap pentru echipamente de telecomunicatii FT- 045_TLC-M_ed02 – TIP B si accesoriile de conectica: Patch-cord ftp cat. 6e (lungime 10 m) . - Montare grup de masurare de decontare in firida securizata, cu contor cu telecitire bidirectional, clasa 0,2 S (contorul va fi pus la dispozitie de OD); Lucrari ce se realizeaza prin grija beneficiarului: - Montarea in punctul de conexiune prevazut cu doua compartimente: unul de racordare, pentru instalatiile aferente operatorului de retea si unul de utilizare, existent pentru instalatiile electrice ale utilizatorului (echipamentele montate in compartimentul de racordare si integrarea in sistemul de telecontrol vor fi incluse in tariful de racordare). Compartimentul de racordare va fi cu actionarea echipamentelor din interior si cu acces direct din exterior, va avea caracteristici minime echivalente cu cele prevazute in prescriptiile OD si un gabarit care sapermita montarea echipamentelor instalatiei de racordare si a inca unei celule de MT. - LES 20 kV de Cu, 95 mmp, L<= 20m între celula de masura din compartimentul de racordare si celula cu înterupator din compartimentul utilizatorului ; - Dispozitivul general -celula sosire cu intrerupator automat si separator in compartimentul utilizatorului (DG) cu urmatoarele protectii: Sistemul de protectie general (SPG) asociat dispozitivului general cuprinde: - protectie maximala de curent cel putin pe doua faze, cu trei trepte. Prima treapta se foloseste împotriva suprasarcinii, a doua pentru a permite o functionare temporizata si a treia pentru a permite o interventie rapida; - protectie homopolara directionala cu doua trepte (o treapta pentru punerile la pamant simple, si a doua treapta pentru duble puneri la pamant); - protectie maximala de curent directionala homopolara; - Pentru racordarea producatorului in plus fata de DG (dispozitiv general) se va prevedea un dispozitiv, denumit Dispozitiv de Interfata (DI) in scopul de a garanta separarea instalatiei de producere de reteaua de distributie în caz de întrerupere de la retea. Sistemul de protectie SPI asociat DI contine relee de frecventa, de tensiune si eventual de tensiune homopolara. Sistemul de protectie de interfata (SPI) asociat dispozitivului de interfata cuprinde: - functie protectie de tensiune minima /maxima in 2 trepte; - functie protectie de frecventa minima /maxima in 2 trepte; - functie de protectie de maxima de tensiune mediata la 10 minute. - serviciile interne in compartimentul de racordare se vor asigura din transformatorul monofazat de 4 kVA montat în compartimentul utilizatorului, dupa întrerupatorul general (DG), spre producator. - montare analizor pentru monitorizarea calitatii energiei electrice; - In compartimentul utilizator, se vor instala traductoarele de putere activa P, putere reactiva Q, frecventa f si tensiune U montate in compartimentul utilizator. Acestea se vor racorda in circuitele de masura ale transformatoarelor de curent si de tensiune. Semnalele de iesire ale traductoarelor, impreuna cu cel de pozitie al dispozitivului general DG, vor fi disponibile intr-un sir de cleme. De la sirul de cleme pana la UP 2020 LITE amplasat in compartimentul OD, semnalele vor fi transmise printr-un cablu special ecranat, care va face parte impreuna cu traductoarele, din instalatia de utilizare. Lungimea cablului nu trebuie sa depaseasca 20m. - LES 20kV intre PC 20kV proiectat si centrala in lungime de 1,6 km; - Posturi trafo si tablouri jt aferente centralei , trafo <= 2000kVA; - Asigurare accesului la PC 20kV proiectat pentru OD.- | Retele Electrice Banat S.A. | 18355399 | 2024-08-13 | Producator | ORD 59/2013; ORD 208/2018 | 2025-08-13 | VALABIL | 2025 | Lucrari de întarire comune (generale) determinate asigurarii conditiilor tehnice in vederea evacuarii puterii aprobate pentru CEF Macea: RABD deschis în statia Salonta Realizarea lucrarilor de întarire cu caracter general pentru respectarea criteriului cu N elemente in functiune in RED 110 kV: - Reconductorare LEA 110 kV CET Arad-Arad circ. 2 - 6,6 km (minim 850 A); - Reconductorare LEA 110 kV CET Arad-CFR Sofronea 6,7 km (minim 850 A); - Reconductorare LEA 110 kV Curtici-CFR Sofronea 14 km (minim 850 A). Realizarea lucrarilor de întarire cu caracter general pentru respectarea criteriului cu N elemente in functiune in RET: Lucrari de intarire din Planul de dezvoltare RET 2022-2031: - Amplificare Trafo 1 250 MVA 400/110kV in Statia 400/220/110 kV Arad cu trafo 400/110 kV -400 MVA (lucrarea care nu este inclusa in Planul de Dezvolatare CNTEE Transelectrica). Realizarea lucrarilor de întarire pentru respectarea criteriului cu N-1 elemente in functiune in RET: - Amplificare Trafo 2 250 MVA 400/110kV in Statia 400/220/110 kV Arad cu trafo 400/110 kV -400 MVA(lucrarea care nu este inclusa in Planul de Dezvolatare CNTEE Transelectrica). RABD inchis în statia Salonta Realizarea lucrarilor de întarire cu caracter general pentru respectarea criteriului cu N elemente in functiune in RED 110 kV: - Reconductorare LEA 110 kV CET Arad-Arad circ. 2 - 6,6 km (minim 850 A); - Reconductorare LEA 110 kV CET Arad-CFR Sofronea 6,7 km (minim 850 A); - Reconductorare LEA 110 kV Curtici-CFR Sofronea 14 km (minim 850 A). Realizarea lucrarilor de întarire cu caracter general pentru respectarea criteriului cu N elemente in functiune in RET: Lucrari de intarire din Planul de dezvoltare RET 2022-2031: - Amplificare Trafo 1 250 MVA 400/110kV in Statia 400/220/110 kV Arad cu trafo 400/110 kV -400 MVA (lucrarea care nu este inclusa in Planul de Dezvolatare CNTEE Transelectrica). Realizarea lucrarilor de întarire cu caracter general pentru respectarea criteriului cu N-1 elemente in functiune in RED 110 kV: - Reconductorare LEA 110 kV Chisineu Cris-Salonta 37,6 km (gestiune DEER Transilvania Nord); - Reconductorare LEA 110 kV Salonta-Oradea Vest 39,5 km (gestiune DEER Transilvania Nord). Realizarea lucrarilor de întarire pentru respectarea criteriului cu N-1 elemente in functiune in RET: - Amplificare Trafo 2 250 MVA 400/110kV in Statia 400/220/110 kV Arad cu trafo 400/110 kV -400 MVA(lucrarea care nu este inclusa in Planul de Dezvolatare CNTEE Transelectrica). -Valoarea estimata a lucrarilor pe baza de indici conform art. 44 din Ordinul ANRE 11/2014 este de: T(I)=Sn x i (Ti) calcul = S evacuata x i6 unde: i(6) = i(MTS) + i(ST110/MT) I6=67.000 [lei/MVA] +432.000 [lei/MVA] = 499.000 [lei/MVA] (Ti)calcul=499.000x 0,95 MVA = 474.050 lei fara TVA. - Valoarea Ti calculata pe baza de deviz general aferenta OD/OTS cu lucrari de intarire la N si N-1 fara limitare operationala: (Ti)deviz = 110.748.470,00 lei fara TVA din care: La N elemente: (Ti)deviz = 41.788.795,00 lei fara TVA din care: Ti OD = 14.894.880,00 lei fara TVA Ti OTS=26.893.915,00 lei fara TVA La N-1 elemente: (Ti)deviz = 68.959.675,00 lei fara TVA din care: Ti DER = 42.065.760,00 lei fara TVA Ti OTS=26.893.915,00 lei fara TVA Termenul posibil de realizare a lucrarilor de intarire in RED 110kV Retele Electrice Banat este 1.070 zile lucratoare, la N si N-1 elemente (fara limitare operationala), de la momentul obtinerii obtinerii avizelor si autorizatiilor de construire. S-a calculat timpul necesar realizarii lucrarilor de intarire pentru racordarea centralei CEF Macea astfel: La N: 3x10 luni x 22 zile lucratoare + 15 zile/km x 27,3 km = 1.070 zile lucratoare Timpul estimate de realizare a lucarilor de intarire nu include lurcarile din OTS si DEER Transilvania Nord. Astfel valoarea componentei T(I) care se va considera la calculul tarifului de racordare este : Ti= minim ((Ti)ss ; (Ti)calcul)= min (110.748.470lei fara TVA; 474.050 lei fara TVA) = 474.050 lei fara TVA | nu | nu
110 | COMUNA SASCA-MONTANA | PARC FOTOVOLTAIC | CARAS-SEVERIN | 0.16 | 20 | A20 CARBUNARI-ORAVITA RE | -Conform lucrarii: nr.88/ 2024, elaborata de S.C. CONSELECTRIFICAREA INSTAL S.R.L., avizata de Retele Electrice Banat SA cu Aviz CTE nr. 46/02/16.07.2024, Solutia varianta unica, racordare la SEN se va face prin racord intrare iesire, in axul LEA 20 kV Carbunari, tronsonul cuprins intre st. 218 si 219, alimentata din statia 110/20 kV Oravita, cu realizarea urmatoarelor lucrari: I. Lucrari pe tarif de racordare : - plantarea a doi stalpi speciali tip SC 15014, in axul LEA 20 kV Carbunari existenta alimentata din statia 110/20 kV Oravita in deschiderea dintre stalpii 218 si 219 existenti, care se vor echipa cu coronament semiorizontal de intindere, consola de intindere, lanturi duble terminale cu izolatori compozit, separator vertical 24 kV, CTE, descarcatoare cu oxid de zinc 24kV si priza de pamant cu Rp<4ohmi. - stalpii proiectati se vor planta la cca. 10 m fata de stalpul 219 existent, respectiv 20 m fata de stalpul 218 existent din LEA 20 kV Carbunari. Se va demonta LEA 20 kV realizata cu conductoare 50 mmp pe o lungime de cca. 10 m. - montare LES 20 kV, cu cablu tip XLPE 3x(1x185 mm2) in lungime totala de cca. 80 m (inclusiv rezervele in statie si in PC) intre celula de linie LE din PC proiectat si stalpii SC 15014 proiectat; Echiparea compartimentului de racordare al punctului de conexiuni 20 kV, cu: ,,-2 celule de linie motorizate 24 kV, 630A, 16 kA cu separator de sarcina in SF6 si CLP conf. specificatiei OD; ,,-1 celula de masura motorizata conf. specificatiei OD cu separator si grup de masura format din două transformatoare de tensiune 20/0,1 kV, clasa de precizie 0,2 şi două transformatoare de curent de 50/5A, clasa de precizie 0,2S si contor electronic trifazat static (afisaj LCD), In=5(6)A , Un=3x100/57V, clasa de precizie 0,2s dotate cu curba de sarcina si interfata de comunicatie RS 232 si modul comunicatie GSM amplasat intr-o cutie de masura; cutia de masura se va amplasa intr-o nisa cu posibilitatea vizualizarii atat de catre OD cat si de catre beneficiar. ,,- integrarea in telecontrol a celulei de linie si masura din PC 20kV proiectat prin montarea de RGDAT-2 buc , UP 2020 LITE-1 buc, baterii acumulatori -2 buc, TSA-1buc, Router Rugged pt comunicatii 4G – CISCO IR1101, Swich-uri rugged CISCO IE-4000-8S4G-E, dulap pentru echipamente de telecomunicatii FT-045_TLC-M_ed02 – TIP B si accesoriile de conectica: Modul SFP CISCO GLC_FE-100LX-RGD de tip SM, FT-277_MAT – 2 buc, Patch-cord duplex LC/PC – E2000 APC, 2m – 2 buc, PATCH-PANNEL FO MONOMODE pentru 24 fibre oprice – E2000/APC complet echipat – 2 buc, Patch-cord ftp cat. 6e (lungime 1 m), Patch-cord ftp cat. 6e (lungime 10 m). II. Lucrari ce se realizeaza prin grija beneficiarului : - Montare punct de conexiune prevazut cu doua compartimente: unul de racordare, pentru instalatiile aferente operatorului de retea si unul de utilizare pentru instalatiile electrice ale utilizatorului (echipamentele montate in compartimentul de racordare si integrarea in sistemul de telecontrol vor fi incluse in tariful de racordare). Compartimentul de racordare va fi cu actionarea echipamentelor din interior si cu acces direct din exterior, va avea caracteristici minime echivalente cu cele prevazute in prescriptiile OD si un gabarit care sa permita montarea echipamentelor instalatiei de racordare si a inca unei celule de MT. - LES 20 kV de Cu, 95 mmp, L≤ 20m între celula de măsură din compartimentul de racordare şi celula cu înterupător din compartimentul utilizatorului ; - Dispozitivul general -celula sosire cu intrerupator automat si separator in compartimentul utilizatorului (DG) cu urmatoarele protectii: Sistemul de protectie general (SPG) asociat dispozitivului general cuprinde: •,,protecţie maximală de curent cel puţin pe doua faze, cu trei trepte. Prima treapta se foloseşte împotriva suprasarcinii, a doua pentru a permite o functionare temporizata şi a treia pentru a permite o intervenţie rapidă; •,,protecţie homopolară direcţională cu două trepte (o treapta pentru punerile la pamant simple, şi a doua treapta pentru duble puneri la pamant); •,,protectie maximala de curent directionala homopolara; •,,Pentru racordarea producatorului in plus fata de DG (dispozitiv general) se va prevedea un dispozitiv, denumit Dispozitiv de Interfaţă (DI) in scopul de a garanta separarea instalaţiei de producere de reţeaua de distribuţie în caz de întrerupere de la reţea. Sistemul de protectie SPI asociat DI contine relee de frecvenţă, de tensiune şi eventual de tensiune homopolară. Sistemul de protectie de interfata (SPI) asociat dispozitivului de interfata cuprinde: •,,functie protectie de tensiune minima /maxima in 2 trepte; •,,functie protectie de frecventa minima /maxima in 2 trepte; •,,functie de protectie de maxima de tensiune mediata la 10 minute. •,,serviciile interne in compartimentul de racordare se vor asigura din transformatorul monofazat de 4 kVA montat în compartimentul utilizatorului, după întrerupătorul general (DG), spre producător. •,,montare analizor pentru monitorizarea calitatii energiei electrice; - In compartimentul utilizator, se vorinstala traductoarele de putere activa P, putere reactiva Q, frecventa f si tensiune U montate in compartimentul utilizator. Acestea se vor racorda in circuitele de masura ale transformatoarelor de curent si de tensiune. Semnalele de iesire ale traductoarelor, impreuna cu cel de pozitie al dispozitivului general DG, vor fi disponibile intr-un sir de cleme. De la sirul de cleme pana la UP 2020 LITE amplasat in compartimentul OD, semnalele vor fi transmise printr-un cablu special ecranat, care va face parte impreuna cu traductoarele, din instalatia de utilizare. Lungimea cablului nu trebuie sa depaseasca 20m. - LES 20kV intre PC 20kV proiectat si centrala COMUNA Sasca Montana in lungime de 0,01 km - Posturi trafo si tablouri jt aferente centralei COMUNA Sasca Montana trafo ≤ 2000kVA - Asigurarea accesului la PC 20kV proiectat pentru OD. - | Retele Electrice Banat S.A. | 19013849 | 2024-08-13 | Producator | ORD 59/2013; ORD 208/2018 | 2025-08-13 | VALABIL | 2025 | Realizarea lucrărilor de întărire cu caracter gene criteriului cu N elemente in functiune in RED 110 kV: - Amplificarea grup tratare neutru prin montare bobina noua de stingere cu reglaj mobil 30 – 200 A; Realizarea lucrărilor de întărire cu caracter general pentru respectarea criteriului cu N-1 elemente in functiune in RED 110 kV: - reconductorare LEA 110 kV Resita – Oravita, in lungime de 57,97 km, cu conductoare Al 3x185/32mmp cu capacitate marita de transport (minim 850 A); - reconductorare LEA 110 kV Resita – Ciudanovita, in lungime de 31,727 km, cu conductoare Al 3x185/32 mmp cu capacitate marita de transport (minim 850 A); - reconductorare LEA 110 kV Anina – Ponor, in lungime de 8,618 km, cu conductoare Al 3x185/32 mmp cu capacitate marita de transport (minim 850 A); - reconductorare LEA 110 kV Oravita – Ciudanovita, in lungime de 32,632 km, cu conductoare Al 3x185/32 mmp cu capacitate marita de transport (minim 850 A); Beneficiarul centralei COMUNA Sasca Montana doreste punerea in functiune conform cererii de racordare si nu a optat pentru prevederile ord. 81/2022 cu referire la limitarea operationala a puterii tinand cont de contingentele la care au rezultat suprasarcini in RED/RET. Evaluarea lucrarilor de intarire Valoarea estimata a lucrarilor enuntate la pct.3.2 pe baza de indici conform art. 44 din Ordinul ANRE 11/2014 este de: T(I)=Sn x i (Ti) calcul = S evac x i5 unde: i5 = iMTA +iST110/MT [lei/MVA] I5= 97 000 + 432 000 = 529 000 [lei/MVA]; i - tarif specific [lei/MVA] Sevac= 0,176 MVA (Ti)calcul = Sevac x i5= 0,176 MVA x 529.000 lei = 93.104 lei fara TVA Valoarea Ti calculata pe baza de deviz general aferenta OD/OTS cu lucrari de intarire la N si N-1 fara limitare operationala: (Ti)deviz = 62.773.600,49 lei fara TVA din care: La N elemente: (Ti)deviz = Ti OD = 1.393.580 lei fara TVA La N-1 elemente: (Ti)deviz = Ti OD = 61.264.920,49 lei fara TVA Astfel valoarea componentei Ti considerata la calculul tarifului de racordare este: Ti= minim ((Ti)ss si (Ti)deviz) = Min[ 93.104 lei; 62.773.600,49 lei ] = 93.104 lei fara TVA Termenul posibil de realizare a lucrărilor de intarire in RED este 2844 zile lucratoare, la N si N-1 elemente de la momentul obtinerii obtinerii avizelor si autorizatiilor de construire. S-a calculat timpul necesar realizarii lucrarilor de intarire pentru racordarea centralei COMUNA Sasca Montana astfel: 4 buc x 10lunix22zile + 15 zile/kmx130,947 km=880 + 1964 = 2844 zile lucratoare Nu sunt inclusi timpii de obtinere a avizelor si acordurilor proprietarilor. | nu | nu
111 | RAZVAN-VLAD TIRZIU | spor de putere | TIMIS | 0.01 | 0,4 | T 21549 SOROCUL | Bransament electric trifazat existentNu este cazulContor bidirectional pentru tarif de producator existent. | Retele Electrice Banat S.A. | 24453462 | 2024-08-13 | Prosumatori <= 400 kW cu emitere ATR | ORD 59/2013; ORD 228/2018; ORD.19/2023 | 2025-08-13 | VALABIL | 2024 | nu | nu | nu
112 | SECOND START SRL | Spor de putere | TIMIS | 0.026 | 0,4 | T 22388 MOSNITA VECHE | Bransament electric trifazat existentNu este cazulDin postul de transformare T22388-20/0,4 kV-400 kVA, prin intermediul unei LES j.t.si a unei Firida E2+6 (ATR 4248980) existente se va realiza urmatoarele lucrari : -se va executa un bransament cu cablu Al 3x25+16Cmmp în lungime de 20m 1m in firida . 1 m in bmpT,restul spatiu verde<(>,<)>(protejati prin tub PVC conform DS4235RO) si montarea unui contor electronic trifazat într-un BMPT-63A prevazut cu întrerupator de 63A, montat pe un soclu din policarbonat amplasat la limita de proprietate . BMPT-ul 63A proiectat (conform FT–133–MAT) . -Conform Ordin ANRE 23/09.03.2022, costul mediu pentru realizarea unui bransament trifazat subteran din firida este de 2060lei. | Retele Electrice Banat S.A. | 24500906 | 2024-08-14 | Prosumatori <= 400 kW cu emitere ATR | ORD 59/2013; ORD 228/2018; ORD.19/2023 | 2025-08-14 | VALABIL | 2024 | nu | nu | nu
113 | SC WINE PRINCESS S.R.L. | casa | ARAD | 0.072 | 0,4 | PTA 8558 PAULIS COMUNA II | Din PTA 20/0,4 kV 160kVA nr.8558, din CD a PTA, prin coloana jt la BMPTi-200A cu contor trifazat dublu sens in montaj semidirect 3xTC=200/5A, loc de consum si producere existent..Necesar realizarea urmatoarelor lucrari: 1.- lucrari intarire in amonte de punctul de racordare: - inlocuire trafo 160kVA existent cu un transformator 20/0.4kV, 250kVA si schimabre esafodaj existent cu unul dimensionat pentru noul transformator; - montare set suporti-sigurante MPR-400A in CD a PTA 8558; 2.- lucrari finantate in baza tarifului de racordare, conform prevederilor Ord. ANRE 59/2013 cu modificarile si completarile ulterioare: - refacere coloana jt din CD a PTA 8558 la BMPTi, folosind cablu Al 3x95+50N, conform Dc 4146RO, pozat in tub protectie, in lungime de cca. 8m; 3. lucrari de realizat prin grija si pe cheltuiala beneficiarului: - priza de pamant a BMPT; - refacere coloana jt intre BMPT si TG beneficiar | Retele Electrice Banat S.A. | 24481208 | 2024-08-14 | Prosumatori <= 400 kW cu emitere ATR | ORD 59/2013; ORD 228/2018; ORD.19/2023 | 2025-08-14 | VALABIL | 2024 | nu | nu | nu
114 | KOVACS & HEGYES SRL | Centrala Electrica Fotovoltaica Nadlac 2,1 MW | ARAD | 2.1 | 20 | A20 NADLAC-SEMLAC AR | Avand in vedere faptul ca CEF Nadlac 3 KOVACS are instalatia de racordare executata prin ATR 1285 din 31.07.2012 actualizat in 26.06.2014, aviz tehnic de racordare expirat, a fost analizata o singura solutie de racordare: Racordarea radiala in LEA 20kV Nadlac, la stalpul 210/9, alimentata din statia 110/20 kV Semlac Instalatia de racordare existenta consta intr-un stalp SC 15014 echipat cu separator semiorizontal de intindere, lanturi duble terminale compozit, separator 24kV, descarcatoare cu oxid de zinc 24kV si priza de Pamant cu Rp<4ohmi. LES 20kV existent între stalpul SC 15014 existent si punctul de conexiune, cu cablu tip XLPE 3x(1x185mm2) in lungime totala de cca. 20m intre celulela de linie LE din PC si stalpul SC 15014.-Conform lucrarii : EEI-SS-900-2023 studiu de solutie-elaborat de S.C. ELECTROECHIPAMENT INDUSTRIAL S.R.L., avizat de Retele Electrice Banat SA cu Aviz CTE nr. 41/03/27.06.2024, Studiul este cu varianta unica. Varianta unica de racordare –Racordarea radiala in LEA 20kV Nadlac, la stalpul 210/9, din statia 110/20 kV Semlac. I. Lucrări pe tarif de racordare: Instalatia de racordare existenta consta intr-un stalp SC 15014 echipat cu separator semiorizontal de intindere, lanturi duble terminale compozit, separator 24kV, descarcatoare cu oxid de zinc 24kV si priza de Pamant cu Rp<4ohmi. LES 20kV existent între stalpul SC 15014 existent si punctul de conexiune, cu cablu tip XLPE 3x(1x185mm2) in lungime totala de cca. 20m intre celulela de linie LE din PC si stalpul SC 15014. Avand in vedere situatia actuala a punctului de conexiune (stare usoara de degradare) se inpune igienizarea si reamenajarea compartimentului REB precum si realizarea urmatoarelor lucrari: - Echiparea compartimentului de racordare al punctului de conexiuni 20 kV cu: - 1 celua de linie motorizate 24 kV, 630A, 16 kA cu separator de sarcina in SF6 si CLP conf. specificatiei OD; - loc pentru încă o celulă de linie; - 1 celula de masura conf. specificatiei OD cu separator si grup de masura format din două transformatoare de tensiune 20/0,1 kV, clasa de precizie 0,2 şi două transformatoare de curent de 400/5A, clasa de precizie 0,2S si contor electronic trifazat static (afisaj LCD), In=5(6)A , Un=3x100/57V, clasa de precizie 0,2s dotate cu curba de sarcina si interfata de comunicatie RS 232 si modul comunicatie GSM amplasat intr-o cutie de masura; cutia de masura se va amplasa intr-o nisa cu posibilitatea vizualizarii atat de catre OD cat si de catre beneficiar. - integrarea in telecontrol a celulelor de linie si masura din PC 20kV proiectat prin montarea de RGDAT-2 buc , UP 2020 LITE-1 buc, baterii acumulatori -2 buc, TSA-1 buc, Router Rugged pt comunicatii 4G – CISCO IR1101, Swich-uri rugged CISCO IE-4000-8S4G-E, dulap pentru echipamente de telecomunicatii FT-045_TLC-M_ed02 – TIP B si accesoriile de conectica: Patch-cord ftp cat. 6e (lungime 10 m) - Montare grup de măsurare de decontare in firidă securizată, cu contor cu telecitire bidirecţional, clasa 0,2 S (contorul va fi pus la dispoziţie de OD); II. Lucrări ce se realizează prin grija beneficiarului: -Montarea in punctul de conexiune prevazut cu doua compartimente: unul de racordare, pentru instalatiile aferente operatorului de retea si unul de utilizare, existent pentru instalatiile electrice ale utilizatorului (echipamentele montate in compartimentul de racordare si integrarea in sistemul de telecontrol vor fi incluse in tariful de racordare). Compartimentul de racordare va fi cu actionarea echipamentelor din interior si cu acces direct din exterior, va avea caracteristici minime echivalente cu cele prevazute in prescriptiile OD si un gabarit care sa permita montarea echipamentelor instalatiei de racordare si a inca unei celule de MT. -LES 20 kV de Cu, 95 mmp, L≤ 20m între celula de măsură din compartimentul de racordare şi celula cu înterupător din compartimentul utilizatorului ; -Dispozitivul general -celula sosire cu intrerupator automat si separator in compartimentul utilizatorului (DG) cu urmatoarele protectii: Sistemul de protectie general (SPG) asociat dispozitivului general cuprinde: • protecţie maximală de curent cel puţin pe doua faze, cu trei trepte. Prima treapta se foloseşte împotriva suprasarcinii, a doua pentru a permite o functionare temporizata şi a treia pentru a permite o intervenţie rapidă; • protecţie homopolară direcţională cu două trepte (o treapta pentru punerile la pamant simple, şi a doua treapta pentru duble puneri la pamant); • protectie maximala de curent directionala homopolara; - Pentru racordarea producatorului in plus fata de DG (dispozitiv general) se va prevedea un dispozitiv, denumit Dispozitiv de Interfaţă (DI) in scopul de a garanta separarea instalaţiei de producere de reţeaua de distribuţie în caz de întrerupere de la reţea. Sistemul de protectie SPI asociat DI contine relee de frecvenţă, de tensiune şi eventual de tensiune homopolară. Sistemul de protectie de interfata (SPI) asociat dispozitivului de interfata cuprinde: • functie protectie de tensiune minima /maxima in 2 trepte; • functie protectie de frecventa minima /maxima in 2 trepte; • functie de protectie de maxima de tensiune mediata la 10 minute. - serviciile interne in compartimentul de racordare se vor asigura din transformatorul monofazat de 4 kVA montat în compartimentul utilizatorului, după întrerupătorul general (DG), spre producător. - montare analizor pentru monitorizarea calitatii energiei electrice; - In compartimentul utilizator, se vor instala traductoarele de putere activa P, putere reactiva Q, frecventa f si tensiune U montate in compartimentul utilizator. Acestea se vor racorda in circuitele de masura ale transformatoarelor de curent si de tensiune. Semnalele de iesire ale traductoarelor, impreuna cu cel de pozitie al dispozitivului general DG, vor fi disponibile intr-un sir de cleme. De la sirul de cleme pana la UP 2020 LITE amplasat in compartimentul OD, semnalele vor fi transmise printr-un cablu special ecranat, care va face parte impreuna cu traductoarele, din instalatia de utilizare. Lungimea cablului nu trebuie sa depaseasca 20m. • LES 20kV intre PC 20kV proiectat si centrala in lungime de 0,05 km • Posturi trafo si tablouri jt aferente centralei CEF 2,06MW, trafo ≤ 2000kVA • Asigurare accesului la PC 20kV proiectat pentru OD. | Retele Electrice Banat S.A. | 16075246 | 2024-08-16 | Producator | ORD 59/2013; ORD 208/2018 | 2025-08-16 | VALABIL | 2025 | Realizarea lucrărilor de întărire cu caracter general pentru respectarea criteriului cu N-1 elemente in functiune in RED 110 kV: (RABD Saninicolau Mare conectat) - Reconductorare LEA 110 kV Semlac-Sânnicolau, 26 km cu conductor cu capacitate mărită de transport I limit = 850 A - Reconductorare LEA 110 kV Sânnicolau Mare-Lovrin, 14,4 km cu conductor cu capacitate mărită de transport I limit = 850 A - Reconductorare LEA 110 kV Lovrin-Cărpiniș, 22,4 km cu conductor cu capacitate mărită de transport I limit = 850 A - Reconductorare LEA 110 kV Cărpiniș-Săcălaz, 24,6 km cu conductor cu capacitate mărită de transport I limit = 850 A | Realizarea lucrărilor de întărire cu caracter gene criteriului cu N elemente in functiune in RED 110 kV: - Reconductorare LEA 110 kV Semlac - Arad – 52,7 km, cu conductor 185 mmp; Imin=850A - Montare grup de tratare neutru cu BS 30-200 A +TFN SA in statia 110/20 kV Semlac | Realizarea lucrărilor de întărire cu caracter general pentru respectarea criteriului cu N elemente in functiune in RET:
115 | COMUNA PRIGOR | Centrala electrica fotovoltaica pentru autoconsum | CARAS-SEVERIN | 0.0864 | 0,4 | 7812 PRIGOR-2 | -Pentru realizarea soluţiei de racordare sunt necesare următoarele lucrări: I. Lucrări de întărire rețea in amonte de punctul de racordare: • Se va inlocui transformatorul existent 100KVA cu un transformator cu puterea de 160KVA, 20/0,4kV, conf. specificatiei GST001/121, matricola 113612. II. Lucrări pe tarif de racordare: • Se va realiza un bransament electric trifazat subteran, realizat cu cablu electric JT 3x240+150N cf. DC 4146, matricola 330657, in lungime traseu de 370 metri, pozat pe domeniul public (300m sapatura pamant, 70m beton), racordat din circuitul 1 (liber) din cutia de distributie CD 1-4 aferenta PTA 7812, 20/0,4kV, 100KVA. La limita de proprietate se va monta un BMPT-i 160A, cf.FT-133MAT, cu separator+intreruptor tetrapolar 160A si grup de masura cu 3xTC 150/5A cl.0,5S, bloc de jonctiune de deconectare si incercare cu 10 cleme. III. Lucrări finanțate de operatorul de rețea: • Realizarea grupului de măsurare a energiei electrice pe JT, prin montarea in noul BMPT-i a unui contor electronic trifazat 3x400/230V, clasa de exactitate 0,5S pentru energia activa si energia reactiva, curba de sarcina, montaj semidirect, regim bidirectional, programat cu tarif producator. IV. Lucrări executate prin grija și pe cheltuiala beneficiarului: • Realizare coloana JT la TG și priză de pământare la BMPT-i proiectat • Intreruptorul plecare din cutia de masura (DG) va fi obligatoriu prevazut cu urmatoarele protectii: - protecţie generala maximala de curent la scurtcircuit - protectie generală maximala de curent la suprasarcina - protectie la supratensiuni de frecventa industriala (DPST) • Dispozitivul de interfata (DI) din instalatia de productie a utilizatorului = intrerupator automat de categoria AC3 comandat de sistemul de protectie de interfata SPI ce trebuie sa fie conform cu Ord.132/2020: Functia de protectie de tensiune treapta I - 1,15 Un / 0,5s Functia de protectie de tensiune treapta II - 0,85 Un /3,2s Functia de protectie de frecventa treapta I – 52 Hz / 0,5s Functia de protectie de frecventa treapta II,,- 47,5 Hz / 0,5s Functia de protectie de maxima tensiune (val. mediata la 10 min.) - 1,1 Un / 603s** *Aceasta functie se activeaza doar in cazul in care este continuta in modulul generator (invertor) / generator sincron achizitionat si este obligatorie in cazul protectiilor de interfata, externe unitatilor generatoare/instalatiilor de producere a energiei electrice cu puterea instalata > 30 kVA . ** Timpul de actionare al protectiei este dependent de valoarea initiala si finala a tensiunii masurate, respectiv de 10 minute dupa un timp de demaraj de 3s. • Va trebui prevăzut un dispozitiv de rezervă pentru DI (acesta poate fi DG). Funcțiie de protectie de rezervă a DI sunt: lipsa tensiune, temporizată la maximum 0,5s, maximala de curent care sa asigure declansarea unui alt dispozitiv (de rezervă) capabil să separe generatorul/generatoarele de rețea în cazul în care nu se deschide dispozitivul de interfață. Resetarea dispozitivului de back-up (dupa actionare) se va face numai manual. Dacă invertorul este deja echipat cu un DI intern electromecanic, se permite ca acesta să îndeplinească funcția de declansare de rezerva a DI, cu condiția să poată primi semnalul de declansare temporizata de la SPI extern. Pentru instalațiile de producție, trebuie să existe întotdeauna cel puțin două dispozitive între generator și rețea, subordonate SPI, din care: - unul execută funcția de DI - celălalt execută funcția de back-up al DI Prin urmare, acțiunea combinată a celor două dispozitive separă în mod fiabil generatoarele de rețeaua Distribuitorului atunci cand se impune. • Pe perioada de probe se va monta analizor pentru monitorizarea calitatii energiei electrice clasa A pentru o perioada de cel putin o saptamana- | Retele Electrice Banat S.A. | 19599200 | 2024-08-19 | Prosumatori <= 400 kW cu emitere ATR | ORD 59/2013; ORD 228/2018; ORD.19/2023 | 2025-08-19 | VALABIL | 2024 | nu | nu | nu
116 | DACIA SOLAR SRL | PARC FOTOVOLTAIC, IMPREJMUIRE SI RACORDARE LA S.E.N. | HUNEDOARA | 43.2 | 110 | LEA 110KV HASDAT-PUI CFR | -Conform lucrarii: EEI-SS-856/2023, elaborata de S.C. Electroechipament Industrial SRL , avizata de Retele Electrice Banat SA cu Aviz CTE nr. 41/02/27.06.2024 si la CNTEE Transelectrica SA cu Aviz CTES nr. 178/2024, Varianta 1 din SS pentru care utilzatorul a optat in scris prin adresa din data de 12.08.2024, racordare la SEN se va face astfel: Racordarea la tensiunea 110kV prin realizarea unei stații noi 110kV de tip Intrare- Iesire pe LEA 110kV PUI CFR – HĂȘDAT cu amplasarea statiei direct langa LEA 110kV, cu realizarea urmatoarelor lucrari: I. Lucrari pe tarif de racordare : - realizare racord 110 kV intrare − ieşire în LEA 110 kV PUI CFR – HĂȘDAT la stalpul nr 44, cu conductor OL AL 185 mmp, in lungime de cca. 0,05km - realizare statie electrica de conexiune 110 kV conectata intrare - ieşire, integrata in sistemul de telecontrol existent al Operatorului de Distributie; Statia de conexiune intrare-iesire va fi prevăzuta cu: • doua celule 110 kV echipate complet, fiecare cu cate un întrerupător cu comanda unitripolara si RAR monofazat; • separator 110 kV de by-pass in amonte de celulele de linie sosire din LEA; • bară colectoare 110 kV simplă sectionata cu doua separatoare; • celula de 110 kV plecare spre utilizator echipata cu separator 110 kV și grup de măsură; contorul se va achizitiona si monta de catre OD; • protecții adecvate liniilor în celulele de linie plecare spre stațiile adiacente, inclusiv protectii diferentiale pe LEA 110 kV CFR Pui-statie interconexiune Rusor(8,5km) • servicii interne c.c. şi c.a.: serviciile interne de c.c. se vor asigura printr-o stație de energie, iar serviciile de c.a. 0,4 kV se vor asigura din instalațiile Utilizatorului, cu rezervare prin grup electrogen; • container amplasat la limita de proprietate cu acces din drumul de exploatare existent pentru echipamentele secundare; • echipamente telecomunicații, echipament central de teleconducere a stației; • instalație de legare la pământ; • sistem de supraveghere antiefracție; • gard de împrejmuire şi drum de acces, etc. • montare analizor pentru monitorizarea calității energiei electrice; Echipamentul trebuie să asigure în principal cerințele tehnice din specificațiile OD. - montare protecţie diferenţiala in statia 110 kV PUI CFR celula statie de conexiuni Rusor(fosta Hasdat) si in celula LEA 110 kV CFR PUI din statia de conexiuni Rusor -in lungime de 7km. - se va utiliza OPGW existent pe LEA CFR Pui – Hasdat - LEA 110 kV statie de conexiuni Rusor-Hasdat are lungimea 31,755km - se va inlocui in statia 110kV Pui CFR intrerupatorul aferent LEA 110 kV Hasdat viitor LEA 110 kV CEF Rusor cu intrerupator tripolar 123 kV, 1600 A, 40 kA, cu comanda unitripolara si RAR monofazat La intocmirea documentatiei de proiectare faza PTE se va realiza o expertiza tehnica pentru solutia de racordare aleasa de catre utilizator la emiterea avizului tehnic de racordare. Volumul de lucrari rezultat ca fiind necesar in urma expertizei si costurile alocate vor fi cuprinse in proiectul faza PTE iar tariful de racordare se va actualiza corespunzator acestora. II. Lucrări ce se realizează prin grija beneficiarului: - realizare racord 110 kV (inclusiv FO) între celula nouă 110 kV din stația de conexiune până în stația de transformare aferentă; - realizare celula 110 kV cu intrerupător dupa punctul de delimitare (cu rol de dispozitiv general, dispozitiv de interfață cu protecțiile aferente) - stație de transformare 110/20kV 50MVA in imediata apropiere (back to back) cu stația de conexiuni 110 kV Intrare- Iesire; - realizare căi de comunicație de la instalațiile de monitorizare și instalațiile de reglaj secundar ale noii centrale până la interfața cu Transelectrica; - integrarea dispozitivului general in sistemul de telecontrol al OD pentru transmitere pozitie intrerupator; - montare analizor pentru monitorizarea calității energiei electrice. - | Retele Electrice Banat S.A. | 16009195 | 2024-08-21 | Producator | ORD 59/2013; ORD 208/2018 | 2025-08-21 | VALABIL | 2026 | Realizarea lucrărilor de întărire cu caracter gene criteriului cu N elemente în funcțiune în RED 110 kV: Retele Electrice Banat: Varianta 1: - Reconductorarea LEA 110 kV Hasdat - Hateg (20,5km) cu conductor cu capacitate mărită de transport I limit = 850 A Realizarea lucrărilor de întărire cu caracter general pentru respectarea criteriului cu N-1 elemente în funcțiune în RED 110 kV: Retele Electrice Banat: Varianta 1: - Reconductorarea LEA 110 kV Hasdat – CFR Pui (38,5km) cu conductor cu capacitate mărită de transport I limit = 850 A; Punerea sub tensiune in ipotezele analizare in studiul de solutie a CEF Rusor este conditionata de realizarea lucrarilor, necesare pentru respectarea criteriului cu N-1 elemente in functiune. Utilizatorul a optat pentru prevederile ord. 81/2022 cu referire la limitarea operationala tinand cont de contingentele la care au rezultat suprasarcini in RED. Instalația de automatizare se va realiza prin intermediul unei aplicații instalate în sistemul SCADA propriu al CEF . În vederea securizării unei temporizări totale care să nu pună în pericol menținerea siguranței în functionare a SEN va fi avută în vedere funcționarea/acționarea logicii de limitare automată a puterii generate prin monitorizare contingențe cu deconectarea CEF . Echipamentele din componența ALO care comandă limitarea puterii evacuate se instalează la utilizator, în centrală și în instalațiile OD/OTS. Monitorizarea in timp real a contingentei periculoase pe un element de retea necesita montarea unui echipament de culegere, prelucrare si transmitere date, de tip Remote Terminal Unit (RTU) in statiile de transformare. Utilizatorul va asigura achiziția și montarea echipamentelor de automatizare pentru limitarea operationala, in RET/RED (dupa caz) și în instalațiile proprii. Automatizarea limitării operaționale a puterii centralei electrice CEF Rusor va conține pe lângă elementele fizice (echipamentele necesare instalației de automatizare) și calea de comunicație fibră optică, abonament de date plătit (cartelă) în cazul comunicației de tip GPRS sau similar (calea de comunicare între automatizarea de limitare a puterii centralei și echipamentele care transmit datele culese de pe elementele de rețea monitorizate). Pentru a putea transmite on-line poziția întreruptorului este necesar un abonament de date la un operator de telefonie mobilă, abonament de tip APN cu IP fix (static).Costul abonamentului va fi suportat integral de către Utilizator pentru toate instalațiile montate in RET/RED și în instalațiile proprii. Pierderea comunicatiei sau orice eroarea de comunicatie conduce la deconectarea intrerupatorului din statia de transformare a centralei electrice. Solutia tehnica propusa este de a se instala urmatoarele echipamente: - un RTU pe bara de 110kV din statia 220/110kV Hasdat a OTS care sa urmareasca pozitia intreruptorului aferent LEA 110kV Hateg si prin sistemul de comunicatie prin GSM ( la minim doi operatori) sa dea comanda pana la CEF Rusor de reducere a puterii debitate la 0 MW. - un RTU in statia 110/20kV Hateg a OD care sa urmareasca pozitia intreruptorului aferent LEA 110kV Hasdat si prin sistemul de comunicatie prin GSM ( la minim doi operatori) sa dea comanda pana la CEF Rusor de reducere a puterii debitate la 0MW. - un RTU cu comunicatie GSM in statia CEF Rusor care sa preia semnalele primite din statiile Hasdat si Hateg si sa comande deconectarea invertoarelor din CEF Rusor. Echipamentele de automatizare vor fi montate în cabinele de relee/camera de comanda unde se află dulapurile de control și protecție aferente celulelor LEA 110 kV/LEA 400 kV din statii. Automatizarea de limitare operationala a puterii centralei va monitoriza toate elementele de retea rezultate din analiza de sistem pentru regimul cu N-1 elemente in functiune, care prin iesirea acestora din functiune au ca efect apariția de suprasarciniîn rețea și, în consecință, imposibilitatea elementelor rețelei rămase în funcțiune și a rețelei în ansamblul ei de a funcționa pe timp nelimitat în aceste condiții si va limita operational puterea maxima ce poate fi evacuata de centrala in retea. In situatia in care comunicatia prin GSM (minim 4G) nu va asigura timpii de deconectare conform normativelor in vigoare de la data PIF a centralei, calea de comunicatie se va asigura prin fibra optica ale carei costuri de instalare si mentenanta se vor asigura de catre beneficiarul centralei CEF Rusor. Utilizatorul nu poate solicita si primi de la operatorul de rețea despăgubiri pentru energia electrică ce nu a fost produsă și livrată în rețea pe perioada limitării. Implementarea, licenta, parametrizarea, punerea in functie, testele de PIF, mentenanta, asigurarea comunicatiei aferenta automatizarii de limitare operationala a puterii centralei implementate vor fi asigurate de catre utilizator pe cheltuiala acestuia. Utilizatorul este raspunzator de functionare corecta a automatizarii de limitare operationala a puterii centralei pe intreaga durata de existenta a parcului centralei electrice. Automatizarea de limitare operațională a puterii centralei va monitoriza toate elementele de rețea rezultate din analiza de sistem pentru regimul cu N-1 elemente în funcțiune, care prin ieșirea acestora din funcțiune au ca efect apariția de suprasarcini în rețea și, în consecință, imposibilitatea elementelor rețelei rămase în funcțiune și a rețelei în ansamblul ei de a funcționa pe timp nelimitat în aceste condiții și va limita operațional puterea maximă ce poate fi evacuată de centrală în rețea. În situația în care comunicația prin GSM (minim 4G) nu va asigura timpii de deconectare conform normativelor în vigoare de la data PIF a centralei, calea de comunicație se va asigura prin fibră optică ale cărei costuri de instalare și mentenanță se vor asigura de către beneficiarul CEF Rusor. | nu | nu
117 | BRAN AURELIAN-VASILE-GHEORGHE | PROSUMATOR BRAN AURELIAN-VASILE-GHEORGHE | ARAD | 0.006 | 0,4 | PTA 10509 SEBIS | Loc de consum si producere existent, bransament trifazic..Din PTA 20/0.4kV, 100kVA, nr.10509, din LEA 0.4kV prin realizarea urmatoarelor lucrari: 1.-lucrari finantate prin grija si pe cheltuiala operatorului de distributie: - montare pe fatada la limita de proprietate beneficiar, a unui BMPT-40A standardizat; - realizare grup masura energie electrica prin montarea in BMPT a contorului electronic trifazat bidirectional existent, programat cu tarif producator; 2.- lucrari finantate in baza tarifului de racordare, conform prevederilor Ord. ANRE 59/2013 cu modificarile si completarile ulterioare: - dezafectarea vechii cai de alimentare cu energie electrica si recuperarea contorului trifazat bidirectional existent; - pozare cablu Al pentru montare aeriana 4x16mmp, conform DC 4183RO, din LEA 0.4kV la BMPT, in lungime de cca. 35m; 3. lucrari de realizat prin grija si pe cheltuiala beneficiarului: - priza de pamant a BMPT; - coloana jt intre BMPT si TG beneficiar | Retele Electrice Banat S.A. | 24411168 | 2024-08-21 | Prosumatori <= 400 kW cu emitere ATR | ORD 59/2013; ORD 228/2018; ORD.19/2023 | 2025-08-21 | VALABIL | 2024 | nu | nu | nu
118 | STANESCU MIRCEA | casa | CARAS-SEVERIN | 0.005135 | 0,4 | 6011 TEIUS | Exista bransament trifazat , racordat din stalpul de tip SE4 de pe circuitul LEA JT aferent PTA 6011, 20/0,4kV, 160KVA, cu BMPT montat pe stalp cu intrerupator tetrapolar fix 25 A si contor electronic trifazat in montaj direct.-Se va inlocui disjunctorul existent cu un disjunctor tetrapolar 63A. Solicitantul va depune dosar definitiv pentru instalatia electrica de utilizare in aval de punctul de delimitare. Dosarul definitiv va fi elaborat de catre un electrician autorizat ANRE, prin grija si cheltuiala consumatorului. | Retele Electrice Banat S.A. | 24535366 | 2024-08-22 | Prosumatori <= 400 kW cu emitere ATR | ORD 59/2013; ORD 228/2018; ORD.19/2023 | 2025-08-22 | VALABIL | 2024 | nu | nu | nu
119 | EXCAVATION PROJECT GROUP SRL | CEF SEMLAC | ARAD | 0.4 | 20 | A20 POMPE PEREG-SEMLAC AR | Instalatie racordare existenta, alimentata din LEA 20kV Semlac - Pompe Pereg, derivatia spre PT 4311, stalpul nr.55/12, prin racord MT la PA 20kV cu 2 compartimente (racordare si utilizator) - PTB 4316. Masura energiei electrice este realizata la MT prin grup masura compus din contor electronic trifazat in montaj indirect TT=20/0.1kV, TC=50/5A existent in celula masura. Delimitarea intre instalatiile operatorului de retea si cele ale utilizatorului este la LES 20kV plecare din compartimentul de racordare al PTB 4316, la capetele terminale de iesire din celula masura..Beneficiarul a inlocuit invertorul existent, fara modificarea valorii puterii evacuate. Nu sunt necesare lucrari in amonte de punctul de delimitare. | Retele Electrice Banat S.A. | 19864422 | 2024-08-26 | Producator | ORD 59/2013; ORD 208/2018 | 2025-08-26 | VALABIL | 2025 | nu | nu | nu
120 | VLADUT STEFAN STIOPU | locuinta | TIMIS | 0.007225 | 0,4 | T2853 GATAIA COM. III | Bransament electric monofazat existentNu este cazulNecesar reprogramare contor existent pentru tarif de producator. | Retele Electrice Banat S.A. | 24581912 | 2024-08-27 | Prosumatori <= 400 kW cu emitere ATR | ORD 59/2013; ORD 228/2018; ORD.19/2023 | 2025-08-27 | VALABIL | 2024 | nu | nu | nu
121 | COMUNA DUDESTII VECHI | ASIGURAREA ENERGIEI ELECTRICE DIN SURSE REGENERABILE PENTRU CONSUMUL PROPRIU AL CLADIRILOR PUBLICE SI A ILUMINATULUI PUBLIC DIN COMUNA DUDESTII VECHI, JUD.TIMIS | TIMIS | 0.12936 | 20 | A20 TIGANCA-SINNICOLAU MARE TM | -Consta într-un PC anvelopa 20kV pus la dispozitie de catre beneficiar, cu masura MT racordat la LEA A20 kV TIGANCA din statia 110/20kV SANICOLAU MARE , cu realizarea urmatoarelor lucrari: Stalpul Nr. 240/41/7 se va echipa cu : - separator vertical DY 595 RO, descarcatori cu oxid de zinc conform DY557 RO; - Suport descarcator; - Realizarea prizei de pamant cu Rp<4ohmi. - Se va poza (in domeniul public) un cablu de medie tensiune tripolar cu elice vizibila pentru montare subterana, izolat in polietilena reticulara de grosime redusa, Al 3x1x185 mmp, cu ecran in tub de aluminiu sub invelis de PVC sau PE (cf. DC 4385 RO), in lungime de 50 m (din care 10m pe stalpul existent,30m spatiu verde,10m in punctul de conexiune) pana la punctul de conexiune 20kV proiectat. - Cablul se va poza in sapatura deschisa la o adincime de 0.8-1 m, protejat in tub de polietilena reticulara, acoperit cu un strat de nisip de 20 cm masurat de la partea superioara atubului, semnalizat cu benzi avertizoare cf. DS4235RO si DS4247RO. - Cablul se va poza in sapatura deschisa la o adincime de 0.8-1 m, protejat in tub de polietilena reticulara, acoperit cu un strat de nisip de 20 cm masurat de la partea superioara a tubului, semnalizat cu benzi avertizoare cf. DS4235RO si DS4247RO ; • Echipare PC 20kV compartiment racordare pus la dispozitie de beneficiar: - 1 buc. celule modulare de linie de 24kV, 630A, 16 kA(1s), cu separator de sarcină în SF6 şi CLP, conform DY803/2-LE ed.3 ,telecontrolate,compartimentul trebuie sa permita o dezvoltare ulterioara cu inca o celula de linie; - 1 buc. celulă de măsură cu separator de sarcină, conform DY803M/316-UTM ed.2, cu două TT 20/0,1 kV, conform DMI031015 RO, clasa de precizie 0,5 şi C de 10/5A ( DY4131/1) , conform DMI031014 RO , clasa de precizie 0,5s. - rezistente in celulele MT – 2 buc. si termohigrostat in PT – 2 buc.; PC va fi amplasat astfel incat accesul in el sa fie direct din domeniul public; II. Lucrări finanţate de beneficiar, realizate prin grija lui, ce devin proprietatea acestuia, conform Ordin nr. 59/2013: 1). LES 20 kV cît mai scurtă posibil (l≤20m), cu cablu de cupru de secţiune minimă 95 mmp, între celula de măsură din compartimentul de racordare şi celula cu înterupător din compartimentul utilizatorului 2). Celulă sosire cu un separator tripolar şi a unui întrerupător automat fix (sau numai un întrerupător automat debroşabil) în compartimentul utilizatorului. Întrerupătorul va fi obligatoriu prevăzut cu sistem de protecţie generală maximală de curent şi împotriva defectelor de punere la pămînt, cu reglajul corelat cu celelalte protecţii din instalaţiile SC E-Distribuţie Banat SA-Zona MT/jt Timisoara 3). Instalaţia de iluminat interior, prize şi instalaţia de legare la pământ a clădirii punctului de conexiune Măsurarea energiei electrice se va face la MT, cu contor electronic trifazat bidirectional 2x100V, 5A, clasa de precizie 0.5S, cu curbă de sarcină, cu interfaţă serială RS232, cu sistem de teletransmisie, în montaj indirect (TT 20/0,1kV conform DMI031015 RO, clasa precizie 0,5, C de 10/5A ( DY4131/1) , conform DMI031014 RO , clasa de precizie 0,5s. , cordon de conectare grup de măsurare conform DMI031011 RO). 4) 1 buc trafo 20/0,4 kV Delimitarea între instalaţiile distribuitorului şi cele ale consumatorului este la capetele terminale de racordare a LES 20 kV plecare din compartimentul de racordare al noului punct de conexiune. Traseele reţelelor electrice şi amplasamentul PC se vor stabili în cadrul proiectului tehnic de către proiectantul de specialitate, conform avizelor obţinute şi de comun acord cu beneficiarul lucrării, astfel încît să permită accesul pentru mentenanţă şi înlocuirea instalaţiilor electrice defecte în timp util. Proiectul tehnic se va aviza în Comisia Tehnică de Avizare a Retele Electrice Banat S.A Zona Reţea MT/jt Timisoara . Materialele şi echipamentele care se utilizează la realizarea instalaţiei trebuie să fie noi, omologate sau certificate, după caz, dacă acest lucru este prevăzut în specificaţiile tehnice unificate, în conformitate cu procedurile aplicabile în Retele Electrice Banat S.A . Incaperea pusa la dispozitie de catre beneficiar trebuie sa aiba urmatoarele dimensiuni: 2,5x3 m (Lxl) si inaltime de minim 2,2 m. Constructia incaperii trebuie realizata conform DG10061RO, DG2061RO ed.2 si DG2092RO (pereti, acoperis, podea, sistem ventilatie, usa, finisaje) Celelalte materiale şi echipamente, pentru care nu sunt elaborate specificaţii tehnice unificate, trebuie sa fie noi, compatibile cu starea tehnică a instalaţiei, să îndeplinească cerinţele specifice de fiabilitate şi siguranţă.- | Retele Electrice Banat S.A. | 24574505 | 2024-08-28 | Prosumatori <= 400 kW cu emitere ATR | ORD 59/2013; ORD 228/2018; ORD.19/2023 | 2025-08-28 | VALABIL | 2024 | nu | nu | nu
122 | COMUNA MANASTIUR | INSTALAREA UNEI NOI CAPACITATI DE PRODUCERE A ENERGIEI ELECTRICE DIN SURSE SOLARE CU O CAPACITATE DE MINIM 50 KW lN COMUNA MNASTIUR | TIMIS | 0.05 | 0,4 | PTA 5760 MANASTIUR CAP | Bransament electric trifazat existentNu este cazulBransament subteran trifazat proiectat din CD nou proiectata alimentata din postul T 5760- 20/0,4 kV-250 kVA. Bransamentul se va realiza din CD nou proiectata cu cablu 3x50+25C (cf. DC 4126 RO), in lungime de 7 m (cablul se va poza in tub tip DS 4247/4/5/6) din care: 4 m in CD , 2 m sap. tip A in zona verde <(>,<)> protejat in tub (cf. DS 4235) si 1 m in BMPTi-ul-100 A echipat cu reductori 250/5 A echipat conform FT124MAT si montat conform FT133MAT pe soclu, amplasat la limita de proprietate, cu acces din domeniul public. Necesar montare contor bidirectional programat pentru tarif de producator in BMPTi-ul nou proiectat. BMPTi -ul se va lega la o priza de pamânt cu valoarea de maxim 4 ohmi realizata prin grija beneficiarului. Se vor pastra distantele normate fata de celelalte retele de utilitati. * Materialele si echipamentele care se utilizeaza la realizarea instalatiei trebuie sa fie conforme cu cerintele din specificatiile tehnice unificate Retele Electrice Banat S.A . Celelalte materiale si echipamente pentru care nu sunt elaborate specificatiitehnice unificate, trebuie sa fie noi, compatibile cu starea tehnica a instalatiei, sa indeplineasca cerintele specificede fiabilitate si siguranta. **Instalatia de utilizare a clientului (priza de pamint, de maxim 4 ohmi, calea de curentdintre locul de delimitare si locul de consum al solicitantului) se recomanda a se realiza cu cablu electric avandsectiunea minima de 25 mmp, pozat inaintea executiei lucrarilor stabilite prin prezentul aviz tehnic de racordare. ***Clientul va depune dosar definitiv pentru instalatia electrica de utilizare in aval de punctul de delimitare. Dosarul definitiv va fi elaborat de catre un electrician autorizat ANRE, prin grija si cheltuiala consumatorului. ****In cazul in care instalatia de racordare si/sau deviere ocupa/traverseaza terenuri private se vor constitui/recunoastedrepturile reale de superficie/uz si servitute, dupa caz, in favoarea Retele Electrice Banat S.A , aferente imobilelor afectate de instalatia deracordare/capacitatile deviate. ******* | Retele Electrice Banat S.A. | 24577768 | 2024-08-28 | Prosumatori <= 400 kW cu emitere ATR | ORD 59/2013; ORD 228/2018; ORD.19/2023 | 2025-08-28 | VALABIL | 2024 | nu | nu | nu
123 | ORAS SANTANA | Infiintarea unui sistem de productie energie electrica din surse regenerabile pe raza UAT Santana | ARAD | 0.48 | 20 | A20 HAI SANTANA-PINCOTA AR | -Solutie unica: Racordarea intrare – iesire in LES 20 kV HAI Santana din Statia 110/20 kV Pancota Lucrări pe tarif de racordare: - interceptarea LES 20 kV HAI Santana existent si realizarea a doua seturi de mansoane, pentru inserierea in aceasta prin intermediul unei linii electrice subterane (LES) a unui nou Punct de Conexiune 20 kV; - realizare LES 20 kV noua, între seturile de manșoane realizate in punctul de interceptare a LES 20 kV existenta si Punctul de Conexiune 20 kV proiectat. LES 20 kV proiectata se va realiza cu un doua cabluri de medie tensiune, tripolare Al 3x1x185 mmp, cu elice vizibilă pentru montare subterană, izolat in polietilena reticulata de grosime redusa, cu ecran in tub de aluminiu sub invelis de PVC sau PE in lungime de cca. 2x50 m protejate in tub de polietilena reticulara ; - montare PC 20kV pe un amplasament pus la dispozitie de catre beneficiar echipat cu 2 compartimente. Echiparea compartimentului de racordare al punctului de conexiuni 20 kV cu: - 2 celule de linie 24 kV, tip LE, cu sistem trifazat de bare cu izolatie in aer, curent nominal 630 A, echipata cu separator de sarcină 24 kV, cu mediul de stingere in SF 6, curent nominal admisibil de scurta durata pentru bare si derivatii 16 kA, cu CLP, motorizare 24 Vc.c., indicatoare prezenta tensiune, izolatori cu divizor de tensiune capacitiv legat la dispozitivul de semnalizare prezenta/absenta tensiune, transformatoare toroidale pentru detectarea si semnalizarea scurtcircuitelor mono si polifazate, RGDAT, rezistenta anticondens; - loc pentru încă o celulă de linie; - 1 celula de masura conf. specificatiei OD cu separator si grup de masura format din două transformatoare de tensiune 20/0,1 kV, clasa de precizie 0,2 şi două transformatoare de curent de 50/5A, clasa de precizie 0,2S si contor electronic trifazat static (afisaj LCD), In=5(6)A , Un=3x100/57V, clasa de precizie 0,2s dotate cu curba de sarcina si interfata de comunicatie RS 232 si modul comunicatie GSM amplasat intr-o cutie de masura; cutia de masura se va amplasa intr-o nisa cu posibilitatea vizualizarii atat de catre OD cat si de catre beneficiar. - integrarea in telecontrol a celulelor de linie si masura din PC 20kV proiectat prin montarea de RGDAT-2 buc , UP 2020 LITE-1 buc, baterii acumulatori -2 buc, TSA-1 buc, Router Rugged pt comunicatii 4G – CISCO IR1101, Swich-uri rugged CISCO IE-4000-8S4G-E, dulap pentru echipamente de telecomunicatii FT-045_TLC-M_ed02 – TIP B si accesoriile de conectica: Patch-cord ftp cat. 6e (lungime 10 m); - Montare grup de măsurare de decontare in firidă securizată, cu contor cu telecitire bidirecţional, clasa 0,2 S (contorul va fi pus la dispoziţie de OD); Lucrări ce se realizează prin grija beneficiarului: - Montare punct de conexiune prevazut cu doua compartimente: unul de racordare, pentru instalatiile aferente operatorului de retea si unul de utilizare pentru instalatiile electrice ale utilizatorului (echipamentele montate in compartimentul de racordare si integrarea in sistemul de telecontrol sunt incluse in tariful de racordare). Compartimentul de racordare va fi cu actionarea echipamentelor din interior si cu acces direct din exterior, va avea caracteristici minime echivalente cu cele prevazute in prescriptiile OD si un gabarit care sa permita montarea echipamentelor instalatiei de racordare si a inca unei celule de MT. - LES 20 kV de Cu, 95 mmp, L<= 20m între celula de măsură din compartimentul de racordare şi celula cu înterupător din compartimentul utilizatorului ; - Dispozitivul general -celula sosire cu intrerupator automat si separator in compartimentul utilizatorului (DG) cu urmatoarele protectii: Sistemul de protectie general (SPG) asociat dispozitivului general cuprinde: • protecţie maximală de curent cel puţin pe doua faze, cu trei trepte. Prima treapta se foloseşte împotriva suprasarcinii, a doua pentru a permite o functionare temporizata şi a treia pentru a permite o intervenţie rapidă; • protecţie homopolară direcţională cu două trepte (o treapta pentru punerile la pamant simple, şi a doua treapta pentru duble puneri la pamant); • protectie maximala de curent directionala homopolara; - Pentru racordarea producatorului in plus fata de DG (dispozitiv general) se va prevedea un dispozitiv, denumit Dispozitiv de Interfaţă (DI) in scopul de a garanta separarea instalaţiei de producere de reţeaua de distribuţie în caz de întrerupere de la reţea. Sistemul de protectie SPI asociat DI contine relee de frecvenţă, de tensiune şi eventual de tensiune homopolară. Sistemul de protectie de interfata (SPI) asociat dispozitivului de interfata cuprinde: • functie protectie de tensiune minima /maxima in 2 trepte; • functie protectie de frecventa minima /maxima in 2 trepte; • functie de protectie de maxima de tensiune mediata la 10 minute. - serviciile interne in compartimentul de racordare se vor asigura din transformatorul monofazat de 4 kVA montat în compartimentul utilizatorului, după întrerupătorul general (DG), spre producător. - montare analizor pentru monitorizarea calitatii energiei electrice; - In compartimentul utilizator, se vor instala traductoarele de putere activa P, putere reactiva Q, frecventa f si tensiune U montate in compartimentul utilizator. Acestea se vor racorda in circuitele de masura ale transformatoarelor de curent si de tensiune. Semnalele de iesire ale traductoarelor, impreuna cu cel de pozitie al dispozitivului general DG, vor fi disponibile intr-un sir de cleme. De la sirul de cleme pana la UP 2020 LITE amplasat in compartimentul OD, semnalele vor fi transmise printr-un cablu special ecranat, care va face parte impreuna cu traductoarele, din instalatia de utilizare. Lungimea cablului nu trebuie sa depaseasca 20m. • LES 20kV intre PC 20kV proiectat si CEF Oras Santana in lungime de 2 ,65 km; • Posturitrafo si tablouri jt aferente centralei fotovoltaice, trafo <= 2000kVA; • Asigurare accesului la PC 20kV proiectat pentru OD.- | Retele Electrice Banat S.A. | 17914355 | 2024-09-04 | Producator | ORD 59/2013; ORD 208/2018; ORD.19/2023 | 2025-09-04 | VALABIL | 2025 | nu | Realizarea lucrărilor de întărire cu caracter gene criteriului cu N elemente în funcțiune în RET: - inlocuire Trafo 1 400/110 kV – 250 MVA cu o unitate Trafo 400/110 kV statia Arad – 400 MVA. - inlocuire Trafo 2 400/110 kV – 250 MVA cu o unitate Trafo 400/110 kV din statia Arad – 400 MVA. Realizarea lucrărilor de întărire cu caracter general pentru respectarea criteriului cu N elemente în funcțiune în RED 110 kV: - amplificarea statiei 110/20 kV Pancota la 2x25 MVA prin realizarea lucrarilor de crearea unei bare 20 kV noua , reconfigurare LEA MT, pe cele 2 bare 20 kV, cupla cu intrerupator, grup tratare neutru nou BS 30-200A, celule MT si IT aferente cu protectiile necesare si lucrarile conexe; - Reconductorare LEA 110 kV Arad – CEF Horia 4, in lungime de 8,85 km, cu conductoare cu capacitate marita de transport (minim 850 A); Evaluarea lucrărilor de întărire: Valoarea estimată a lucrărilor enunțate la pct.3.2 pe bază de indici conform art. 44 din Ordinul ANRE 11/2014 este de: T(I)=Sn x i Art. 42. — În situația în care punctul de racordare este la medie tensiune, într-o linie electrică subterană sau pe bara de medie tensiune a unui post de transformare, tariful specific pentru calculul componentei TI a tarifului de racordare se notează i6 și se stabilește utilizând următoarea formulă: i6 = iMTS + iST110/MT [lei/MVA]. I6 = 67 000 [lei/MVA] + 432 000 [lei/MVA] = 499 000 [lei/MVA] \ T(I) = 499.000,00 lei/MVA x 0,475MVA = 237.025 lei fara TVA. Valoarea Ti calculată pe bază de deviz general aferentă OD/OTS: (Ti)SS=(Ti)amplificare statie+(Ti)RED N_elemente+(Ti)RET N_elemente = 17.700.169,20 + 4.352.173,95 + 121.778.538.75 = 143.830.881,9 lei fără TVA, din care: La N elemente: (Ti)SS = 143.830.881,9 lei fără TVA din care: Ti REB= 4.352.173,95 lei + 17.700.169,20 lei = 22.052.343,15 fără TVA Ti OTS = 121.778.538,75 lei fără TVA. La N-1 elemente: - . Astfel valoarea componentei T(I) care se va considera la calculul tarifului de racordare este: Ti =min (143.830.881,9 lei; 237.025 lei) = 237.025 lei fara TVA. Termenul posibil de realizare a lucrărilor de intarire in RED este de 881 zile lucratoare, de la momentul obtinerii obtinerii avizelor si autorizatiilor de construire. S-a calculat timpul necesar realizarii lucrarilor de intarire la N pentru racordarea centralei CEF Oras Santana astfel: 528 zile lucratoare (Amplificare statie 110/20 kV Pancota+montare grup tratare nou) (1 buc x 10luni*22zile + 15 zile/km*8,85 km)=220 + 133 = 353 zile lucratoare. Timpii de realizare a lucrarilor din instalatiile Transelectrica nu sunt inclusi in acest termen. Nu sunt inclusi timpii de obtinere a avizelor si acordurilor proprietarilor. | nu
124 | COMUNA CENAD | UTILIZARE SURSE REGENERABILE DE TIP SOLAR, PENTRU CONSUMUL PROPRIU AL COMUNEI CENAD, JUD. TIMIS | TIMIS | 0.19264 | 20 | A20 POMPE MURES-SINNICOLAU MARE TM | -Consta într-un PC anvelopa 20kV pus la dispozitie de catre beneficiar, cu masura MT racordat la LEA A20 kV POMPE MURES din statia 110/20kV SINNICOLAU MARE , cu realizarea urmatoarelor lucrari: Stalpul Nr. 164/62 se va echipa cu : - separator vertical DY 595 RO, descarcatori cu oxid de zinc conform DY557 RO; - Suport descarcator; - Realizarea prizei de pamant cu Rp<4ohmi. - Se va poza (in domeniul public) un cablu de medie tensiune tripolar cu elice vizibila pentru montare subterana, izolat in polietilena reticulara de grosime redusa, Al 3x1x185 mmp, cu ecran in tub de aluminiu sub invelis de PVC sau PE (cf. DC 4385 RO), in lungime de 60 m (din care 10m pe stalpul existent , 40 m spatiu verde ,10m in punctul de conexiune) pana la punctul de conexiune 20kV proiectat. - Cablul se va poza in sapatura deschisa la o adincime de 0.8-1 m, protejat in tub de polietilena reticulara, acoperit cu un strat de nisip de 20 cm masurat de la partea superioara a tubului, semnalizat cu benzi avertizoare cf. DS4235RO si DS4247RO. - Cablul se va poza in sapatura deschisa la o adincime de 0.8-1 m, protejat in tub de polietilena reticulara, acoperit cu un strat de nisip de 20 cm masurat de la partea superioara a tubului, semnalizat cu benzi avertizoare cf. DS4235RO si DS4247RO ; • Echipare PC 20kV compartiment racordare pus la dispozitie de beneficiar: - 1 buc. celule modulare de linie de 24kV, 630A, 16 kA(1s), cu separator de sarcină în SF6 şi CLP, conform DY803/2-LE ed.3 ,telecontrolate,compartimentul trebuie sa permita o dezvoltare ulterioara cu inca o celula de linie; - 1 buc. celulă de măsură cu separator de sarcină, conform DY803M/316-UTM ed.2, cu două TT 20/0,1 kV, conform DMI031015 RO, clasa de precizie 0,5 şi TC de 50/5A ( DY808) , conform DMI031052 RO , clasa de precizie 0,2s. , clasa de precizie 0,2s. - rezistente in celulele MT – 2 buc. si termohigrostat in PT – 2 buc.; PC va fi amplasat astfel incat accesul in el sa fie direct din domeniul public; II. Lucrări finanţate de beneficiar, realizate prin grija lui, ce devin proprietatea acestuia, conform Ordin nr. 59/2013: 1). LES 20 kV cît mai scurtă posibil (l≤20m), cu cablu de cupru de secţiune minimă 95 mmp, între celula de măsură din compartimentul de racordare şi celula cu înterupător din compartimentul utilizatorului 2). Celulă sosire cu un separator tripolar şi a unui întrerupător automat fix (sau numai un întrerupător automat debroşabil) în compartimentul utilizatorului. Întrerupătorul va fi obligatoriu prevăzut cu sistem de protecţie generală maximală de curent şi împotriva defectelor de punere la pămînt, cu reglajul corelat cu celelalte protecţii din instalaţiile SC E-Distribuţie Banat SA-Zona MT/jt Timisoara 3). Instalaţia de iluminat interior, prize şi instalaţia de legare la pământ a clădirii punctului de conexiune Măsurarea energiei electrice se va face la MT, cu contor electronic trifazat bidirectional 2x100V, 5A, clasa de precizie 0.5S, cu curbă de sarcină, cu interfaţă serială RS232, cu sistem de teletransmisie, în montaj indirect (TT 20/0,1kV conform DMI031015 RO, clasa precizie 0,5, TC de 50/5A ( DY808 , conform DMI031052 RO , clasa de precizie 0,2s. , cordon de conectare grup de măsurare conform DMI031011 RO). 4) 1 buc trafo 20/0,4 kV Delimitarea între instalaţiile distribuitorului şi cele ale consumatorului este la capetele terminale de racordare a LES 20 kV plecare din compartimentul de racordare al noului punct de conexiune. Traseele reţelelor electrice şi amplasamentul PC se vor stabili în cadrul proiectului tehnic de către proiectantul de specialitate, conform avizelor obţinute şi de comun acord cu beneficiarul lucrării, astfel încît să permită accesul pentru mentenanţă şi înlocuirea instalaţiilor electrice defecte în timp util. Proiectul tehnic se va aviza în Comisia Tehnică de Avizare a Retele Electrice Banat S.A Zona Reţea MT/jt Timisoara . Materialele şi echipamentele care se utilizează la realizarea instalaţiei trebuie să fie noi, omologate sau certificate, după caz, dacă acest lucru este prevăzut în specificaţiile tehnice unificate, în conformitate cu procedurile aplicabile în Retele Electrice Banat S.A . Incaperea pusa la dispozitie de catre beneficiar trebuie sa aiba urmatoarele dimensiuni: 2,5x3 m (Lxl) si inaltime de minim 2,2 m. Constructia incaperii trebuie realizata conform DG10061RO, DG2061RO ed.2 si DG2092RO (pereti, acoperis, podea, sistem ventilatie, usa, finisaje) Celelalte materiale şi echipamente, pentru care nu sunt elaborate specificaţii tehnice unificate, trebuie sa fie noi, compatibile cu starea tehnică a instalaţiei, să îndeplinească cerinţele specifice de fiabilitate şi siguranţă.- | Retele Electrice Banat S.A. | 24597865 | 2024-09-04 | Prosumatori <= 400 kW cu emitere ATR | ORD 59/2013; ORD 228/2018; ORD.19/2022 | 2025-09-04 | VALABIL | 2025 | nu | nu | nu
125 | FIORINO COMPANY S.R.L. | Realizare parc fotovoltaic, racordare la S.E.N. si imprejmuire teren inscris in CF 301816, 301818, 301819, 301820 | ARAD | 4.55 | 20 | A20 HALMAGIU-VIRFURI AR | -Conform lucrarii:18/ 20.02.2024 elaborata de SC AEG Electriconsult SRL si avizata de Retele Electrice Banat SA cu documentul Aviz CTE nr.40/02/13.06.2024 respectiv adresa nr. 18647231/26.08.2024 prin care utilizatorul opteaza pentru varianta 1 din stiudiul de solutie. Varianta 1– Racordare radial din PTAb 10328 aferent LEA 20 kV Halmagiu alimentata din statia 110/20 kV Varfuri (gestiune ELECTRICA TRANSILVANIA NORD_DED ORADEA). Lucrari pe tarif de racordare: montare celula de linie motorizata 24 kV, 630A, 16 kA cu separator de sarcina in PTAb 10328 aferent LEA 20 kV Halmagiu ; pozare LES 20 kV de tipul ARE4H5(AR)E 3x(1x185)AL mmp, in lungime de cca. 20 m, intre celula nou montata in PTAb 10328 Halmagiu si PC 20 kV proiectat; montare PC 20kV pe un amplasament pus la dispozitie de catre beneficiar echipat cu 2 compartimente Echiparea compartimentului de racordare al punctului de conexiuni 20 kV cu: o celula de linie motorizata 24 kV, 630A, 16 kA cu separator de sarcina in SF6; celula de masura conf. motorizata cu separator si grup de masura format din două transformatoare de tensiune 20/0,1 kV, clasa de precizie 0,5 şi două transformatoare de curent de 400/5A, clasa de precizie 0,2S si contor electronic trifazatstatic (afisaj LCD), In=5(6)A , Un=3x100/57V, clasa de precizie 0,2s dotate cu curba de sarcina si interfata de comunicatie RS 232 si modul comunicatie GSM amplasat intr-o cutie de masura; cutia de masura se va amplasa intr-o nisa cu posibilitatea vizualizarii atat de catre Retele Electrice Banat SA cat si de catre beneficiar. integrarea in telecontrol a celulelor de linie si masura din PC 20kV proiectat prin montarea de RGDAT-2 buc , UP 2020 LITE-1 buc, baterii acumulatori -2 buc, TSA-1 buc, Router Rugged pt comunicatii 4G – CISCO IR1101, Swich-uri rugged CISCO IE-4000-8S4G-E, dulap pentruechipamente de telecomunicatii FT-045_TLC-M_ed02 – TIP B si accesoriile de conectica: Patch-cord ftp cat. 6e (lungime 10 m) Se va prevedea o nişa de mãsurã in care se va monta un contor electronic de energie activă şi reactivă cu dublu sens, prevăzut cu curbă de sarcină, cu interfaţă serială RS 232, cu telecitire, clasa de precizie 0.2s, în montaj indirect prin TC 400/5A clasa de precizie 0.2s conform specificatiilor RETELE ELECTRICE şi 20/0.1 kV clasa de precizie 0.5 conform specificatiilor RETELE ELECTRICE (amplasate in celula de masura). Punctul de conexiuni va fi prevazut cu o instalaţie de legare la pãmânt cu Rp ≤1Ω Lucrari ce se realizeaza prin grija beneficiarului (Varianta 1 si 2) : Montare punct de conexiune prevazut cu doua compartimente: unul de racordare, pentru instalatiile aferente operatorului de retea si unul de utilizare pentru instalatiile electrice ale utilizatorului (echipamentele montate in compartimentul de racordare si integrarea in sistemul de telecontrol vor fi incluse in tariful de racordare). Compartimentul de racordare va fi cu actionarea echipamentelor din interior si cu acces direct din exterior, va avea caracteristici minime echivalente cu cele prevazute in prescriptiile OD si un gabarit care sa permita montarea echipamentelor instalatiei de racordare si a inca unei celule de MT. LES20 kV de Cu, 95 mmp, L≤ 20m între celula de măsură din compartimentul de racordare şi celula cu înterupător din compartimentul utilizatorului ; Dispozitivul general -celula sosire cu intrerupator automat si separator in compartimentul utilizatorului (DG) cu urmatoarele protectii: Sistemul de protectie general (SPG) asociat dispozitivului general cuprinde: •protecţie maximală de curent cel puţin pe doua faze, cu trei trepte. Prima treapta se foloseşte împotriva suprasarcinii, a doua pentru a permite o functionare temporizata şi a treia pentru a permite o intervenţie rapidă; •protecţie homopolară direcţională cu două trepte (o treapta pentru punerile la pamant simple, şi a doua treapta pentru duble puneri la pamant); •protectie maximala de curent directionala homopolara; •Pentru situatiile in care racordul utilizatorului intre dispozitibul general si transformatorul ridicator are o lungime ≤ 300 m, in locul protecţiei homopolară direcţională cu două trepte se va prevedea: protecţie maximală de curent homopolar cu două trepte (unul pentru defecte monofazate şi altul pentru defecte dublu monofazate); Pentru racordarea producatorilor/prosumatorilor in plus fata de dispozitivul general se prevede un dispozitiv, denumit Dispozitiv de Interfaţă (DI) in scopul de a garanta separarea instalaţiei de producere de reţeaua de distribuţie în caz de întrerupere de la reţea. Sistemul de protectie SPI asociat DI contine relee de frecvenţă, de tensiune şi eventual de tensiune homopolară. Sistemul de protectie de interfata (SPI) asociat dispozitivului de interfata cuprinde: •functie protectie de tensiune minima /maxima in 2 trepte; •functie protectie de frecventa minima /maxima in 2 trepte; •functie de protectie de maxima de tensiune mediata la 10 minute. •Serviciile interne in compartimentul de racordare producator se vor asigura din tabloul JT montat in compartimentul utilizatorului. •LES 20kV (de aproximativ 1.5 km in varianta 1 si 5 km in varianta 2) intre PC-ul proiectat si instalatiile beneficiarului (postul de transformare montat pe amplasamentul CEF si echipat cu 3 unitati de transformare 20 •Se prevede montarea unui analizor pentru monitorizarea calitatii energiei electrice de clasa A; •In compartimentul de racordare producator, se vor instala traductoarele de putere activa P, putere reactiva Q, frecventa f si tensiune U. Acestea se vor racorda in circuitele de masura ale transformatoarelor de curent si de tensiune. Semnalele de iesire ale traductoarelor, impreuna cu cel de pozitie al dispozitivului general DG, vor fi disponibile intr-un sir de cleme. De la sirul de cleme pana la UP 2020 LITE amplasat in compartimentul EDB, semnalele vor fi transmise printr-un cablu special ecranat, care va face parte impreuna cu traductoarele, din instalatia de utilizare. Lungimea cablului nu va depasi 20m. •Pentru alimentarea utilizatorului S.C. FIORINO COMPANY S.R.L. ca si consumator pentru puterea maxim simultan absorbita de Pa=20 kW se va utiliza aceeasi cale prin care acesta debiteaza in reteaua de medie tensiune ca si producator. •LES 20kV intre PC 20kV proiectat si centrala in lungime de 1,5 km varianta 1 •Posturi trafo si tablouri jt aferente centralei, trafo ≤ 2000kVA •Asigurare accesului la PC 20kV proiectat pentru OD.- | Retele Electrice Banat S.A. | 18647231 | 2024-09-06 | Producator | ORD 59/2013; ORD 208/2018; ORD.19/2023 | 2025-09-06 | VALABIL | 2025 | nu | nu | nu
126 | MUNICIPIUL PETROSANI | Construirea unei capacitati de productie a energiei electrice din surse regerabile pentru autoconsum str Cucului | HUNEDOARA | 0.8991 | 20 | S20 PT 31-LIVEZENI DV | -Varianta unica Racordare intrare-iesire in LES 20 kV PT31 alimentat din Statia 110/20/6 kV Livezeni, tronsonul cuprins intre bara 20 kV a statiei si PTZ 31 1. Lucrarile pe tarif de racordare: - Interceptare LES 20 kV PT 31 din Statia 110/20/6 kV Livezeni, tronsonul cuprins intre bara 20 kV a statiei si PTZ 31 Petrosani si mansonarea acestuia cu LES 20 kV dublu circuit proiectata ; - Montare LES 20 kV dublu circuit (intrare−ieşire) cu cablu tip XLPE 3x(1x185 mm2) in lungime totala de 2 x 243 m(inclusiv rezervele in PC si la seturile de mansoane) intre celulele de linie LE din PC si seturile de mansoane proiectate; - Montare PC 20kV pe un amplasament pus la dispozitie de catre beneficiar echipat cu 2 compartimente. Echiparea compartimentului de racordare al punctului de conexiuni cu: • 2 celule de linie 24 kV, tip LE, cu sistem trifazat de bare cu izolatie in aer, curent nominal 630A, echipate cu separator de sarcină 24 kV, cu mediul de stingere in SF 6, curent nominal admisibil de scurta durata pentru bare si derivatii 16 kA,cu CLP, motorizare 24 Vc.c., indicatoare prezenta tensiune, izolatori cu divizor de tensiune capacitiv legat la dispozitivul de semnalizare prezenta/absenta tensiune, transformatoare toroidale pentru detectarea si semnalizarea scurtcircuitelor mono si polifazate, RGDAT, rezistenta anticondens; • loc pentru inca o celula de linie; • o celulă de măsură 24 kV, tip UTM, sistem trifazat de bare cu izolatia in aer, curent nominal 630A, echipata cu separator de sarcina 24 kV, cu 3 pozitii, mediul de stingere un SF6, curent nominal admisibil de scurta durata pentru bare si derivatii 16 kA, un separator de punere la pamant ST 2 in amonte de grupul de masura, motorizare 24 V c.c., 2 reductori de curent 50/5A (de clasă 0,2S) si 2 reductori de tensiune 20/0,4kV(de clasa 0,2), indicatoare prezenta tensiune, rezistenta anticondens. Reductorii de curent si tensiune vor avea buletine de verificare metrologica. • integrarea in telecontrol a celulelor de linie si masura din PC 20kV proiectat prin montarea de RGDAT-2 buc , UP 2020 LITE-1 buc, baterii acumulatori -2 buc, TSA-1 buc, Router Rugged pt comunicatii 4G – CISCO IR1101, Swich-uri rugged CISCO IE-4000-8S4G-E, dulap pentru echipamente de telecomunicatii FT-045_TLC-M_ed02 – TIP B si accesoriile de conectica: Patch-cord ftp cat. 6e (lungime 10 m) - Montare grup de măsurare de decontare in firidă securizată, cu contor cu telecitire bidirecţional, clasa 0,2 S (contorul va fi pus la dispoziţie de OD); 2. Lucrari ce se realizeaza prin grija beneficiarului: - Montare punct de conexiune prevazut cu doua compartimente: unul de racordare, pentru instalatiile aferente operatorului de retea si unul de utilizare pentru instalatiile electrice ale utilizatorului (echipamentele montate in compartimentul de racordare si integrarea in sistemul de telecontrol vor fi incluse in tariful de racordare). Compartimentulde racordare va fi cu actionarea echipamentelor din interior si cu acces direct din exterior, va avea caracteristici minime echivalente cu cele prevazute in prescriptiile OD si un gabarit care sa permita montarea echipamentelor instalatiei de racordare si a inca unei celule de MT. - LES 20 kV de Cu, 95 mmp, L≤ 20m între celula de măsură din compartimentul de racordare şi celula cu înterupător din compartimentul utilizatorului ; - Dispozitivul general - celula sosire cu intrerupator automat si separator in compartimentul utilizatorului (DG) cu urmatoarele protectii: Sistemul de protectie general (SPG) asociat dispozitivului general cuprinde: • protecţie maximală de curent cel puţin pe doua faze, cu trei trepte. Prima treapta se foloseşte împotriva suprasarcinii, a doua pentru a permite o functionare temporizata şi a treia pentru a permite o intervenţie rapidă; • protecţie homopolară direcţională cu două trepte (o treapta pentru punerile la pamant simple, şi a doua treapta pentru duble puneri la pamant); • protectie maximala de curent directionala homopolara; - Pentru racordarea producatorului in plus fata de DG (dispozitiv general) se va prevedea un dispozitiv, denumit Dispozitiv de Interfaţă (DI) in scopul de a garanta separarea instalaţiei de producere de reţeaua de distribuţie în caz de întrerupere de la reţea. Sistemul de protectie SPI asociat DI contine relee de frecvenţă, de tensiune şi eventual de tensiune homopolară. Sistemul de protectie de interfata (SPI) asociat dispozitivului de interfata cuprinde: • functie protectie de tensiune minima /maxima in 2 trepte; • functie protectie de frecventa minima /maxima in 2 trepte; • functie de protectie de maxima de tensiune mediata la 10 minute. - Serviciile interne in compartimentul de racordare se vor asigura din transformatorul monofazat de 4 kVA montat în compartimentul utilizatorului, după întrerupătorul general (DG), spre producător. - Montare analizor pentru monitorizarea calitatii energiei electrice; - In compartimentul utilizator, se vor instala traductoarele de putere activa P, putere reactiva Q, frecventa f si tensiune U montate in compartimentul utilizator. Acestea se vor racorda in circuitele de masura ale transformatoarelor de curent si de tensiune. Semnalele de iesire ale traductoarelor, impreuna cu cel de pozitie al dispozitivului general DG, vor fi disponibile intr-un sir de cleme. De la sirul de cleme pana la UP 2020 LITE amplasat in compartimentul OD, semnalele vor fi transmise printr-un cablu special ecranat, care va face parte impreuna cu traductoarele, din instalatia de utilizare. Lungimea cablului nu trebuie sa depaseasca 20m. - LES 20kV intre centrala si PC in lungime totala de 0,01 km - Posturi trafo si tablouri jt aferente centralei, trafo ≤ 2000kVA - Asigurare accesului la PC 20kV proiectat pentru OD.- | Retele Electrice Banat S.A. | 19753759 | 2024-09-12 | Producator | ORD 59/2013; ORD 208/2018; ORD.19/2023 | 2025-09-12 | VALABIL | 2025 | nu | nu | nu
127 | COMUNA BOCSIG | ÎNFIINȚARE PARC FOTOVOLTAIC ȘI SISTEME FOTOVOLTAICE PENTRU COMUNA BOCSIG, JUDEȚUL ARAD | ARAD | 0.17 | 20 | A20 BIRSA-SEBIS AR | -Din LEA 20 kV Sebis – Birsa zona stalpului nr.115/276/10 (cu racord spre PTA10033) prin realizarea urmatoarelor lucrari: 1. Lucrări finanţate pe baza tarifului de racordare: - Plantare stilp SC15015 intre stalpii nr.115/276/11-115/276/10 (inainte de SP10033) echipat cu separator tripolar 24kV vertical conform DY595 RO, un set de descărcătoare cu ZnO cu disconector, conform DY557 RO ed.2 şi priză de pămînt cu Rp max. 4ohm; - Realizare LES 20kV în lungime de 830 m, intre stalpul proiectat si PA 20kV proiectat, cu cablu de Al 3x185 mmp conform DC4385 RO ed.2, montat în tub conform DS4235 RO şi DS4247 RO şi realizarea de terminale de exterior conform DJ4476 RO ed.4 şi de interior conform DJ4456 RO, în vederea racordării noului PA la LEA 20 kV existentă; - Echiparea compartimentului de racordare din PA 20kV proiectat, cu: - 1 buc. celula modulara de linie – pregatite pentru integrarea in sistemul de telecontrol al OD- de 24kV, 630A, 16 kA(1s), cu separatorde sarcină în SF6 şi CLP, conform DY803/3-LE ed.3 (loc pentru inca o celula modulara de linie sau masura); - 1 buc. celulă de măsură cu separator de sarcină – pregatita pentru integrarea in sistemul de telecontrol OD- conform DY803/4-UTM ed.3, cu două TT 20/0,1 kV, conform DMI031015 RO, clasa de precizie 0,5 şi două TC de 50/5A, conform DM031052 RO, clasa de precizie 0,5S; - Realizarea grupului de măsurare a energiei electrice pe MT, prin montarea unui contor electronic trifazat 2x100V, 5A, clasa de precizie 0.5S, cu curbă de sarcină, cu interfaţă serială RS232, cu sistem de teletransmisie, în montaj indirect (TT 20/0,1kV conform DMI031015 RO, clasa precizie 0,5, TC 50/5A conform DM031052 RO, clasa precizie 0,5S şi cordon de conectare grup de măsurare conform DMI031011 RO). Contorul va fi astfel amplasat încât să fie posibilă citirea lui din exteriorul PA de către consumator cît şi de distribuitor; Echiparea compartimentului de racordare cu un tablou electric pentru servicii auxiliare conform DY3016 RO ed.2, care va fi alimentat de la reţeaua de j.t. a clientului,Instalatia de impamantare interna se leaga de cea externa cu papuci si buloane plasate in pozitii care sa fie usor de identificat. 2. Lucrări finanțate de operatorul de rețea: - Realizarea grupului de măsurare a energiei electrice pe MT, prin montarea unui contor electronic trifazat 2x100V, 5A, cls.0,5S cu curbă de sarcină, cu sistem de teletransmisie, în montaj indirect (TT 20/0,1kV cf.DMI031015 RO, cls.0.5, TC 50/5A conform DM031052 RO, cls.0,5S şi cordon de conectare grup de măsurare cf.DMI031011 RO). Contorul utilizat va fi contor bidirectional, programat cu tarif producator, clasa de exactitate 0,5s pentru energia activa si energia reactiva – montaj indirect, curba de sarcina, alimentare auxiliara si alimentator extern. Pentru imbunatatirea semnalului GSM in vederea transmisiei curbelor de sarcina din contor se va monta in exterior o antena GSM cu castig de semnal. Contorul va fi finantat de catre Rețele Electrice Banat SA si se va amplasa la PC cu posibilitate de sigilare si de va fi astfel amplasat încât este posibilă citirea lui din exteriorul PC atât de către client cît şi de distribuitor. 3. Lucrări finanţate de beneficiar, realizate prin grija lui, ce devin proprietatea acestuia: - Clădirea punctului de alimentare 20kV cu două compartimente: * Compartiment Racordare pentru instalaţiile electrice din gestiunea OD cu exploatare din interior şi cu acces direct din exterior, va avea caracteristici minime echivalente cu cele prevăzute în prescripţiile OD, DG2061RO ed.2 şi DG2092RO şi un gabarit care să permită montarea de inca o celula.Delimitarea între instalaţiile distribuitorului şi cele ale consumatorului este la capetele terminale de racordare a LES 20 kV plecare din compartimentul de racordare al noului PA20kV. Controlul incalzirii in compartimentul de racordare va fi realizat cu ajutorul unui termo-higrostat avind alimentarea cu ee din TSI, sistem de incalzire vertical in celulele de 20 kV si termostat; * Compartiment Beneficiar pentru instalaţiile electrice ale utilizatorului; - Instalaţia de iluminat interior, prize şi instalaţia de legare la pământ a clădirii; - LES 20 kV cît mai scurtă posibil (max. 20m), cu cablu de cupru de secţiune minimă 95 mmp, între celula de măsură din compartimentul de racordare şi celula cu înterupător din compartimentul utilizatorului; - Celulă sosire cu un întrerupător automat fix (sau numai un întrerupător automat debroşabil) în compartimentul utilizatorului; - Întrerupătorul plecare (DG) va fi obligatoriu prevăzut cu următoarele protecții: - protecţie generală maximală de curent la scurtcircuit; - protecţie generală maximală de curent la suprasarcina; - protectie homopolara de curent in doua trepte, contra punerilor la pamant monofazate, respectiv bifazate, cu reglajul corelat cu celelalte protectii din instalatiile RE Banat; - Realizarea instalaţiei de utilizare. Asigurarea izolării fonice, a măsurilor de PSI, a accesului în instalatii şi protecţiei faţă de eventualele inundaţii sau acumulări de gaze, vor fi în responsabilitatea proiectantului, constructorului si proprietarului părţii de construcţie a punctului de allimentare 20 kV. Punctul de alimentare 20kV se va amplasa pe teren proprietate privată, la limita de proprietate şi va avea acces în compartimentul de racordare direct din exterior prin realizarea de către client a unei căi de acces. Traseele reţelelor electrice şi amplasamentul PA proiectat, se vor stabili în cadrul PT de către proiectantul de specialitate, conform avizelor obţinute şi de comun acord cu beneficiarul lucrării, astfel încît să permită accesul pentru mentenanţă şi înlocuirea instalaţiilor electrice defecte în timp util. Proiectul tehnic se va aviza în CTA. Dispozitivul de interfata (DI) din instalatia de productie a utilizatorului = intrerupator automat de categoria AC3 comandat de sistemul de protectie de interfata SPI ce trebuie sa prevada conform ord.132/2020: Valorile maxime şi minime ale tensiunii şi frecvenţei pentru protecţiile de interfaţă aferente instalaţiilor de producere a energiei electrice: -Functia de protectie de tensiune treapta I – valoare: 1.15Un; Temporizare:0.5s. -Functia de protectie de tensiune treapta II – valoare: 0.85Un; Temporizare: 3.2s. -Functia de protectie de frecventa treapta I – valoare 52Hz; Temporizare: 0.5s. -Functia de protectie de tensiune treapta II – valoare 47.5Hz; Temporizare: 0.5s. -Functia de protectie de maxima tensiune (valoarea mediata la 10min)* – valoare 1.1Un; Temporizare 603s** *Această funcţie se activează doar în cazul în care este conţinută în modulul generator (invertor)/generator sincron achiziţionat şi este obligatorie în cazul protecţiilor de interfaţă, externe unităţilor generatoare/instalaţiilor de producere a energiei electrice cu puterea instalată peste 30kVA. ** Timpul de acţionare al protecţiei este dependent de valoarea iniţială şi finală a tensiunii măsurate, respectiv de 10 minute după un timp de demaraj de 3s. In perioada de probe se va monta analizor pentru monitorizarea calitatii energiei electrice clasa A pentru o perioada de cel putin o saptamana. Va trebui prevăzut un dispozitiv de rezervă pentru DI (acesta poate fi DG) care va avea urmatoarele cerinte: Funcția de protectie de rezervă a DI sunt: lipsa tensiune, temporizată la maximum 0,5s maximala de curent care sa asigure declansarea unui alt dispozitiv (de rezervă) capabil să separe generatorul/generatoarele de rețea în cazul în care nu se deschide dispozitivul de interfață. Resetarea dispozitivului de back-up (dupa actionare) se va face numai manual. Dacă invertorul este deja echipat cu un DI intern electromecanic, se permite ca acesta să îndeplinească funcția de declansare de rezerva a DI, cu condițiasă poată primi semnalul de declansare temporizata de la SPI extern. Pentru instalațiile de producție, trebuie să existe întotdeauna cel puțin două dispozitive între generator și rețea, subordonate SPI, din care: - unul execută funcția de DI; - celălalt execută funcția de back-up al DI; - acțiunea combinată a celor două dispozitive separă în mod fiabil generatoarele de rețeaua Distribuitorului atunci cand se impune. Lucrarile, echipamentele, schemele monofilare, necesare pentru indeplinirea cerintelor susmentionate, se vor prevedea intr-o documentatie tehnica, eleborata de catre un proiectat atestat ANRE, ce va fi prezentata pentru accept la Rețele Electrice Banat SA. Realizarea lucrarilor pentru instalatiile din aval de punctul de delimitare este in responsabilitatea utilizatorului si se efectueaza pe cheltuiala acestuia. Traseele rețelelor proiectate, se vor stabili în cadrul proiectului tehnic de către proiectantul de specialitate, conform avizelor obţinute şi de comun acord cu beneficiarul lucrării, astfel încît să permită accesul pentru mentenanţă şi înlocuirea instalaţiilor electrice defecte în timp util. Proiectul tehnic se va aviza în CTE a Rețele Electrice Banat. Se respectă distanțele de siguranță conform Ordin ANRE 239/19 Normă tehnică privind delimitarea zonelor de protecţie şi de siguranţă aferente capacităţilor energetice. | Retele Electrice Banat S.A. | 24550164 | 2024-09-20 | Prosumatori <= 400 kW cu emitere ATR | ORD 59/2013; ORD 228/2018; ORD.19/2022 | 2025-09-20 | VALABIL | 2025 | nu | nu | nu
128 | CAT SOLAR PARC 4 | CEF CAT SOLAR PARC 4 | TIMIS | 34.56 | 110 | LEA 110KV COVACI-ORTISOARA | -Conform lucrarii: L.24 / 2023 studiu de solutie - elaborata de S.C. QMB S.R.L. si avizata de Retele Electrice Banat SA cu documentul Aviz CTE nr. 43/4/02.07.2024, tinand seama de situatia energetica din zona precum si de datele solicitate de utilizator Racordare la SEN se va face prin Racordarea la tensiunea 110kV prin realizarea unei stații noi 110kV de tip Intrare-Iesire pe LEA 110kV Covaci -Ortisoara cu amplasarea statiei direct langa LEA 110kV, cu realizarea urmatoarel lucrari: I. Lucrari pe tarif de racordare conform Ordin ANRE nr 59/2013 cu modificarile si completarile ulterioare : - realizare statie electrica de conexiune 110 kV conectata intrare – ieşire in LEA 110kV Covaci Ortisoara in dreptul stalpilor 85-86, integrata in sistemul de telecontrol existent al Operatorului de Distributie; Statia de conexiune intrare-iesire va fi prevăzuta cu: doua celule 110 kV echipate complet, fiecare cu cate un întrerupător cu comanda unitripolara si RAR monofazat; - separator 110 kV de by-pass in amonte de celulele de linie sosire din LEA; - bară colectoare 110 kV simplă sectionata cu doua separatoare; - celula de 110 kV plecare spre utilizator echipata cu separator 110 kV și grup de măsură; contorul se va achizitiona si monta de catre OD; - protecții adecvate liniilor în celulele de linie plecare spre stațiile adiacente, inclusiv protectii - servicii interne c.c. şi c.a.: serviciile interne de c.c. se vor asigura printr-o stație de energie, iar serviciile de c.a. 0,4 kV se vor asigura din instalațiile Utilizatorului, cu rezervare prin grup electrogen; - container amplasat la limita de proprietate cu acces din drumul de exploatare existent pentru echipamentele secundare; - echipamente telecomunicații, echipament central de teleconducere a stației; - instalație de legare la pământ; - sistem de supraveghere antiefracție; - gard de împrejmuire şi drum de acces, etc. - montare analizor pentru monitorizarea calității energiei electrice; Echipamentul trebuie să asigure în principal cerințele tehnice din specificațiile OD. Terenul necesar realizarii statiei de conexiuni 110 kV CEF Cornesti va fi pus la dispozitia Retele Electrice Banat cu titlu gratuit si se va acorda drept de uz, servitute si superficie pe toata existenta instalatiei de racordare. Pentru personalul Retele Electrice Banat se va asigura drum de acces la statia de conexiuni proiectata prin grija utilizatorului. Statia de conexiuni Cornesti va avea pe celula de 110 kV linie Covaci: • Protectia de baza: protectie de distanta completata cu protectie diferentiala de linie • Protectia de rezerva: protecţie maximală de curent, direcţională, cu minimum două trepte de curent şi de timp, cu temporizare selectabilă: independentă şi/sau invers dependentă de curent si protecţie maximală de curent homopolar, direcţională, cu minimum două trepte de curent şi de timp. Celula de 110 kV linie Ortisoara din statia de conexiuni Cornesti va avea urmatoarele protectii: • Protectia de baza: protectie de distanta completata cu protectie diferentiala de linie • Protectia de rezerva: protecţie maximală de curent, direcţională, cu minimum două trepte de curent şi de timp, cu temporizare selectabilă: independentă şi/sau invers dependentă de curent si protecţie maximală de curent homopolar, direcţională, cu minimum două trepte de curent şi de timp. Cele doua LEA 110 kV care rezulta prin sectionarea Circuitului LEA 110 kV Covaci - Ortisoara sunt: LEA 110 kV Covaci –Cornesti – 10,3 km - si LEA 110 kV Cornesti – Ortisoara - 12,92 km Conform NTE 001/12/00 sunt necesare in acest caz urmatoarele protectii in statiile Covaci si Ortisoara: • Protectia de baza: protectie diferentiala de linie completata cu protectie de distanta • Protectia de rezerva: protecţie maximală de curent, direcţională, cu minimum două trepte de curent şi de timp, cu temporizare selectabilă: independentă şi/sau invers dependentă de curent si protecţie maximală de curent homopolar, direcţională, cu minimum două trepte de curent şi de timp. In consecinta in statiile Covaci si Ortisoara se vor adauga, pe langa protectiile existente si o protectie protectie diferentiala de linie, asigurandu-se si lucrarile de configurare si parametrizare a noilor relee de protectie. În vederea asigurării căii de comunicație pentru protecția diferențială între st. 110kV Statie Cornesti” CEF Cornesti și stațiile adiacente 110kV Covaci și Ortisoara se va monta un cablu de tip ADSS pozat la baza primei console a stâlpilor existenți. Se va inlocui conductorul de protectie clasic existent : LEA 110 kV Covaci –Cornesti – 10,3 km - si LEA 110 kV Cornesti – Ortisoara - 12,92 km pentru asigurarea cailor de comunicatie pentru PDL si integrare in SCADA La intocmirea documentatiei de proiectare faza PTE se va realiza o expertiza tehnica pentru solutia de racordare aleasa de catre utilizator la emiterea avizului tehnic de racordare. Volumul de lucrari rezultat ca fiind necesar in urma expertizei si costurile alocate vor fi cuprinse in proiectul faza PTE iar tariful de racordare se va actualiza corespunzator acestora. II. Lucrări ce se realizeaza prin grija și pe cheltuiala utilizatorului : - realizare celula 110 kV cu intrerupător dupa punctul de delimitare (cu rol de dispozitiv general, dispozitiv de interfață cu protecțiile aferente) - stație de transformare 110 kV/MT aferentă utilizatormin configurartie spate in spate; - realizare căi de comunicație de la instalațiile de monitorizare și instalațiile de reglaj secundar ale noii centrale până la interfața cu Transelectrica; - integrarea dispozitivului general in sistemul de telecontrol al OD pentru transmitere pozitie intrerupator; - montare analizor pentru monitorizarea calității energiei electrice. Dispozitivul general se montează la o distanta de maxim 50 m fata de separatorul de linie aferent celulei de masura ce asigura delimitarea dintre instalatia de racordare si cea de utilizare.- | Retele Electrice Banat S.A. | 17694635 | 2024-09-24 | Producator | ORD 59/2013; ORD 208/2018; ORD.19/2023 | 2025-09-24 | VALABIL | 2025 | Realizarea lucrărilor de întărire cu caracter gene criteriului cu N-1 elemente în funcțiune în RED 110kV: Reconductorare LEA 110 kV Ortisoara CEF Cornesti l=12,92 km conductor cu capacitate marita ,, Iminim850A Reconductorare LEA 110kV Sacalaz Bucovina l=4,977 km; 1,54 km conductor cu capacitate marita Iminim850A si 3,437 km conductor cu capacitate marita Iminim=1000A ,, Reconductorare LEA 110 kV Calacea Satchinez l=5,816 km; 5,115 km conductor cu capacitate marita Iminim 850A si 0,701 km conductor cu capacitate marita Iminim=1000A ,, Reconductorare LEA 110 kV Ortisoara Calacea l=12,881 km;12,180 km conductor cu capacitate marita Iminim850A si 0,701 km conductor cu capacitate marita Iminim=1000A ,, Reconductorare LEA 110 kV Satchinez Sacalaz l=22,711 km conductor cu capacitate marita Iminim=1000A LEA 110 kV noua Covaci Sacalaz l=11,8 km ,, LEA 110 kV noua CEF Cornesti Covaci l=10,3 km ,, Reconductorare LEA 110 kV Freidorf Fratelia l=6,504 km conductor cucapacitate marita Iminim850A ,, Reconductorare LEA 110 kV Sacalaz Freidorf =6,542 km conductor cu capacitate marita Iminim850A ,, Total= 94,451 km Punerea sub tensiune in ipotezele analizare in studiul de solutie a CEF Cornesti este conditionata de realizarea lucrarilor, necesare pentru respectarea criteriului cu N-1 elemente in functiune. Utilizatorul a optat pentru prevederile ord. 81/2022 cu referire la limitarea operationala tinand cont de contingentele la care au rezultat suprasarcini in RED. Ținând cont de faptul ca la N-1 CEF Cornesti va trebui să fie deconectată pentru a nu se produce suprasarcini pe linii, va trebui realizată automatica de declanșare automată a centralei. Sistemul propus va deconecta centrala la aparitia oricarei conditii ce poate conduce la suprasolicitarea elementelor de retea. Automatizarea implementata va deconecta CEF proiectata in situatia in care sistemul functioneaza cu N-1 elemente in functiune, iar elementul deconectat conduce la suprasolicitarea unuia sau mai multor elemente ramase in functiune. Conform procedurii privind “Cerințele tehnice pentru realizarea Automatizarii de Limitare Operaționala” (ALO) pusa la dispozitie de OTS si prezentata in Anexa J, trebuie respectate urmatoarele: ,,Echipamentele din componența ALO care comandă limitarea puterii evacuate se instalează la utilizator, în centrală și în instalațiile OTS/OD. ,,Datele necesare logicii de acționare a ALO se achiziționează din stații electrice ale OTS/OD, de la toate echipamentele de rețea care prin declanșare/deconectare pot produce suprasarcini pe alte echipamente din rețele. Menținerea siguranței în funcționare a SEN impune ca temporizarea totală, de la elementul deconectat, care provoacă suprasarcini, la reducerea sau oprirea totală a centralei să fie mai mică decât timpul critic determinat prin calcul în analizele de system Automatica de limitare operationala isi propune ca in condtiile in care apareo informatie de deconectare a unui element de retea, care conform rezultatelor calculului de circulatii de putere, are ca efect posibilitatea de aparitie a suprasarcinilor pe anumite elemente de retea, sa se comande declansarea/limitarea puterii CEF. Monitorizarea în timp real a contingenței periculoase sau/și a circulației de putere pe un element de rețea necesită montarea unui echipament de culegere, prelucrare și transmitere date, de tip Remote Terminal Unit(RTU) în stațiile de transformare identificate în studiul de soluție, ca fiind in situatia de a avea elemente, care ar putea ajunge in suprasarcina. Astfel in momentul in care, unul din elementele de retea care pot genera suprasarcini, primeste o comanda de declansare, aceasta comanda este multiplicata si dirijata printr-un RTU spre un ruter si apoi printr-un modem este transmisa spre CEF . Preluarea poziției întreruptorului sau întreruptoarelor se va face de la contactele auxiliare din dispozitivele de acționare (stații poligonale sau 1½ întreruptoare pe circuit) și trebuie aplicată pe intrări binare duale ale RTU, intrări prevăzute cu optocuploare și posibilități adecvate de reglare a pragului de acționare și de filtrare a vibrațiilor. Trebuie utilizate contacte auxiliare de semnalizare (CSA), libere de potențial, destinate exclusiv ALO, separate de cele utilizate de sistemele de protecție, control și automatica ale liniei. Se recomandă montarea dulapului ALO în stație cât mai aproape de elementul monitorizat (de preferat în cabina cu protecții, dacă spațiul permite). În cazul în care dulapul/cofretul ALO se montează la depărtare de cabinele de protecție, trebuie prevăzute prin proiect media-convertoare electric/optic pentru fiecare semnal binar, atât la sursă, cât și la nivelul RTU. Acest lucru se va cunoaste in detaliu la faza PTE a proiectului. Preluarea semnalelor de declanșare trifazată prin protecția grupa 1, protecția grupa 2, PDB și DRRI trebuie realizată pe intrări binare ale ALO, dotate cuoptocuploare și prevăzute cu posibilități adecvate de reglare a pragului de acționare și de filtrare a vibrațiilor. Dacă sunt necesare relee auxiliare de multiplicare, acestea trebuie să fie rapide (pentru încadrarea în timpul critic de reducere/declanșare centrală), corespunzătoare montării în instalațiile OTS/OD și incluse în proiectul ALO. Cablul de fibră optică trebuie să fie cuprins în proiectul ALO. In statia 110/mt kv CEF Cornesti, semnalul este receptionat de un RTU care-l transforma in comanda de declansare a intrerupatorului de 110kv al transformatorului 110/mt al statiei centralei. La faza PTE a proiectului CEF si implicit a automatizarii ALO, se vor avea in vedere toate prevedrile din documentatia TE “ conținut cadru privind cerințele de realizare a automaticii de limitare operațională ”. Pentru realizarea automaticii de limitare operationala este nevoie de realizarea unei cai de comunicatie intre fiecare statie de transformare in care se regasesc elementele care prin deconectare pot crea congestii si statia 110 kv a CEF . Aceste cai de comunicatie se vor realiza prin FO ADSS pozata pe stalpii LEA 110 kv in cauza. In conditiile in care apare o informatie care poate conduce la o suprasarcina pe oricare din LEA predefinite ca putand intra in suprasarcina , automatica de limitare operationala, va declansa/limita puterea CEF. Initierea declansarea/limitare centralei va avea loc la primirea comenzii de declansare a unui element care poate sa produca suprasarcina (fara verificarea faptului ca a aparut suprasarcina) . Pentru minimizarea timpilor de functionare a automatizarii ALO, se poate avea in vedere ca initierea declansarii/limitarii CEF sa aiba loc odata cu emiterea impulsului de declansare de la oricare din protectiile care declanseaza intrerupatoarele liniilor si nu de la CSA intrerupator declansat . Toate aceste detalii se vor analiza, se vorprezenta si se vor aviza de OD/OT, la faza PTE a ALO. In acest fel s-a realizat practic o declansare ultrarapida a CEF, fata de momentul cand a fost transmisa comanda de declansare a unui element de retea care poate genera suprasarcini pe alte elemente de retea. Centrala va ramane deconectata pana la disparitia cauzei care a generat deconectarea si conectarea ei, la comanda dispecerului. Elementele de retea ale caror declansare conduce la functionarea automaticii sunt: ELEMENT DECLANSAT ,,ELEMENT IN SUPRASARCINA ,,P evacuate centrala V1 ,, LEA 110 kV Ortisoara Calacea ,,LEA 110 kV Ortisoara CEF Cornesti ,,0 ,, LEA 110 kV Sacalaz Satchinez ,,LEA 110 kV Ortisoara CEF Cornesti ,,0 ,, LEA 110 kV Satchinez Calacea ,,LEA 110 kV Ortisoara CEF Cornesti ,,0 ,, Trafo 400/110 kV Sacalaz ,,LEA 110 kV Sacalaz Bucovina ,,0 ,, Trafo 400/110 kV Timisoara ,,LEA 110 kV Sacalaz Bucovina ,,0 ,, LEA 110 kV Covaci - CEF Cornesti ,,LEA 110 kV Calacea Satchinez ,,0 ,, LEA 110 kVCovaci - CEF Cornesti ,,LEA 110 kV Ortisoara Calacea ,,0 ,, LEA 110 kV Covaci - CEF Cornesti ,,LEA 110 kV Satchinez Sacalaz ,,0 ,, LEA 110 kV Fratelia Freidorf ,,LEA 110 kV Sacalaz Bucovina ,,0 ,, LEA 110 kV Ortisoara Calacea ,,Lea 110 kV Covaci Sacalaz ,,0 ,, LEA 110 kV Ortisoara Calacea ,,Lea 110 kV CEF Cornesti - Covaci ,,0 ,, LEA 110 kV Sacalaz Covaci ,,LEA 110 kV Calacea Satchinez ,,0 ,, LEA 110 kV Sacalaz Covaci ,,LEA 110 kV Ortisoara Calacea ,,0 ,, LEA 110 kV Sacalaz Covaci ,,LEA 110 kV Satchinez Sacalaz ,,0 ,, LEA 110 kV Sacalaz Freidorf ,,LEA 110 kV Sacalaz Bucovina ,,0 ,, Cupla longitudinala 110 kV intre 1A si 1B statia Sacalaz ,,LEA 110 kV Freidorf Fratelia ,,0 ,, Cupla longitudinala 110 kV intre 1A si 1B statia Sacalaz ,,LEA 110 kV Sacalaz Freidorf ,,0 ,, LEA 110 kV Sacalaz Satchinez ,,LEA 110 kV Covaci Sacalaz ,,0 ,, LEA 110 kV Sacalaz Satchinez ,,LEA 110 kV CEF Cornesti Covaci ,,0 ,, LEA 110 kV Sacalaz Bucovina ,,LEA 110 kV Sacalaz Freidorf ,,0 ,, LEA 110 kV Sacalaz Cetate ,,LEA 110 kV Sacalaz Bucovina ,,0 ,, LEA 110 kV Satchinez Calacea ,,LEA 110 kV Covaci Sacalaz ,,0 ,, LEA 110 kV Satchinez Calacea ,,LEA 110 kV CEF Cornesti Covaci ,,0 ,, LEA 110 kV Timisoara Cetate inchiderea intrerupatorului in Fantanele spre Ortisoara ,,LEA 110 kV Sacalaz Bucovina LEA Sacalaz Covaci | nu | nu
129 | STELIAN-FLORIN MIHU | locuinta | ARAD | 0.004 | 0,4 | PTA 10890 ADEA COLONIE | Loc de consum si producere existent, bransament monofazic..Din PTA 20/0.4kV, 100kVA, nr.10890, din LEA 0.4kV prin realizarea urmatoarelor lucrari: 1.-lucrari finantate prin grija si pe cheltuiala operatorului de distributie: - montare pe soclu la limita de proprietate beneficiar, a unui BMPT-63A standardizat; - realizare grup masura energie electrica prin montarea in BMPT a unui contor electronic trifazat bidirectional si programarea sa cu tarif producator; 2.- lucrari finantate in baza tarifului de racordare, conform prevederilor Ord. ANRE 59/2013 cu modificarile si completarile ulterioare: - dezafectarea vechii cai de alimentare cu energie electrica si recuperarea contorului monofazat bidirectional existent; - pozare cablu Al 3x25+16C, conform DC 4126RO, in tub protectie, din LEA 0.4kV la BMPT, in lungime de cca. 30m, din care cca. 18m canalizre zona nepavata; 3. lucrari de realizat prin grija si pe cheltuiala beneficiarului: - priza de pamant a BMPT; - coloana jt intre BMPT si TG beneficiar | Retele Electrice Banat S.A. | 24615598 | 2024-09-24 | Prosumatori <= 400 kW cu emitere ATR | ORD 59/2013; ORD 228/2018; ORD.19/2022 | 2025-09-24 | VALABIL | 2025 | nu | nu | nu
130 | ORASUL GATAIA | Siteme fotovoltaice in regim de autoconsum pentru UAT Gataia, judetul Timis | TIMIS | 0.4 | 20 | A20 GATAIA-GATAIA TM | -Consta într-un PC anvelopa 20kV pus la dispozitie de catre beneficiar, cu masura MT racordat la LEA A20 kV GATAIA din statia 110/20kV GATAIA , cu realizarea urmatoarelor lucrari: 1. Stalpul Nr. 62/4 se va echipa cu : - separator vertical DY 595 RO, descarcatori cu oxid de zinc conform DY557 RO; - Suport descarcator; - Realizarea prizei de pamant cu Rp<4ohmi. - Se va poza (in domeniul public) un cablu de medie tensiune tripolar cu elice vizibila pentru montare subterana, izolat in polietilena reticulara de grosime redusa, Al 3x1x185 mmp, cu ecran in tub de aluminiu sub invelis de PVC sau PE (cf. DC 4385 RO), in lungime de 335 m (din care 10m pe stalpul existent , 20m foraj cale ferata ,15 m foraj cana, 5 m foraj drum , 10 in punctul de conexiune ,275 m spatiu verde ) pana la punctul de conexiune 20kV proiectat. - Realizarea 1 buc. set mansoane MT; - Cablul se va poza in sapatura deschisa la o adincime de 0.8-1 m, protejat in tub de polietilena reticulara, acoperit cu un strat de nisip de 20 cm masurat de la partea superioara a tubului, semnalizat cu benzi avertizoare cf. DS4235RO si DS4247RO. - Cablul se va poza in sapatura deschisa la o adincime de 0.8-1 m, protejat in tub de polietilena reticulara, acoperit cu un strat de nisip de 20 cm masurat de la partea superioara a tubului, semnalizat cu benzi avertizoare cf. DS4235RO si DS4247RO. 2. Echipare PC 20kV compartiment racordare pus la dispozitie de beneficiar: - 1 buc. celule modulare de linie de 24kV, 630A, 16 kA(1s), cu separator de sarcină în SF6 şi CLP, conform DY803/2-LE ed.3 ,telecontrolate,compartimentul trebuie sa permita o dezvoltare ulterioara cu inca o celula de linie; - 1 buc. celulă de măsură cu separator de sarcină, conform DY803M/316-UTM ed.2, cu două TT 20/0,1 kV, conform DMI031015 RO, clasa de precizie 0,5 şi TC de 50/5A ( DY808) , conform DMI031052 RO , clasa de precizie 0,2s. , clasa de precizie 0,2s. - rezistente in celulele MT – 2 buc. si termohigrostat in PT – 2 buc.; PC va fi amplasat astfel incat accesul in el sa fie direct din domeniul public; II. Lucrări finanţate de beneficiar, realizate prin grija lui, ce devin proprietatea acestuia, conform Ordin nr. 59/2013: 1). LES 20 kV cat mai scurtă posibil (l<=20m), cu cablu de cupru de secţiune minimă 95 mmp, între celula de măsură din compartimentul de racordare şi celula cu înterupător din compartimentul utilizatorului. 2). Celulă sosire cu un separator tripolar şi a unui întrerupător automat fix (sau numai un întrerupător automat debroşabil) în compartimentul utilizatorului. Întrerupătorul va fi obligatoriu prevăzut cu sistem de protecţie generală maximală de curent şi împotriva defectelor de punere la pămînt, cu reglajul corelat cu celelalte protecţii din instalaţiile SC Retele Electrice Banat SA-Zona MT/jt Timisoara. 3). Instalaţia de iluminat interior, prize şi instalaţia de legare la pământ a clădirii punctului de conexiune. Măsurarea energiei electrice se va face la MT, cu contor electronic trifazat bidirectional 2x100V, 5A, clasa de precizie 0.5S, cu curbă de sarcină, cu interfaţă serială RS232, cu sistem de teletransmisie, în montaj indirect (TT 20/0,1kV conform DMI031015 RO, clasa precizie 0,5, TC de 50/5A ( DY808 , conform DMI031052 RO , clasa de precizie 0,2s. , cordon de conectare grup de măsurare conform DMI031011 RO). 4) 1 buc trafo 20/0,4 kV. Delimitarea între instalaţiile distribuitorului şi cele ale consumatorului este la capetele terminale de racordare a LES 20 kV plecare din compartimentul de racordare al noului punct de conexiune. Traseele reţelelor electrice şi amplasamentul PC se vor stabili în cadrul proiectului tehnic de către proiectantul de specialitate, conform avizelor obţinute şi de comun acord cu beneficiarul lucrării, astfel încît să permită accesul pentru mentenanţă şi înlocuirea instalaţiilor electrice defecte în timp util. Proiectul tehnic se va aviza în Comisia Tehnică de Avizare a Retele Electrice Banat S.A Zona Reţea MT/jt Timisoara . Materialele şi echipamentele care se utilizează la realizarea instalaţiei trebuie să fie noi, omologate sau certificate, după caz, dacă acest lucru este prevăzut în specificaţiile tehnice unificate, în conformitate cu procedurile aplicabile în Retele Electrice Banat S.A . Incaperea pusa la dispozitie de catre beneficiar trebuie sa aiba urmatoarele dimensiuni: 2,5x3 m (Lxl) si inaltime de minim 2,2 m. Constructia incaperii trebuie realizata conform DG10061RO, DG2061RO ed.2 si DG2092RO (pereti, acoperis, podea, sistem ventilatie, usa, finisaje). Celelalte materiale şi echipamente, pentru care nu sunt elaborate specificaţii tehnice unificate, trebuie sa fie noi, compatibile cu starea tehnică a instalaţiei, să îndeplinească cerinţele specifice de fiabilitate şi siguranţă.- | Retele Electrice Banat S.A. | 24832336 | 2024-09-25 | Prosumatori <= 400 kW cu emitere ATR | ORD 59/2013; ORD 228/2018; ORD.19/2022 | 2025-09-25 | VALABIL | 2025 | nu | nu | nu
131 | NICOLETA RODICA FUCIU | spor de putere cu CEF existent | ARAD | 0.01 | 0,4 | PTA 3672 VLADIMIRESCU ARIOLA | Loc de consum si producere existent..Din PTA 20/0.4kV, 160kVA, nr.3672, din LEA 0.4kV prin realizarea urmatoarelor lucrari: 1.-lucrari finantate prin grija si pe cheltuiala operatorului de distributie: - montare pe soclu BMPT-63A standardizat, in locul celui existent; - realizare grup masura energie electrica prin montarea in BMPT a contorului electronic trifazat bidirectional existent, recuperat din vechiul BMPT, programat cu tarif producator; 2. lucrari de realizat prin grija si pe cheltuiala beneficiarului: - priza de pamant a BMPT; - coloana jt intre BMPT si TG beneficiar. | Retele Electrice Banat S.A. | 24675837 | 2024-09-25 | Prosumatori <= 400 kW cu emitere ATR | ORD 59/2013; ORD 228/2018; ORD.19/2022 | 2025-09-25 | VALABIL | 2025 | nu | nu | nu
132 | MITULETU GHEORGHE | SPOR PUTERE | TIMIS | 0.006 | 0,4 | T 1776 | Bransament electric trifazat existentNu este cazulBransament subteran trifazat proiectat din LEA JT existenta realizata cu cablu 3x70+54,6, alimentata din postul T 1776 20/0,4 kV-400 kVA. Bransamentul se va realiza din stalpul existent cu cablu 3x25+16C (cf. DC 4126 RO), in lungime de 30 m (cablul se va poza in tub tip DS 4247/4/5/6) din care: 10 m pe stalp (la coborarea de pe stalp fixarea cablului se va face cu coliere zincate sau din inox si se va proteja prin profil U tip Retele Electrice Banat pâna la inaltimea de 3 m) 7 m sap. tip A in zona verde 5 m sap. tip A in zona asfaltata 7 m pozat prin foraj, protejat in tub (cf. DS 4235) si 1 m in BMPT-ul-63A echipat conform FT124MAT si montat conform FT133MAT pe soclu, amplasat la limita de proprietate, cu acces din domeniul public. Necesar montare contor bidirectional programat pentru tarif de producator in BMPT-ul nou proiectat. BMP-ul se va lega la o priza de pamânt cu valoarea de maxim 4 ohmi realizata prin grija beneficiarului. Se vor pastra distantele normate fata de celelalte retele de utilitati. Diferența dintre încăr cările fazelor nu trebuie să depășească valoarea de 16 A si ca ea poate fi verificata oricand de catre ORD, iar in cazul in care se constata acest lucru se va proceda la deconectare (sau la deconectarea instalatiei de producere a energiei electrice). * Materialele si echipamentele care se utilizeaza la realizarea instalatiei trebuie sa fie conforme cu cerintele din specificatiile tehnice unificate Retele Electrice Banat SA. Celelalte materiale si echipamente pentru care nu sunt elaborate specificatiitehnice unificate, trebuie sa fie noi, compatibile cu starea tehnica a instalatiei, sa indeplineasca cerintele specificede fiabilitate si siguranta. **Instalatia de utilizare a clientului (priza de pamint, de maxim 4 ohmi, calea de curentdintre locul de delimitare si locul de consum al solicitantului) se recomanda a se realiza cu cablu electric avandsectiunea minima de 25 mmp, pozat inaintea executiei lucrarilor stabilite prin prezentul aviz tehnic de racordare. ***Clientul va depune dosar definitiv pentru instalatia electrica de utilizare in aval de punctul de delimitare. Dosarul definitiv va fi elaborat de catre un electrician autorizat ANRE, prin grija si cheltuiala consumatorului. ****In cazul in care instalatia de racordare si/sau deviere ocupa/traverseaza terenuri private se vor constitui/recunoastedrepturile reale de superficie/uz si servitute, dupa caz, in favoarea Retele Electrice Banat SA , aferente imobilelor afectate de instalatia deracordare/capacitatile deviate. ******* Conform Ordin ANRE 23/09.03.2022, costul mediu pentru realizarea unui bransament trifazat subteran din LEA sau bransament mixt este de 2430 lei. | Retele Electrice Banat S.A. | 24680187 | 2024-09-27 | Prosumatori <= 400 kW cu emitere ATR | ORD 59/2013; ORD 228/2018; ORD.19/2022 | 2025-09-27 | VALABIL | 2025 | nu | nu | nu
133 | COMUNA GAVOJDIA | STATIE SI CEF | TIMIS | 0.1573 | 20 | A20 CRIVINA-LUGOJ TM | -Consta într-un PC anvelopa 20kV pus la dispozitie de catre beneficiar, cu masura MT racordat la LEA A20 kV Crivina din statia 110/20kV Lugoj , cu realizarea urmatoarelor lucrari: - Stalpul existent Nr 260/24 se va echipa cu separator vertical DY 595 RO, descarcator cu oxid de zinc conform DY557 RO si realizarea prizei de pamant cu Rp<4ohmi. - Se va poza (in domeniul public) un cablu de medie tensiune tripolar cu elice vizibila pentru montare subterana, izolat in polietilena reticulara de grosime redusa, Al 3x1x185 mmp, cu ecran in tub de aluminiu sub invelis de PVC sau PE (cf. DC 4385 RO), in lungime de 450 m (din care 10m pe stalpul existent, 10m in punctul de conexiune restul spatiu verde,) pana la punctul de conexiune 20kV proiectat. -Cablul se va poza in sapatura deschisa la o adincime de 0.8-1 m, protejat in tub de polietilena reticulara, acoperit cu un strat de nisip de 20 cm masurat de la partea superioara a tubului, semnalizat cu benzi avertizoare cf. DS4235RO si DS4247RO. -Cablul se va poza in sapatura deschisa la o adincime de 0.8-1 m, protejat in tub de polietilena reticulara, acoperit cu un strat de nisip de 20 cm masurat de la partea superioara a tubului, semnalizat cu benzi avertizoare cf. DS4235RO si DS4247RO. • Echipare PC 20kV compartiment racordare pus la dispozitie de beneficiar: - 1 buc. celule modulare de linie de 24kV, 630A, 16 kA(1s), cu separator de sarcină în SF6 şi CLP, conform DY803/2-LE ed.3 ,telecontrolate ,compartimentul trebuie sa permita o dezvoltare ulterioara cu inca o celula de linie; - 1 buc. celulă de măsură cu separator de sarcină, conform DY803M/316-UTM ed.2, cu două TT 20/0,1 kV, conform DMI031015 RO, clasa de precizie 0,5 şi 2 buc. TC de 10/5A ( DY4131/1) , conform DMI031014 RO , clasa de precizie 0,5s. - rezistente in celulele MT – 2 buc. si termohigrostat in PT – 2 buc.; PC va fi amplasat astfel incat accesul in el sa fie direct din domeniul public; II. Lucrări finanţate de beneficiar, realizate prin grija lui, ce devin proprietatea acestuia, conform Ordin nr. 59/2013: 1). LES 20 kV cît mai scurtă posibil (l≤20m), cu cablu de cupru de secţiune minimă 95 mmp, între celula de măsură din compartimentul de racordare şi celula cu înterupător din compartimentul utilizatorului 2). Celulă sosire cu un separator tripolar şi a unui întrerupător automat fix (sau numai un întrerupător automat debroşabil) în compartimentul utilizatorului. Întrerupătorul va fi obligatoriu prevăzut cu sistem de protecţie generală maximală de curent şi împotriva defectelor de punere la pămînt, cu reglajul corelat cu celelalte protecţii din instalaţiile SC E-Distribuţie Banat SA-Zona MT/jt Timisoara 3). Instalaţia de iluminat interior, prize şi instalaţia de legare la pământ a clădirii punctului de conexiune Măsurarea energiei electrice se va face la MT, cu contor electronic trifazat bidirectional 2x100V, 5A, clasade precizie 0.5S, cu curbă de sarcină, cu interfaţă serială RS232, cu sistem de teletransmisie, în montaj indirect (TT 20/0,1kV conform DMI031015 RO, clasa precizie 0,5, TC 10/5A(DY4131/1) conform DMI031014 RO, clasa precizie 0.5S, cordon de conectare grup de măsurare conform DMI031011 RO). 4) 1 buc trafo 20/0,4 kV Delimitarea între instalaţiile distribuitorului şi cele ale consumatorului este la capetele terminale de racordare a LES 20 kV plecare din compartimentul de racordare al noului punct de conexiune. Traseele reţelelor electrice şi amplasamentul PC se vor stabili în cadrul proiectului tehnic de către proiectantul de specialitate, conform avizelor obţinute şi de comun acord cu beneficiarul lucrării, astfel încît să permită accesul pentru mentenanţă şi înlocuirea instalaţiilor electrice defecte în timp util. Proiectul tehnic se va aviza în Comisia Tehnică de Avizare a Retele Electrice Banate S.A – Zona Reţea MT/jt Timisoara . Materialele şi echipamentele care se utilizează la realizarea instalaţiei trebuie să fie noi, omologate sau certificate, după caz, dacă acest lucru este prevăzut în specificaţiile tehnice unificate, în conformitate cu procedurile aplicabile în Retele Electrice Banat S.A România. Celelalte materiale şi echipamente, pentru care nu sunt elaborate specificaţii tehnice unificate, trebuie sa fie noi, compatibile cu starea tehnică a instalaţiei, să îndeplinească cerinţele specifice de fiabilitate şi siguranţă. ,,Incaperea pusa la dispozitie de catre beneficiar trebuie sa aiba urmatoarele dimensiuni: 2,5x3 m (Lxl) si inaltime de minim 2,2 m.- | Retele Electrice Banat S.A. | 24650818 | 2024-09-30 | Prosumatori <= 400 kW cu emitere ATR | ORD 59/2013; ORD 228/2018; ORD.19/2022 | 2025-09-30 | VALABIL | 2025 | nu | nu | nu
134 | DUMITRU CIRDEI | casa | TIMIS | 0.005 | 0,4 | T 11728 | Bransament electric monofazat existentNu este cazulBransament subteran monofazat proiectat din LEA JT existenta realizata cu cablu 3x70+54,6, alimentata din postul T 11728 20/0,4 kV-400 kVA. Bransamentul se va realiza din stalpul SE existent cu cablu 1x25+16C (cf. DC 4125 RO), in lungime de 34 m (cablul se va poza in tub tip DS 4247/4/5/6) din care: 10 m pe stalp (la coborarea de pe stalp fixarea cablului se va face cu coliere zincate sau din inox si se va proteja prin profil U tip Retele electrice Banat pâna la inaltimea de 3 m) 14 m sap. tip A in zona verde , 2 m sap. tip A in zona trotuar beton , 6 m pozat prin foraj, protejat in tub (cf. DS 4235) si 2 m in BMPM-ul-63A echipat conform FT124MAT si montat pe perete , amplasat la limita de proprietate, cu acces din domeniul public. Necesar montare contor bidirectional programat pentru tarif de producator in BMPM-ul nou proiectat. BMP-ul se va lega la o priza de pamânt cu valoarea de maxim 4 ohmi realizata prin grija beneficiarului. Se vor pastra distantele normate fata de celelalte retele de utilitati. * Materialele si echipamentele care se utilizeaza la realizarea instalatiei trebuie sa fie conforme cu cerintele din specificatiile tehnice unificate Retele Electrice Banat S.A . Celelalte materiale si echipamente pentru care nu sunt elaborate specificatiitehnice unificate, trebuie sa fie noi, compatibile cu starea tehnica a instalatiei, sa indeplineasca cerintele specificede fiabilitate si siguranta. **Instalatia de utilizare a clientului (priza de pamint, de maxim 4 ohmi, calea de curentdintre locul de delimitare si locul de consum al solicitantului) se recomanda a se realiza cu cablu electric avandsectiunea minima de 25 mmp, pozat inaintea executiei lucrarilor stabilite prin prezentul aviz tehnic de racordare. ***Clientul va depune dosar definitiv pentru instalatia electrica de utilizare in aval de punctul de delimitare. Dosarul definitiv va fi elaborat de catre un electrician autorizat ANRE, prin grija si cheltuiala consumatorului. ****In cazul in care instalatia de racordare si/sau deviere ocupa/traverseaza terenuri private se vor constitui/recunoastedrepturile reale de superficie/uz si servitute, dupa caz, in favoarea Retele Electrice Banat S.A , aferente imobilelor afectate de instalatia de racordare/capacitatile deviate. ******* Conform Ordin ANRE 23/09.03.2022, costul mediu pentru realizarea unui bransament monofazat subteran din LEA sau bransament mixt este de 2060 lei. | Retele Electrice Banat S.A. | 24616353 | 2024-09-30 | Prosumatori <= 400 kW cu emitere ATR | ORD 59/2013; ORD 228/2018; ORD.19/2022 | 2025-09-30 | VALABIL | 2025 | nu | nu | nu
135 | COMUNA SOCODOR | INFIINTARE PARC FOTOVOLTAIC PENTRU AUTOCONSUM IN COMUNA SOCODOR, JUDETUL ARAD | ARAD | 0.15 | 0,4 | PTA 10825 SOCODOR ARTEZIANA II | -Din PTA 20/0.4kV, 100kVA, nr.10825, din CD a PTA prin realizarea urmatoarelor lucrari: 1.- lucrari intarire in amonte de punctul de racordare: - amplificare PTA 10825 prin inlocuirea transformatorului 100kVA existent cu un transformator 20/0.4kV, 250kVA; - inlocuire esafodaj PTA cu unul dimensionat pentru noul transformator; refacere coloana trafo existenta folosind cabluri unipolare Al 3x1x240+1x150mmp, pozate in tub protectie, lungime cca. 12m; inlocuire cutie distributie existenta cu o CD1-6 echipata cu intrerupator general de 400A reglabil, loc concentrator, separatoare verticale actionare pol cu pol si loc masura generala echipata cu 3xTC=400/5A; - preluarea plecarilor existente in noua cutie distributie; 2.-lucrari finantate prin grija si pe cheltuiala operatorului de distributie: - montare pe soclu in zona adiacenta obiectivului a unui BMPTi-250A conform FT-133MAT, echipat cu 3xTC=250/5A clasa precizie 0.5s; - realizare grup masura energie electrica prin montarea in BMPTi a unui contor electronic trifazat in montaj semidirect; 3.- lucrari finantate in baza tarifului de racordare, conform prevederilor Ord. ANRE 59/2013 cu modificarile si completarile ulterioare: - pozare cablu Al 3x240+150N, conform DC 4146RO, in tub protectie, din CD a PTA 10825 la BMPTi, in lungime de cca. 315m, din care cca. 290m canalizare zona nepavata, cca. 3m zona pavata, respectiv cca. 12m subtraversari, 2 tronsoane; 4. lucrari de realizat prin grija si pe cheltuiala beneficiarului: - priza de pamant a BMPTi; - coloana jt intre BMPTi si TG beneficiar. | Retele Electrice Banat S.A. | 24728936 | 2024-09-30 | Prosumatori <= 400 kW cu emitere ATR | ORD 59/2013; ORD 228/2018; ORD.19/2022 | 2025-09-30 | VALABIL | 2025 | nu | nu | nu
136 | ALBULESCU MARIANA CLAUDIA | LOCUINTA SI CENTRALA ELECTRICA FOTOVOLTAICA - PROSUMATOR | ARAD | 0.015 | 0,4 | PTA 3708 FISCUT COM 2 | -Din PTA 20/0.4kV, 100kVA, nr.3708, din LEA 0.4kV prin realizarea urmatoarelor lucrari: 1.-lucrari finantate prin grija si pe cheltuiala operatorului de distributie: - montare pe fatada la limita de proprietate beneficiar, a unui BMPT-32A standardizat; - realizare grup masura energie electrica prin montarea in BMPT a unui contor electronic trifazat bidirectional si programarea sa cu tarif producator; 2.- lucrari finantate in baza tarifului de racordare, conform prevederilor Ord. ANRE 59/2013 cu modificarile si completarile ulterioare: - dezafectarea vechii cai de alimentare cu energie electrica si recuperarea contorului monofazat existent; - montare consola metalica de acoperis pe cladirea beneficiarului; - pozare cablu Al 4x16mmp, conform DC 4183RO, din LEA 0.4kV la BMPT, in lungime de cca. 35m; 3. lucrari de realizat prin grija si pe cheltuiala beneficiarului: - priza de pamant a BMPT; - coloana jt intre BMPT si TG beneficiar. | Retele Electrice Banat S.A. | 24774400 | 2024-10-01 | Prosumatori <= 400 kW cu emitere ATR | ORD 59/2013; ORD 228/2018; ORD.19/2022 | 2025-10-01 | Valabil | 2025 | nu | nu | nu
137 | ORASUL FAGET | INFIINTARE PARC FOTOVOLTAIC IN VEDEREA PRODUCERII ENERGIEI ELECTRICE DIN SURSE REGENERABILE DE TIP SOLAR, PENTRU AUTOCONSUM - ORASUL FAGET, JUDETUL TIMIS | TIMIS | 0.34888 | 20 | A20 BRANESTI-FAGET TM | -Consta într-un PC anvelopa 20kV pus la dispozitie de catre beneficiar, cu masura MT inseriat la LEA A20 kV BRANESTI din statia 110/20kV FAGET , cu realizarea urmatoarelor lucrari: Stalpul Nr. 28 se va inlocui cu 1 buc. stalp SC 15015 echipat cu : - consola semiorizonatala de intindere echipata cu lanturi duble de intindere 2il; - separator vertical DY 595 RO, descarcatori cu oxid de zinc conform DY557 RO; - Suport descarcator; - Realizarea prizei de pamant cu Rp<4ohmi. Se va planta 1 buc. SC 15015 intre stalpul nou proietcatat (stalpul care inlocuieste pe stalpul Nr.28 ) si stalpul NR.27 existent la o distanta de aporximativ 15 m fata de stalpul NR.27 existent , comform planului de situatie atasat fisei de solutie . Stalpul nou plantat va fi echipat cu : - consola semiorizonatala de intindere echipata cu lanturi duble de intindere 2il; - separator vertical DY 595 RO, descarcatori cu oxid de zinc conform DY557 RO; - Suport descarcator; - Realizarea prizei de pamant cu Rp<4ohmi. - Se va poza (in domeniul public) un cablu de medie tensiune tripolar cu elice vizibila pentru montare subterana, izolat in polietilena reticulara de grosime redusa, Al 3x1x185 mmp, cu ecran in tub de aluminiu sub invelis de PVC sau PE (cf. DC 4385 RO), in lungime de 2x100 m (din care 2x10m pe stalpii noi proiectatti,2x80 m spatiu verde,2x10m in punctul de conexiune) pana la punctul de conexiune 20kV proiectat. - Cablul se va poza in sapatura deschisa la o adincime de 0.8-1 m, protejat in tub de polietilena reticulara, acoperit cu un strat de nisip de 20 cm masurat de la partea superioara a tubului, semnalizat cu benzi avertizoare cf. DS4235RO si DS4247RO. • Echipare PC 20kV compartiment racordare pus la dispozitie de beneficiar: - 2 buc. celule modulare de linie de 24kV, 630A, 16 kA(1s), cu separator de sarcină în SF6 şi CLP, conform DY803/2-LE ed.3 ,telecontrolate,compartimentul trebuie sa permita o dezvoltare ulterioara cu inca o celula de linie; - 1 buc. celulă de măsură cu separator de sarcină, conform DY803M/316-UTM ed.2cu două TT 20/0,1 kV, conform DMI031015 RO, clasa de precizie 0,5 şi TC de 50/5A ( DY808) , conform DMI031052 RO , clasa de precizie 0,2s. - rezistente in celulele MT – 3 buc. si termohigrostat in PT – 3 buc.; PC va fi amplasat astfel incat accesul in el sa fie direct din domeniul public; II. Lucrări finanţate de beneficiar, realizate prin grija lui, ce devin proprietatea acestuia, conform Ordin nr. 59/2013: 1). LES 20 kV cît mai scurtă posibil (l≤20m), cu cablu de cupru de secţiune minimă 95 mmp, între celula de măsură din compartimentul de racordare şi celula cu înterupător din compartimentul utilizatorului 2). Celulă sosire cu un separator tripolar şi a unui întrerupător automat fix (sau numai un întrerupător automat debroşabil) în compartimentul utilizatorului. Întrerupătorul va fi obligatoriu prevăzut cu sistem de protecţie generalămaximală de curent şi împotriva defectelor de punere la pămînt, cu reglajul corelat cu celelalte protecţii din instalaţiile SC E-Distribuţie Banat SA-Zona MT/jt Timisoara 3). Instalaţia de iluminat interior, prize şi instalaţia de legare la pământ a clădirii punctului de conexiune Măsurarea energiei electrice se va face la MT, cu contor electronic trifazat bidirectional 2x100V, 5A, clasa de precizie 0.5S, cu curbă de sarcină, cu interfaţă serială RS232, cu sistem de teletransmisie, în montaj indirect (TT 20/0,1kV conform DMI031015 RO, clasa precizie 0,5, TC de 50/5A ( DY808) , conform DMI031052 RO , clasa de precizie 0,2s. , cordon de conectare grup de măsurare conform DMI031011 RO). 4) 1 buc trafo 20/0,4 kV Delimitarea între instalaţiile distribuitorului şi cele ale consumatorului este la capetele terminale de racordare a LES 20 kV plecare din compartimentul de racordare al noului punct de conexiune. Traseele reţelelor electrice şi amplasamentul PC se vor stabili în cadrul proiectului tehnic de către proiectantul de specialitate, conform avizelor obţinute şi de comun acord cu beneficiarul lucrării, astfel încît să permită accesul pentru mentenanţă şi înlocuirea instalaţiilor electrice defecte în timp util. Proiectul tehnic se va aviza în Comisia Tehnică de Avizare a Retele Electrice Banat S.A Zona Reţea MT/jt Timisoara . Materialele şi echipamentele care se utilizează la realizarea instalaţiei trebuie să fie noi, omologate sau certificate, după caz, dacă acest lucru este prevăzut în specificaţiile tehnice unificate, în conformitate cu procedurile aplicabile în Retele Electrice Banat S.A . Incaperea pusa la dispozitie de catre beneficiar trebuie sa aiba urmatoarele dimensiuni: 2,5x3 m (Lxl) si inaltime de minim 2,2 m. Constructia incaperii trebuie realizata conform DG10061RO, DG2061RO ed.2 si DG2092RO (pereti, acoperis, podea, sistem ventilatie, usa, finisaje) Celelalte materiale şi echipamente, pentru care nu sunt elaborate specificaţii tehnice unificate, trebuie sa fie noi, compatibile cu starea tehnică a instalaţiei, să îndeplinească cerinţele specifice de fiabilitate şi siguranţă.- | Retele Electrice Banat S.A. | 24720394 | 2024-10-02 | Prosumatori <= 400 kW cu emitere ATR | ORD 59/2013; ORD 228/2018; ORD.19/2022 | 2025-10-02 | Valabil | 2025 | nu | nu | nu
138 | SOCIETATEA COOPERATIVA DE CONSUM CONSUMC OOP INEU | Societatea Cooperativa de Consum Coop Ineu | ARAD | 0.029325 | 0,4 | PTB 9412 INEU TC | Loc de consum si producere existent.Din PTB 20/0.4kV, 400kVA, nr.9412, de pe bornele jt trafo prin realizarea urmatoarelor lucrari: 1.-lucrari finantate prin grija si pe cheltuiala operatorului de distributie: - montare pe soclu la limita de proprietate beneficiar, a unui BMPTi-200A conform FT-133MAT echipat cu 3xTC=250/5A clasa precizie 0.5s; - realizare grup masura energie electrica prin montarea in BMPTi a contorului electronic trifazat bidirectional existent<(>,<)> programat cu tarif producator, in montaj semidirect; 2.- lucrari finantate in baza tarifului de racordare, conform prevederilor Ord. ANRE 59/2013 cu modificarile si completarile ulterioare: - dezafectarea vechii cai de alimentare cu energie electrica si recuperarea contorului trifazat bidirectional existent, in montaj semidirect; - constructie tablou jt in PTB 9412, conform DY 3009/1RO, echipat cu 1buc. intrerupator tetrapolar automat I=250A, conform DY 3101/7RO, respectiv 1buc. placa inchidere conform DY 3003/1RO si realizare coloana trafo utilizand cabluri unipolare Al 3x240+1x150mmp; - pozare cablu Al 3x150+95N, conform DC 4146RO, in tub protectie, intre iesirea din intrerupatorul tetrapolar I=250A la BMPTi, in lungime de cca. 50m, din care cca. 25m canalizare zona nepavata, 3m zona pavata, respectiv cca. 5m subtraversare carosabil; 3. lucrari de realizat prin grija si pe cheltuiala beneficiarului: - priza de pamant a BMPTi; - coloana jt intre BMPTi si TG beneficiar. | Retele Electrice Banat S.A. | 24776574 | 2024-10-02 | Prosumatori <= 400 kW cu emitere ATR | ORD 59/2013; ORD 228/2018; ORD.19/2022 | 2025-10-02 | Valabil | 2025 | nu | nu | nu
139 | LANTERNA VERDE SRL | Construire parc fotovoltaic | ARAD | 0.539 | 20 | A20 SICULA-PINCOTA AR | -Conform lucrarii: EEI -SS-939-2024 elaborata de S.C ELECTROECHIPAMENT INDUSTRIAL si avizata de Retele Electrice Banat SA cu documentul Aviz CTE nr.37/01/15.05.2024 Lucrări necesare racordării: Racordarea intrare-iesire in LEA 20kV Sicula din statia 110/20 kV Pancota Lucrări pe tarif de racordare: - echipare stalpl existent SE 8 (189/76) cu consola de derivatie, cu separator 24kV, descarcatoare cu oxid de zinc 24kV si priza de Pamant cu Rp<4ohmi - plantare stalp nou 12G31 in deschiderea 189/76 – 189/77 ,echipat cu consola de derivatie, cu separator 24kV, descarcatoare cu oxid de zinc 24kV si priza de Pamant cu Rp<4ohmi LEA 20kV in lungime de cc. 2x50ml inter stalpul existent, stalpul proiectat si PC20kV. - Echiparea compartimentului de racordare al punctului de conexiuni 20 kV cu: -2 celule de linie motorizate 24 kV, 630A, 16 kA cu separator de sarcina in SF6 si CLP conf. specificatiei OD; -loc pentru încă o celulă de linie; -1 celula de masura conf. specificatiei OD cu separator si grup de masura format din două transformatoare de tensiune 20/0,1 kV, clasa de precizie 0,2 şi două transformatoare de curent de 50/5A, clasa de precizie 0,2S si contor electronic trifazat static (afisaj LCD), In=5(6)A , Un=3x100/57V, clasa de precizie 0,2s dotate cu curba de sarcina si interfata de comunicatie RS 232 si modul comunicatie GSM amplasat intr-o cutie de masura; cutia de masura se va amplasa intr-o nisa cu posibilitatea vizualizarii atat de catre OD cat si de catre beneficiar. --integrarea in telecontrol a celulelor de linie si masura din PC 20kV proiectat prin montarea de RGDAT-2 buc , UP 2020 LITE-1 buc, baterii acumulatori -2 buc, TSA-1 buc, Router Rugged pt comunicatii 4G – CISCO IR1101, Swich-uri rugged CISCO IE-4000-8S4G-E, dulap pentru echipamente de telecomunicatii FT-045_TLC-M_ed02 – TIP B si accesoriile de conectica: Patch-cord ftp cat. 6e (lungime 10 m) Lucrări ce se realizează prin grija beneficiarului: -Montarea in punctul de conexiune prevazut cu doua compartimente: unul de racordare, pentru instalatiile aferente operatorului de retea si unul de utilizare pentru instalatiile electrice ale utilizatorului (echipamentele montate in compartimentul de racordare si integrarea in sistemul de telecontrol vor fi incluse in tariful de racordare). -Compartimentul de racordare va fi cu actionarea echipamentelor din interior si cu acces direct din exterior, va avea caracteristici minime echivalente cu cele prevazute in prescriptiile OD si un gabarit care sa permita montarea echipamentelor instalatiei de racordare si a inca unei celule de MT. -LES 20 kV de Cu, 95 mmp, L≤ 20m între celula de măsură din compartimentul de racordare şi celula cu înterupător din compartimentul utilizatorului ; -Dispozitivul general -celula sosire cu intrerupator automat si separator in compartimentul utilizatorului (DG) cu urmatoarele protectii: Sistemul de protectie general (SPG) asociat dispozitivului general cuprinde: -protecţie maximală de curent cel puţin pe doua faze, cu trei trepte. Prima treapta se foloseşte împotriva suprasarcinii, adoua pentru a permite o functionare temporizata şi a treia pentru a permite o intervenţie rapidă; -protecţie homopolară direcţională cu două trepte (o treapta pentru punerile la pamant simple, şi a doua treapta pentru duble puneri la pamant); -protectie maximala de curent directionala homopolara; -Pentru racordarea producatorului in plus fata de DG (dispozitiv general) se va prevedea un dispozitiv, denumit Dispozitiv de Interfaţă (DI) in scopul de a garanta separarea instalaţiei de producere de reţeaua de distribuţie în caz de întrerupere de la reţea. Sistemul de protectie SPI asociat DI contine relee de frecvenţă, de tensiune şi eventual de tensiune homopolară. Sistemul de protectie de interfata (SPI) asociat dispozitivului de interfata cuprinde: -functie protectie de tensiune minima /maxima in 2 trepte; -functie protectie de frecventa minima /maxima in 2 trepte; -functie de protectie de maxima de tensiune mediata la 10 minute. -serviciile interne in compartimentul de racordare se vor asigura din transformatorul monofazat de 4 kVA montat în compartimentul utilizatorului, după întrerupătorul general (DG), spre producător. -montare analizor pentru monitorizarea calitatii energiei electrice; -In compartimentul utilizator, se vor instala traductoarele de putere activa P, putere reactiva Q, frecventa f si tensiune U montate in compartimentul utilizator. Acestea se vor racorda in circuitele de masura ale transformatoarelor de curent si de tensiune. Semnalele de iesire ale traductoarelor, impreuna cu cel de pozitie al dispozitivului general DG, vor fi disponibile intr-un sir de cleme. De la sirul de cleme pana la UP 2020 LITE amplasat in compartimentul OD, semnalele vor fi transmise printr-un cablu special ecranat, care va face parte impreuna cu traductoarele, din instalatia de utilizare. Lungimea cablului nu trebuie sa depaseasca 20m. -LES 20kV intre PC 20kV proiectat si centrala in lungime de 0,05 km -Posturi trafo si tablouri jt aferente centralei CEF 0,227 MW Cermei, trafo ≤ 2000kVA Asigurare accesului la PC 20kV proiectat pentru OD.- | Retele Electrice Banat S.A. | 18446480 | 2024-10-03 | Producator | ORD 59/2013; ORD 208/2018; ORD.19/2023 | 2025-10-03 | Valabil | 2025 | nu | nu | Realizarea lucrărilor de întărire cu caracter gene criteriului cu N elemente în funcțiune în RET: - - Amplificare Trafo 2 250 MVA 400/110kV in Statia 400/220/110 kV Arad cu trafo 400/110 kV -400 MVA Realizarea lucrărilor de întărire cu caracter general pentru respectarea criteriului cu N elemente în funcțiune în RED 110 kV ,,-Reconductorarea LEA 110 kV Arad-Statia interconexiune 110 kV Horia 4 Chulpan -8,85 km cu conductor cu Imin=850 A ,,-Extindere statie 110/20kV Pancota, prin montarea celui de-al doilea trafo 25 MVA Realizarea lucrărilor de întărire cu caracter general pentru respectarea criteriului cu N-1 elemente în funcțiune în RET -nu e cazul - montare TR2 250 MVA 400/110kV in Statia 400/220/110 kV Arad -lucrare prevazuta in Planul de Dezvoltare al CNTEE Transelectrica.-an PIF 2028 - Amplificare Trafo 1 250 MVA 400/110kV in Statia 400/220/110 kV Arad cu trafo 400/110 kV -400 MVA Evaluarea lucrarilor de intarire i5 = iMTA + iST110/MT [lei/MVA]= 97.000 + 432.000 = 529.000 lei ,,Valoarea Ti calculata pe baza de indici aferenta OD/OTS cu lucrari de intarire la N si N-1 fara limitare operationala: Sevacuata = 0,252 MVA (Ti)SS = 529.000 x 0.252MW = 133.308 lei + TVA b) Valoarea Ti calculata pe baza de deviz general aferenta OD/OTS cu lucrari de intarire la N si N-1 fara limitare operationala: Lucrari de intarire la N Amplificare Trafo 2 250 MVA 400/110kV in Statia 400/220/110 kV Arad cu trafo 400/110 kV -400 MVA (Ti)SS = 24.497.034,00 lei + TVA LEA 110 kV Arad-Statia interconexiune 110 kV Horia 4 Chulpan -8,85 km (Ti)SS = 5.310.000 lei + TVA Extindere statie 110kV pentru 2x25MVA (Ti)SS = 15.805.819,14 lei + TVA Ti REB = 21.115.819,14lei fara TVA Ti OTS = 24.497.034,00 lei fara TVA (Ti)devizN = 45.612.853,14 lei fara TVA Lucrari de intarire la N-1 Amplificare trafo 2 din statia Arad (Ti)devizN-1 = 24.497.034 lei fara TVA Ti REB = 0 Ti OTS = 24.497.034,00 lei fara TVA (Ti)devizN = 24.497.034,00 lei fara TVA(Ti)deviz =(Ti)devizN+ (Ti)devizN-1=45.612.853,14+24.497.034=70.109.887 ,14 lei fara TVA Ti = minim ((Ti)ss si (Ti)deviz ) = (min 133.308 lei ; 70.109.887,14 lei)= 133.308 lei + TVA Termenul posibil de realizare a lucrărilor de intarire in RED este 353 zile lucratoare, la N si N-1 elemente (fara limitare operationala), de la momentul obtinerii obtinerii avizelor si autorizatiilor de construire. S-a calculat timpul necesar realizarii lucrarilor de intarire pentru racordarea CEF Cermei 0,227 MW astfel: La N: 1x10 luni x 22 zile lucratoare + 15 zile/km x 8,85 km (la N) = 353 zile lucratoare. (reconductorari) Nu sunt inclusi timpii de obtinere a avizelor si acordurilor proprietarilor si timpii aferenti lucrarilor din instalatiile OTS
140 | COMUNA GHIRODA | PARC FOTOVOLTAIC PT AUTOCONSUM | TIMIS | 0.33 | 20 | A20 GHIRODA-PADUREA VERDE TM | -Consta într-un PC anvelopa 20kV pus la dispozitie de catre beneficiar, cu masura MT racordat la LEA A20 kV Ghiroda din statia 110/20kV PADUREA VERDE , cu realizarea urmatoarelor lucrari: Stalpul Nr. 91 se va echipa cu : - separator vertical DY 595 RO, descarcatori cu oxid de zinc conform DY557 RO; - Suport descarcator; - Realizarea prizei de pamant cu Rp≤4ohmi. - Se va poza (in domeniul public) un cablu de medie tensiune tripolar cu elice vizibila pentru montare subterana, izolat in polietilena reticulara de grosime redusa, Al 3x1x185 mmp, cu ecran in tub de aluminiu sub invelis de PVC sau PE (cf. DC 4385 RO), in lungime de 70 m (din care 10m pe stalpul existent, 10 in punctul de conexiune <(>,<)>50 m spatiu verde ) pana la punctul de conexiune 20kV proiectat. - Cablul se va poza in sapatura deschisa la o adincime de 0.8-1 m, protejat in tub de polietilena reticulara, acoperit cu un strat de nisip de 20 cm masurat de la partea superioara a tubului, semnalizat cu benzi avertizoare cf. DS4235RO si DS4247RO ; • Echipare PC 20kV compartiment racordare pus la dispozitie de beneficiar: - 1 buc. celule modulare de linie de 24kV, 630A, 16 kA(1s), cu separator de sarcină în SF6 şi CLP, conform DY803/2-LE ed.3 ,telecontrolate,compartimentul trebuie sa permita o dezvoltare ulterioara cu inca o celula de linie; - 1 buc. celulă de măsură cu separator de sarcină, conform DY803M/316-UTM ed.2, cu două TT 20/0,1 kV, conform DMI031015 RO, clasa de precizie 0,5 şi TC de 50/5A ( DY808) , conform DMI031052 RO , clasa de precizie 0,2s. , clasa de precizie 0,2s. - rezistente in celulele MT – 2 buc. si termohigrostat in PT – 2 buc.; PC va fi amplasat astfel incat accesul in el sa fie direct din domeniul public; II. Lucrări finanţate de beneficiar, realizate prin grija lui, ce devin proprietatea acestuia, conform Ordin nr. 59/2013: 1). LES 20 kV cît mai scurtă posibil (l≤20m), cu cablu de cupru de secţiune minimă 95 mmp, între celula de măsură din compartimentul de racordare şi celula cu înterupător din compartimentul utilizatorului 2). Celulă sosire cu un separator tripolar şi a unui întrerupător automat fix (sau numai un întrerupător automat debroşabil) în compartimentul utilizatorului. Întrerupătorul va fi obligatoriu prevăzut cu sistem de protecţie generală maximală de curent şi împotriva defectelor de punere la pămînt, cu reglajul corelat cu celelalte protecţii din instalaţiile SC E-Distribuţie Banat SA-Zona MT/jt Timisoara 3). Instalaţia de iluminat interior, prize şi instalaţia de legare la pământ a clădirii punctului de conexiune Măsurarea energiei electrice se va face la MT, cu contor electronic trifazat bidirectional 2x100V, 5A, clasa de precizie 0.5S, cu curbă de sarcină, cu interfaţă serială RS232, cu sistem de teletransmisie, în montaj indirect (TT 20/0,1kV conform DMI031015 RO, clasa precizie 0,5, TC de 50/5A ( DY808 , conform DMI031052 RO , clasa de precizie 0,2s. , cordon de conectare grup de măsurare conform DMI031011 RO). 4) 1 buc trafo 20/0,4 kV Delimitarea între instalaţiile distribuitorului şi cele ale consumatorului este la capetele terminale de racordare a LES 20 kV plecare din compartimentul de racordare al noului punct de conexiune. Traseele reţelelor electrice şi amplasamentul PC se vor stabili în cadrul proiectului tehnic de către proiectantul de specialitate, conform avizelor obţinute şi de comun acord cu beneficiarul lucrării, astfel încît să permită accesul pentru mentenanţă şi înlocuirea instalaţiilor electrice defecte în timp util. Proiectul tehnic se va aviza în Comisia Tehnică de Avizare a Retele Electrice Banat S.A Zona Reţea MT/jt Timisoara . Materialele şi echipamentele care se utilizează la realizarea instalaţiei trebuie să fie noi, omologate sau certificate, după caz, dacă acest lucru este prevăzut în specificaţiile tehnice unificate, în conformitate cu procedurile aplicabile în Retele Electrice Banat S.A . Incaperea pusa la dispozitie de catre beneficiar trebuie sa aiba urmatoarele dimensiuni: 2,5x3 m (Lxl) si inaltime de minim 2,2 m. Constructia incaperii trebuie realizata conform DG10061RO, DG2061RO ed.2 si DG2092RO (pereti, acoperis, podea, sistem ventilatie, usa, finisaje) Celelalte materiale şi echipamente, pentru care nu sunt elaborate specificaţii tehnice unificate, trebuie sa fie noi, compatibile cu starea tehnică a instalaţiei, să îndeplinească cerinţele specifice de fiabilitate şi siguranţă.- | Retele Electrice Banat S.A. | 24648667 | 2024-10-03 | Prosumatori <= 400 kW cu emitere ATR | ORD 59/2013; ORD 228/2018; ORD.19/2022 | 2025-10-03 | Valabil | 2025 | nu | nu | nu
141 | ASOCIATIA DE AJUTOR MUTUAL SLATINA TIMIS-A.D.A.M.S | Imobil Sediu + CEF | CARAS-SEVERIN | 0.009 | 0,23 | 6244 SLATINA TIMIS | Exista bransament electric monofazat aerian, racordat din stalpul SE4, de pe circuitul LEA JT aferent PTA6244, 20/0,4kV, 250KVA, cu contor electronic monofaza si BMPM pe fatada cladire, in exteriorul proprietatii.-Se va inlocui disjunctorul existent cu un intrerupator bipolar fix de 40A. Prin grija Retele electrice Banat se va reprograma contorul monofazat electronic existent in regim bidirectional. | Retele Electrice Banat S.A. | 24629544 | 2024-10-03 | Prosumatori <= 400 kW cu emitere ATR | ORD 59/2013; ORD 228/2018; ORD.19/2022 | 2025-10-03 | Valabil | 2025 | nu | nu | nu
142 | COMUNA NITCHIDORF COMUNA | STATIE SI CEF | TIMIS | 0.1958 | 20 | A20 TORMAC-GATAIA TM | -Consta într-un PC anvelopa 20kV pus la dispozitie de catre beneficiar, cu masura MT inseriat la LEA A20 kV TORMAC din statia 110/20kV GATAIA , cu realizarea urmatoarelor lucrari: Intre stalpii NR.150/11 si 150/12 se vor planta 2 stalpi SC 15014 , unul la o distanta de aproximativ 15m fata de stalpul Nr.150/11 si celalalt la o distanta aproximativa de 15 m fata de stalpul Nr.150/12 conform planului de situatie anexat fisei de solutie . Stalpii noi proiectati vor fi echipati cu: - consola semiorizonatala de intindere echipata cu lanturi duble de intindere 2il; - separator vertical DY 595 RO, descarcatori cu oxid de zinc conform DY557 RO; - Suport descarcator; - Realizarea prizei de pamant cu Rp<4ohmi. - Se va poza (in domeniul public) un cablu de medie tensiune tripolar cu elice vizibila pentru montare subterana, izolat in polietilena reticulara de grosime redusa, Al 3x1x185 mmp, cu ecran in tub de aluminiu sub invelis de PVC sau PE (cf. DC 4385 RO), in lungime de 2x55 m (din care 2x10m pe stalpii noi proiectatti,2x35 m spatiu verde,2x10m in punctul de conexiune) pana la punctul de conexiune 20kV proiectat. - Cablul se va poza in sapatura deschisa la o adincime de 0.8-1 m, protejat in tub de polietilena reticulara, acoperit cu un strat de nisip de 20 cm masurat de la partea superioara a tubului, semnalizat cu benzi avertizoare cf. DS4235RO si DS4247RO. • Echipare PC 20kV compartiment racordare pus la dispozitie de beneficiar: - 2 buc. celule modulare de linie de 24kV, 630A, 16 kA(1s), cu separator de sarcină în SF6 şi CLP, conform DY803/2-LE ed.3 ,telecontrolate,compartimentul trebuie sa permita o dezvoltare ulterioara cu inca o celula de linie; - 1 buc. celulă de măsură cu separator de sarcină, conform DY803M/316-UTM ed.2cu două TT 20/0,1 kV, conform DMI031015 RO, clasa de precizie 0,5 şi TC de 50/5A ( DY808) , conform DMI031052 RO , clasa de precizie 0,2s. - rezistente in celulele MT – 3 buc. si termohigrostat in PT – 3 buc.; PC va fi amplasat astfel incat accesul in el sa fie direct din domeniul public; II. Lucrări finanţate de beneficiar, realizate prin grija lui, ce devin proprietatea acestuia, conform Ordin nr. 59/2013: 1). LES 20 kV cît mai scurtă posibil (l≤20m), cu cablu de cupru de secţiune minimă 95 mmp, între celula de măsură din compartimentul de racordare şi celula cu înterupător din compartimentul utilizatorului 2). Celulă sosire cu un separator tripolar şi a unui întrerupător automat fix (sau numai un întrerupător automat debroşabil) în compartimentul utilizatorului. Întrerupătorul va fi obligatoriu prevăzut cu sistem de protecţie generală maximală de curent şi împotriva defectelor de punere la pămînt, cu reglajul corelat cu celelalte protecţii din instalaţiile SC E-Distribuţie Banat SA-Zona MT/jt Timisoara 3). Instalaţia de iluminat interior, prize şi instalaţia de legare la pământ a clădirii punctului de conexiune Măsurarea energiei electrice se va face la MT, cu contor electronic trifazat bidirectional 2x100V, 5A, clasa de precizie 0.5S, cu curbă de sarcină, cu interfaţă serială RS232, cu sistem de teletransmisie, în montaj indirect (TT 20/0,1kV conform DMI031015 RO, clasa precizie 0,5, TC de 50/5A ( DY808) , conform DMI031052 RO , clasa de precizie 0,2s. , cordon de conectare grup de măsurare conform DMI031011 RO). 4) 1 buc trafo 20/0,4 kV Delimitarea între instalaţiile distribuitorului şi cele ale consumatorului este la capetele terminale de racordare a LES 20 kV plecare din compartimentul de racordare al noului punct de conexiune. Traseele reţelelor electrice şi amplasamentul PC se vor stabili în cadrul proiectului tehnic de către proiectantul de specialitate, conform avizelor obţinute şi de comun acord cu beneficiarul lucrării, astfel încît să permită accesul pentru mentenanţă şi înlocuirea instalaţiilor electrice defecte în timp util. Proiectul tehnic se va aviza înComisia Tehnică de Avizare a Retele Electrice Banat S.A Zona Reţea MT/jt Timisoara . Materialele şi echipamentele care se utilizează la realizarea instalaţiei trebuie să fie noi, omologate sau certificate, după caz, dacă acest lucru este prevăzut în specificaţiile tehnice unificate, în conformitate cu procedurile aplicabile în Retele Electrice Banat S.A . Incaperea pusa la dispozitie de catre beneficiar trebuie sa aiba urmatoarele dimensiuni: 2,5x3 m (Lxl) si inaltime de minim 2,2 m. Constructia incaperii trebuie realizata conform DG10061RO, DG2061RO ed.2 si DG2092RO (pereti, acoperis, podea, sistem ventilatie, usa, finisaje) Celelalte materiale şi echipamente, pentru care nu sunt elaborate specificaţii tehnice unificate, trebuie sa fie noi, compatibile cu starea tehnică a instalaţiei, să îndeplinească cerinţele specifice de fiabilitate şi siguranţă.- | Retele Electrice Banat S.A. | 24651276 | 2024-10-04 | Prosumatori <= 400 kW cu emitere ATR | ORD 59/2013; ORD 228/2018; ORD.19/2022 | 2025-10-04 | Valabil | 2025 | nu | nu | nu
143 | VITUTA IOAN-NELU | locuinta | TIMIS | 0.006 | 0,4 | T12202 HODONI CAMIN | Bransament electric monofazat existentNu este cazulContor existent bidirectional programat pentru tarif de producator. | Retele Electrice Banat S.A. | 23854058 | 2024-10-07 | Prosumatori <= 400 kW cu emitere ATR | ORD 59/2013; ORD 228/2018; ORD.19/2022 | 2025-10-07 | Valabil | 2025 | nu | nu | nu
144 | AGROINDUSTRIALA SINAGRO SANNICOLAU MARE SRL | AGROINDUSTRIALA SINAGRO SANNICOLAU MARE SA | TIMIS | 0.09 | 0,4 | T 1945 SINAGRO F POMI | Bransament electric trifazat existentNu este cazulNecesar reprogramare contor existent pentru tarif de producator. In perioada de probe va fi instalat un analizor de calitate a energiei electrice clasa A, pentru perioada de cel putin o saptamana cu centrala pe productie. Productie Cd – Consum Ci = Energie electrica livrata in retea pentru decontare prosumator – furnizor (Diferenta >=0 )” *Cd = Contor de decontare **Ci = Contor agregator Generator + Acumulator | Retele Electrice Banat S.A. | 24728312 | 2024-10-07 | Prosumatori <= 400 kW cu emitere ATR | ORD 59/2013; ORD 228/2018; ORD.19/2022 | 2025-10-07 | Valabil | 2025 | nu | nu | nu
145 | AGRO STEFAN SRL | FERMA+CEF-PROSUMATOR | ARAD | 0.06 | 0,4 | PTA 11042 ZIMAND CUZ CAP | -Din PTA 20/0.4kV, 100kVA, nr.11042, din CD a PTA prin realizarea urmatoarelor lucrari: 1.-lucrari finantate prin grija si pe cheltuiala operatorului de distributie: - montare pe soclu la limita de proprietate beneficiar, a unui BMPTi-100A conform FT-133MAT, echipat cu 3xTC=250/5A clasa precizie 0.5s; - realizare grup masura energie electrica prin montarea in BMPTi a unui contor electronic trifazat bidirectional in montaj semidirect si programarea sa cu tarif producator; 2.- lucrari finantate in baza tarifului de racordare, conform prevederilor Ord. ANRE 59/2013 cu modificarile si completarile ulterioare: - dezafectarea vechii cai de alimentare cu energie electrica si recuperarea contorului trifazat existent; - pozare cablu Al 3x50+25C, conform DC 4126RO, din Cd a PTA 11042 la BMPTi, in lungime de cca. 115m, din care cca. 110m canalizare zona nepavata; 3. lucrari de realizat prin grija si pe cheltuiala beneficiarului: - priza de pamant a BMPTi; - coloana jt intre BMPTi si TG beneficiar. | Retele Electrice Banat S.A. | 24795933 | 2024-10-07 | Prosumatori <= 400 kW cu emitere ATR | ORD 59/2013; ORD 228/2018; ORD.19/2022 | 2025-10-07 | Valabil | 2025 | nu | nu | nu
146 | COMUNA TOMNATIC | Sediul Primariei + CEF | TIMIS | 0.135 | 20 | A20 TOMNATIC-LOVRIN TM | -Consta într-un PC anvelopa 20kV pus la dispozitie de catre beneficiar, cu masura MT racordat la LEA A20 kV TOMNATIC din statia 110/20kV LOVRIN , cu realizarea urmatoarelor lucrari: Stalpul Nr. 68/68 se va echipa cu : - separator vertical DY 595 RO, descarcatori cu oxid de zinc conform DY557 RO; - Suport descarcator; - Realizarea prizei de pamant cu Rp<4ohmi. - Se va poza (in domeniul public) un cablu de medie tensiune tripolar cu elice vizibila pentru montare subterana, izolat in polietilena reticulara de grosime redusa, Al 3x1x185 mmp, cu ecran in tub de aluminiu sub invelis de PVC sau PE (cf. DC 4385 RO), in lungime de 110 m (din care 10m pe stalpul existent ,22 m foraj , 10m in punctul de conexiune ,68 m spatiu verde ) pana la punctul de conexiune 20kV proiectat. - Cablul se va poza in sapatura deschisa la o adincime de 0.8-1 m, protejat in tub de polietilena reticulara, acoperit cu un strat de nisip de 20 cm masurat de la partea superioara a tubului, semnalizat cu benzi avertizoare cf. DS4235RO si DS4247RO ; • Echipare PC 20kV compartiment racordare pus la dispozitie de beneficiar: - 1 buc. celule modulare de linie de 24kV, 630A, 16 kA(1s), cu separator de sarcină în SF6 şi CLP, conform DY803/2-LE ed.3 ,telecontrolate,compartimentul trebuie sa permita o dezvoltare ulterioara cu inca o celula de linie; - 1 buc. celulă de măsură cu separator de sarcină, conform DY803M/316-UTM ed.2, cu două TT 20/0,1 kV, conform DMI031015 RO, clasa de precizie 0,5 şi TC de 50/5A ( DY808) , conform DMI031052 RO , clasa de precizie 0,2s. , clasa de precizie 0,2s. - rezistente in celulele MT – 2 buc. si termohigrostat in PT – 2 buc.; PC va fi amplasat astfel incat accesul in el sa fie direct din domeniul public; II. Lucrări finanţate de beneficiar, realizate prin grija lui, ce devin proprietatea acestuia, conform Ordin nr. 59/2013: 1). LES 20 kV cît mai scurtă posibil (l≤20m), cu cablu de cupru de secţiune minimă 95 mmp, între celula de măsură din compartimentul de racordare şi celula cu înterupător din compartimentul utilizatorului 2). Celulă sosire cu un separator tripolar şi a unui întrerupător automat fix (sau numai un întrerupător automat debroşabil) în compartimentul utilizatorului. Întrerupătorul va fi obligatoriu prevăzut cu sistem de protecţie generală maximală de curent şi împotriva defectelor de punere la pămînt, cu reglajul corelat cu celelalte protecţii din instalaţiile SC E-Distribuţie Banat SA-Zona MT/jt Timisoara 3). Instalaţia de iluminat interior, prize şi instalaţia de legare la pământ a clădirii punctului de conexiune Măsurarea energiei electrice se va face la MT, cu contor electronic trifazat bidirectional 2x100V, 5A, clasa de precizie 0.5S, cu curbă de sarcină, cu interfaţă serială RS232, cu sistem de teletransmisie, în montaj indirect (TT 20/0,1kV conform DMI031015 RO, clasa precizie 0,5, TC de 50/5A ( DY808 , conform DMI031052 RO , clasa de precizie 0,2s. , cordon de conectare grup de măsurare conform DMI031011 RO). 4) 1 buc trafo 20/0,4 kV Delimitarea între instalaţiile distribuitorului şi cele ale consumatorului este la capetele terminale de racordare a LES 20 kV plecare din compartimentul de racordare al noului punct de conexiune. Traseele reţelelor electrice şi amplasamentul PC se vor stabili în cadrul proiectului tehnic de către proiectantul de specialitate, conform avizelor obţinute şi de comun acord cu beneficiarul lucrării, astfel încît să permită accesul pentru mentenanţă şi înlocuirea instalaţiilor electrice defecte în timp util. Proiectul tehnic se va aviza în Comisia Tehnică de Avizare a Retele Electrice Banat S.A Zona Reţea MT/jt Timisoara . Materialele şi echipamentele care se utilizează la realizarea instalaţiei trebuie să fie noi, omologate sau certificate, după caz, dacă acest lucru este prevăzut în specificaţiile tehnice unificate, în conformitate cu procedurile aplicabile în Retele Electrice Banat S.A . Incaperea pusa la dispozitie de catre beneficiar trebuie sa aiba urmatoarele dimensiuni: 2,5x3 m (Lxl) si inaltime de minim 2,2 m. Constructia incaperii trebuie realizata conform DG10061RO, DG2061RO ed.2 si DG2092RO (pereti, acoperis, podea, sistem ventilatie, usa, finisaje) Celelalte materiale şi echipamente, pentru care nu sunt elaborate specificaţii tehnice unificate, trebuie sa fie noi, compatibile cu starea tehnică a instalaţiei, să îndeplinească cerinţele specifice de fiabilitate şi siguranţă.- | Retele Electrice Banat S.A. | 24742847 | 2024-10-07 | Prosumatori <= 400 kW cu emitere ATR | ORD 59/2013; ORD 228/2018; ORD.19/2022 | 2025-10-07 | Valabil | 2025 | nu | nu | nu
147 | SC TOIA DUO SRL | SERA DE LEGUME + CEF-PROSUMATOR | HUNEDOARA | 0.13 | 0,4 | PTA 3303 ROVINA I-D | Bransament electric trifazat care se va desfiinta dupa realizarea noului bransament corespunzator puterii solicitate.Sporul de putere solicitat necesita realizarea unei instalatii electrice trifazata subterana alimentata de la bornele transformatorului de putere din PTA nr. 3303 Rovina : - montare cutie 0.4 kV pentru transformator (DY 3018 RO) echipata cu 1 întrerupator (I=350 A) si cablu pozat pe stalp 3x150+95N mmp, L=10 m; - LES JT realizat cu cablu 3x150+95N mmp (DC 4146 RO), L=16 m (2 m pamant); - BMPTi 250 A (FT-133-MAT) cu picior încastrat în beton, montat pe domeniu public. - inlocuire contor existent cu contor electronic trifazat bidirectional si programare cu tarif de producator. • Instalatia de producere trebuie sa respecte cerintele tehnice prevazute in Ordinul ANRE 132/2020 (ultima modificare a Ordinul ANRE 228/2018) – pentru aprobarea Normei tehnice "Conditii tehnice de racordare la retelele electrice de interes public pentru prosumatorii cu injectie de putere activa in retea" • Utilizatorului ii incumba obligatia de a realiza prin finantare directa instalatia de utilizare aferenta obiectivului (care sa includa noile receptoare) si de a depune la RETELE ELECTRICE Banat SA dosarul instalatiei de utilizare (elaborat de un agent economic autorizat sau electrician autorizat ANRE). • In cazul in care tariful T din prezentul ATR nu va fi platit de catre consumator, ramane valabil ATR/CER emis anterior. • Tariful de racordare a fost calculat pe baza de deviz general conform HG 907/2016. • Este necesara obtinere autorizatie de construire/acord pentru instalatia de racordare.- | Retele Electrice Banat S.A. | 24774254 | 2024-10-08 | Prosumatori <= 400 kW cu emitere ATR | ORD 59/2013; ORD 228/2018; ORD.19/2022 | 2025-10-08 | Valabil | 2025 | nu | nu | nu
148 | ONICA LIVIU | casa | CARAS-SEVERIN | 0.005 | 0,4 | 6133 OBREJA 2 | Exista bransament electric trifazat aerian, racordat din stalpul de tip SC10002 de peste drum, de pe circuitul LEA JT aferent PTA 6133, 20/0 ,4kV, 250KVA, cu contor electronic trifazat in montaj direct, montat in tablou electric metalic pe perete, in interiorul proprietatii.-Se va realiza un bransament electric trifazat aerian realizat cu cablu JT, tetrapolar, AL 4x16mmp, cf. GSCC009/15, matricola 339063, in lungime traseu de 18 metri (5m pozat pe fatada cladirii, protejat in tub PVC cu protectie UV), racordat din stalpul SC10002 de pe circuitul LEA JT aferent PTA 6133, 20/0,4kV, 250KVA. Prin grija si cheltuiala Retele Electrice Banat se va monta pe fatada cladirii, la limita de proprietate, pe domeniul public, un BMPT din poliester armat cu fibra de sticla, echipat cf. FT 124 MAT, cu intrerupator tetrapolar fix 63A. Dupa racordarea bransamentului nou proiectat la reteaua electrica, se va demonta contorul din instalatia existenta si se va preda Operatorului de Retea. Solicitantul va depune dosar definitiv pentru instalatia electrica de utilizare in aval de punctul de delimitare. Dosarul definitiv va fi elaborat de catre un electrician autorizat ANRE, prin grija si cheltuiala consumatorului. Se va inlocui contorul existent cu un contor electronic trifazat Smart-Meter bidirectional. | Retele Electrice Banat S.A. | 24795862 | 2024-10-08 | Prosumatori <= 400 kW cu emitere ATR | ORD 59/2013; ORD 228/2018; ORD.19/2022 | 2025-10-08 | Valabil | 2025 | nu | nu | nu
149 | MARIUS ALEXANDRU IONITA | Locuinta | CARAS-SEVERIN | 0.00405 | 0,4 | 6012 VALEA CENCHII | Exista bransament trifazat subteran, racordat din stalpul SC10001 de pe circuitul LEA JT aferent PTA 6012, 20/0,4kV, 160KVA, cu BMPT montat pe soclu de beton, la limita de proprietate, prevazut cu disjunctor tetrapolar 25A si contor electronic trifazat de tip Smart- Meter in montaj direct.-Se va inlocui disjunctorul existent cu un disjunctor tetrapolar 40A Se va reprograma contorul electroic trifazat Smart-Meter bidirectional conform puterii solicitate. Solicitantul va depune dosar definitiv pentru instalatia electrica de utilizare in aval de punctul de delimitare. Dosarul definitiv va fi elaborat de catre un electrician autorizat ANRE, prin grija si cheltuiala consumatorului. | Retele Electrice Banat S.A. | 24816250 | 2024-10-15 | Prosumatori <= 400 kW cu emitere ATR | ORD 59/2013; ORD 228/2018; ORD.19/2022 | 2025-10-15 | Valabil | 2025 | nu | nu | nu
150 | GREEN GRID ONE SRL | Actualizare ATR 17879999 | ARAD | 57.6 | 110 | SEBIS 110/20KV | -Solutia: racordare la tensiunea de 110 kV radial in statia Sebis 110/20 kV prin intermediul unei noi celule echipate complet cu extinderea barei de 110 kV in exteriorul acesteia prin punerea la dispozitie de catre utilizator a terenului necesar Presupune racord in antena pe bara de 110kV a statiei 110/20 kV kV Sebis, printr-o legatura in cablu 110kV intre statia Sebis si statia ridicatoare 20/110kV 63MVA a beneficiarului. ,,Lucrari pe tarif de racordare: Pentru a se putea racorda CEF Sebiș la RED, sunt necesare următoarele lucrări prevăzute în stația 110/20 kV Sebiș: •,,Extindere sistem simplu de bare colectoare 110 kV, in afara perimentrului statiei cu achizitie de teren. Racordarea la sistemul existent fiind realizată prin intermediul: •,,separator tripolar de 110 kV cu CLP – 1 buc; •,,racorduri flexibile 450/75 Al/OL si lanturi izolatoare (6 buc); •,,riglă metalică – 1 buc; •,,paratrăsnet tip tijă verticală – 1 buc; •,,Echipare celulă LEA 110 kV Vârfuri cu întreruptor cu actionare uni tripolar 110 kV și 3 transformatoare de curent 2x300/5/5/5 A, clasa de precizie 0,2s/5P30/5P30; •,,Realizare celulă de linie 110 kV plecare CEF Sebiș echipată cu următoarele echipamente: •,,Întreruptor tripolar 110 kV cu actionare uni tripolara – 1 buc; •,,Separator linie tripolar 110 kV cu 2 CLP – 1 buc; •,,Separator bare tripolar 110 kV cu 1 CLP – 1 buc; •,,Transformatoare de tensiune monopolare 110/√3 / 0,1√3 / 0,1√3 / 0,1 kV, clasa de precizie 0,2/3P/3P – 3 buc; •,,Transformatoare de curent monopolare: 2x300/5/5/5/5 A, clasa de precizie 0,2s/5P30/5P30– 3 buc; •,,Descărcătoare ZnO 110 kV – 3 buc; •,,Cutii terminale pentru LES 110 kV, cu cutii deconectare; •,,Protectie diferentiala in celula plecare spre CEF Sebis •,,Cutie de cleme circuite secundare; •,,Montare în camera de comandă a dulapurilor de comandă și protecție echipate cu terminale numerice de protecție aferente circuitului LEA 110 kV Vârfuri și LES 110 kV CEF Sebiș; •,,Integrarea în buclele existente de circuite secundare din camera de comandă, realizarea alimentărilor de cc și ca din circuitele existente ale stației (cu montare întreruptoare automate noi pentru circuitele ce fac obiectul lucrării), integrarea în SCADA; •,,Reparametrizare protecții existente și parametrizare protecții noi; •,,Completare priză de pământ contur și legarea la pământ a noilor echipamente; •,,Completarea instalației de protecție la lovituri directe de trăsnet; •,,Realizarea lucrărilor de construcții: riglă metalică și fundațiile aferente, fundații și suporți echipamente, fundație cutie de cleme, căi de acces, extindere împrejmuire stație; •,,Completare instalație iluminat exterior și adaptarea sistemului existent de efracție și CCTV pentru noua configurație a împrejmuirii stației; •,,Pozarea cablurilor joasă tensiune de energie și circuite secundare între noile echipamente și cutiile de cleme, respectiv până în camera de comandă; noile cabluri vor fi protejate în tuburi de protecție îngropate în pământ, iar pentru a asigura acces ulterior vor fi montate cămine de tragere cabluri. La următoarea fază de proiectare se va întocmi documentația tehnică cu respectarea conținutului-cadru al HG 907/2016, se vor respecta normele tehnice și legislația în vigoare, politicile și specificațiile tehnice unificate ale OD și vor fi prezentate toate detaliile de realizare a lucrărilor: detalii montaj echipamente, detalii construcții și instalații, modul de integrare în SCADA și în circuitele secundare, protecții, breviare de calcul, verificare zone de protecție paratrăsnet pentru noua celulă și extinderea sistemului de bare. Se va instala un dulap de măsură complet echipat și echipamente pentru partea de telecomunicații, asigurată de fibra optică ce va însoții LES 110kV proiectat, pentru comunicația cu toate sistemele operatorului de retea, respectiv protectia diferentiala a LES 110 kV. Analizor calitate energie electrica cu comunicatie ethernet, Modem 3G si GPS. Functiile de protectie ale celulelor LEA 110 kV Virfurile si al celulei LES 110 kV Prunisor se asigura cu terminale digitale cu functii complexe de protectie – comanda – control. Se prevad functii de protectii conf. NTE 011/12/00, realizate cu echipamente distincte pentru protectii de baza si de rezerva. Terminalele numerice de protecție au următoarele funcții principale incluse (literele dintre paranteze reprezintă codurile ANSI): Protecția de bază: •,,protecție diferențială longitudinală de linie (cod ANSI 87L); •,,protecție de distanță împotriva tuturor tipurilor de scurtcircuite (între faze şi între faze şi pământ) (cod ANSI 21), Se va realiza blocarea protecţiei de distanţă la dispariţia accidentală a tensiunilor de măsurare (ca urmare a arderii/declanșării siguranţelor ce alimentează buclele de măsurare, etc. ) •,,protectie maximala de curent directionala cu două trepte de curent şi de timp, cu temporizare selectabilă: independentă şi/sau invers dependentă de current (cod ANSI 67); •,,protectie maximala de curent homopolar, directională, cu două trepte de curent şi timp (cod ANSI 67N); •,,protectie rapida la conectarea intreruptorului pe defect (SOTF); •,,blocarea protectiei de distanta la pendulatii (cod ANSI 21PSB); •,,locator automat de defect (95FL); •,,declansare rapida la refuz interupator (cod ANSI 50BF); •,,înregistrare evenimente (95DR); Protecția de rezervă: •,,protecție maximală de curent netemporizată / temporizată (50/51); •,,protecție maximală homopolară netemporizată / temporizată (50N/51N); •,,protectie maximala de curent (pe trei faze şi nul) directională cu două trepte de curent şi de timp, cu temporizare selectabilă: independentă şi/sau invers dependentă de current (cod ANSI 67); •,,protectie maximala de curent homopolar, directională, cu două trepte de curent şi timp (cod ANSI 67N); •,,protectie rapida la conectarea pedefect (SOTF); •,,declansare rapida la refuz interupator (cod ANSI 50BF); •,,înregistrare evenimente (95DR); Terminalele digitale de protecții vor avea funcții de măsură, control, oscilo și protecții precum: •,,Putere activă maximă al tensiune minimă (Pmax/minU); •,,Putere activă maximă al frecvență minimă (Pmax/minf); •,,Tensiune maximă (59, Umax); •,,Tensiune minimă (27, Umin), •,,Frecvență maximă (81O, fmax); •,,Frecvență minimă (81U, fmin); •,,Supravegherea circuitului de declanșare (74TC); •,,Monitorizare mentenanta intreruptor; •,,Df/dt. Suplimentar, terminalul trebuie să fie capabil: - să monitorizare poziţii aparataj primar și curenţi de defect comutaţi; - să execute comenzi de anclanşare/declanşare (locală şi de la distanţă) asupra echipamentelor din celulă; - să semnalizeze (la punctul central) poziţia închis/deschis a aparatajului primar; - să conţină funcţii de măsură pentru: I, U, P, Q, cosФ, Wh, Varh; - să conţină funcţii logice şi comenzi pentru circuitele de blocaje ale dispozitivelor de comutaţie primară ale celulei; - sincronizare cu baza de timp SCADA; - posibilitate de supraveghere a circuitelor de comandă întreruptor; - afişarea pe un display local de măsuri, semnalizări; - interfaţă de comunicare cu sistemul SCADA; - interfaţă (frontală) de comunicare cu un PC pentru parametrizare locală. Lucrari ce se realizeaza prin grija beneficiarului : ,,stație de transformare 110 kV/MT aferentă utilizator, inclusiv celula 110 kV intrerupător (cu rol de dispozitiv general, dispozitiv de interfață cu protecțiile aferente); ,,realizare racord IT (inclusiv FO) între stația de racord şi stația 110 kV/MT aferentă utilizatorului, prevazută cu fibra optică, in lungime de 10,6 km; ,,realizare căi de comunicație de la instalațiile de monitorizare și instalațiile de reglaj secundar ale noii centrale până la interfața cu Transelectrica; ,,montare analizor pentru monitorizarea calității energiei electrice.- | Retele Electrice Banat S.A. | 19868472 | 2024-10-16 | Producator | ORD 59/2013; ORD 208/2018; ORD.19/2023 | 2025-10-16 | Valabil | 2025 | nu | Realizarea lucrărilor de întărire cu caracter gene criteriului cu N elemente in functiune in RED 110 kV: - in statia 110/20 kV Varfuri apartinand Distributie Energie Electrica Romania se vor inlocui transformatoarele de curent existente in celula LEA 110 kV Sebis cu 3 buc. transformatoare de curent monopolare: 2x300/5/5/5/5 A, clasa de precizie 0,2s – 3 buc Realizarea lucrărilor de întărire cu caracter general pentru respectarea criteriului cu N-1 elemente in functiune in RED 110 kV: Reconductorare linii electrice existente 110 kV prin inlocuirea conductorului existent cu conductor cu capacitate marita cu Imin=850 A: Total LEA 110 kV REB =146,9km ▪ LEA 110 kV CFR Deva-Peștiș (8,9 km) ▪ LEA 110 kV Mintia-Băița (27,4 km) ▪ LEA 110 kV Vârfurile-Crîșcior (45,4 km gestiune REB) ▪ LEA 110 kV Crîșcior-Băița (13 km) ▪ LEA 110 kV Mintia-Brad (29,1 km) ▪ LEA 110 kV Brad-Vașcău (23,1 km gestiune REB) Total LEA 110 kV DEER =199,3 km: ▪ LEA 110 kV Brad-Vașcău (27,1 kmgestiune DEER) ▪ LEA 110 kV Vârfurile-Crișcior (7,5 km gestiune DEER) ▪ LEA 110 kV Vârfurile-Vașcău (29 km) ▪ LEA 110 kV Beiuș-Oradea Sud (59,6 km) ▪ LEA 110 kV Oradea Sud-Sudrigiu (61,9 km) ▪ LEA 110 kV Vașcău-Sudrigiu (14,2 km) Total LEA 110 kV: 346,2 km Realizarea lucrărilor de întărire pentru respectarea criteriului cu N-1 elemente in functiune in RET: ▪ Amplificare T1 & T2 400/110 kV Oradea Sud de la 250 MVA la 400 MVA ▪ Instalare T3 400/110 kV Oradea Sud 400 MVA Beneficiarul CEF Sebis GREEN GRID ONE doreste punerea in functiune conform cererii de racordare in anul 2026 si a optat pentru prevederile ord. 81/2022 cu referire la limitarea operationala a puterii tinand cont de contingentele la care au rezultat suprasarcini in RED/RET. Functionarea sistemului de automatizare Sistemul de automatizare are rolul de limitare operationala de tip deconectare (limitarea la 0 a puterii debitata de centrala) in situatia in care una din celulele care produc o situație de contingență este deconectata. Sistemul a fost gandit sa actioneze rapid, eficient si sigur in orice situatie de contingenta iar centrala va fi deconectata instantaneu in cazul aparitiei oricarei situatii ce poate conduce la suprasolicitarea oricarui element ramas in functiune. La o celulă, preluarea semnalelor necesare pentru realizarea ALO se va face cu un echipament tip RTU cu module de redundanta, indiferent de numărul de utilizatori care necesită monitorizarea datelor din celula respectivă. Echipamentele de tip RTU care se montează în instalațiile OTS/OD trebuie să îndeplinească condițiile tehnice impuse echipamentelor din sistemele de circuite secundare, conform normei tehnice ANRE cod NTE-011/12/00 „Normă tehnică pentru proiectarea sistemelor de circuite secundare ale stațiilor electrice”. Echipamentele de tip RTU care se montează în instalațiile OTS trebuie să îndeplinească și toate condițiile impuse terminalelor de protecție, control și automatizare din instalațiile OTS, conform normei tehnice interne Transelectrica, cod NTI-TEL-S-003-2009-01 “Detalii și specificații de echipamente pentru realizarea sistemului de comandă, control, protecție și automatizare pentru nivelul 400 kV, 220 kV și 110 kV LEA/LES/Cuple din stațiile electrice modernizate, pe tipuri de scheme primare”, pct. 0.4. „Standarde și acte normative de referință”. | nu
151 | COCA COLA HBC ROMANIA S.R.L. | Centrala fotovoltaica pe sol - Coca Cola Timisoara | TIMIS | 0.88 | 20 | Statia 110/20 kV Bucovina prin LES 20 kV nr. VI (alimentare de baza) si Statia 110/20 kV Fratelia prin LEA 20 kV Biled ( alimentare de rezerva pentru consumatorii vitali) si postul de transformare T1720, cu masura montata pe MT. | Racord electric trifazat - alimentat cu energie electrica existent, din Statia 110/20 kV Bucovina prin LES 20 kV nr. VI (alimentare de baza) si din Statia 110/20 kV Fratelia prin LEA 20 kV Biled ( alimentare de rezerva pentru consumatorii vitali) si postul de transformare T1720, cu masura montata pe MT.Nu este cazulPrin grija si pe cheltuiala utilizatorului se va realiza automatizarea necesara eliminarii posibilitatii de evacuare in RED a puterii produse. Solutia tehnica fiind mentinuta conform ATR.16828662. | Retele Electrice Banat S.A. | 24957259 | 2024-10-16 | Prosumator > 400 kW(fara evacuare in retea) | ORD 59/2013; ORD 228/2018; ORD.19/2022 | 2025-10-16 | Valabil | 2025 | nu | nu | nu
152 | GROUPAMA ASIGURARI S.A. | CEF | TIMIS | 0.01 | 0,4 | T 51955 | Bransament electric monofazat existentNu este cazulBransament subteran trifazat proiectat din LEA JT existenta realizata cu cablu 3x70+54,6, alimentata din postul T 51955 20/0,4 kV-400 kVA. Bransamentul se va realiza din stalpul existent cu cablu 3x25+16C (cf. DC 4126 RO), in lungime de 23 m (cablul se va poza in tub tip DS 4247/4/5/6) din care: 10 m pe stalp (la coborarea de pe stalp fixarea cablului se va face cu coliere zincate sau din inox si se va proteja prin profil U tip Retele Electrice Banat pâna la inaltimea de 3 m)12m dale pietonale, protejat in tub (cf. DS 4235) si 1 m in BMPT-ul-63A echipat conform FT124MAT si montat conform FT133MAT pe soclu, amplasat la limita de proprietate, cu acces din domeniul public. Necesar montare contor bidirectional programat pentru tarif de producator in BMPT-ul nou proiectat. BMP-ul se va lega la o priza de pamânt cu valoarea de maxim 4 ohmi realizata prin grija beneficiarului. Se vor pastra distantele normate fata de celelalte retele de utilitati. * Materialelesi echipamentele care se utilizeaza la realizarea instalatiei trebuie sa fie conforme cu cerintele din specificatiile tehnice unificate Retele Electrice Banat. Celelalte materiale si echipamente pentru care nu sunt elaborate specificatiitehnice unificate, trebuie sa fie noi, compatibile cu starea tehnica a instalatiei, sa indeplineasca cerintele specificede fiabilitate si siguranta. **Instalatia de utilizare a clientului (priza de pamint, de maxim 4 ohmi, calea de curentdintre locul de delimitare si locul de consum al solicitantului) se recomanda a se realiza cu cablu electric avandsectiunea minima de 25 mmp, pozat inaintea executiei lucrarilor stabilite prin prezentul aviz tehnic de racordare. Clientul va depune dosar definitiv pentru instalatia electrica de utilizare in aval de punctul de delimitare. Dosarul definitiv va fi elaborat de catre un electrician autorizat ANRE, prin grija si cheltuiala consumatorului. In cazul in care instalatia de racordare si/sau deviere ocupa/traverseaza terenuri private se vor constitui/recunoastedrepturile reale de superficie/uz si servitute, dupa caz, in favoarea Retele Electrice Banat, aferente imobilelor afectate de instalatia deracordare/capacitatile deviate. Conform Ordin ANRE 23/09.03.2022, costul mediu pentru realizarea unui bransament trifazat subteran din LEA sau bransament trifazat mixt este de 2430 lei. | Retele Electrice Banat S.A. | 24852019 | 2024-10-18 | Prosumatori <= 400 kW cu emitere ATR | ORD 59/2013; ORD 228/2018; ORD.19/2022 | 2025-10-18 | Valabil | 2025 | nu | nu | nu
153 | COMUNA TOMNATIC | Sediul Primariei + CEF - prosumator | TIMIS | 0.135 | 0,4 | PTA2067 COMUNA TOMNATIC | -Bransament subteran trifazat proiectat din CD alimentata din postul T 2067 20/0,4 kV-250 kVA. Bransamentul se va realiza din CD cu cablu 3x150+95N <(>,<)>in lungime de 400 m : 321 m sap. tip A in zona verde, 70 m foraj, m sap. tip A in zona asfaltata 7 m , 1m pavaj si 1 m in BMPTi 250A, TC 250/5A cls. 0.5s FT 133 echipat conform FT124MAT si montat conform FT133MAT pe soclu, amplasat la limita de proprietate, cu acces din domeniul public. Necesar montare contor bidirectional programat pentru tarif de producator in BMPTi-ul nou proiectat. BMPTi-ul se va lega la o priza de pamânt cu valoarea de maxim 4 ohmi realizata prin grija beneficiarului. Se vor pastra distantele normate fata de celelalte retele de utilitati. * Materialele si echipamentele care se utilizeaza la realizarea instalatiei trebuie sa fie conforme cu cerintele din specificatiile tehnice unificate Retele Electrice Banat . Celelalte materiale si echipamente pentru care nu sunt elaborate specificatiitehnice unificate, trebuie sa fie noi, compatibile cu starea tehnica a instalatiei, sa indeplineasca cerintele specificede fiabilitate si siguranta. **Instalatia de utilizare a clientului (priza de pamint, de maxim 4 ohmi, calea de curentdintre locul de delimitare si locul de consum al solicitantului) se recomanda a se realiza cu cablu electric avandsectiunea minima de 25 mmp, pozat inaintea executiei lucrarilor stabilite prin prezentul aviz tehnic de racordare. ***Clientul va depune dosar definitiv pentru instalatia electrica de utilizare in aval de punctul de delimitare. Dosarul definitiv va fi elaborat de catre un electrician autorizat ANRE, prin grija si cheltuiala consumatorului. ****In cazul in care instalatia de racordare si/sau deviere ocupa/traverseaza terenuri private se vor constitui/recunoastedrepturile reale de superficie/uz si servitute, dupa caz, in favoarea Retele Electrice Banat , aferente imobilelor afectate de instalatia deracordare/capacitatile deviate. *******__ Conform Ordin ANRE 23/09.03.2022, costul mediu pentru realizarea unui bransament trifazat subteran din firida este de 2060 lei.- | Retele Electrice Banat S.A. | 25016787 | 2024-10-21 | Prosumatori <= 400 kW cu emitere ATR | ORD 59/2013; ORD 228/2018; ORD.19/2022 | 2025-10-21 | Valabil | 2025 | nu | nu | nu
154 | COMUNA TURNU RUIENI | UTILIZARE SURSE REGENERABILE DE ENERGIE DE TIP SOLAR PENTRU CONSUMUL PROPRIU - COMUNA TURNU RUIENI, JUD. CARAS SEVERIN | CARAS-SEVERIN | 0.05152 | 0,4 | 6229 DALCI | Exista bransament trifazat, racordat din circ. LEA JT aferent PTA 6229, 20/0,4kV, 50KVA, cu BMPT, si contor electronic trifazat in montaj direct.-Se va realiza un nou bransament electric trifazat subteran, realizat cu cablu electric JT 3x95+50N cf. DC 4146RO matricola 330655, in lungime traseu de 5 metri pozat pe domeniul public, racordat din cutia de distributie CD, curcuitul 4 aferenta PTA 6229, 20/0,4kV, 50KVA. Prin grija si cheltuiala Retele Electrice Banat se va monta la limita de proprietate, langa gard un BMPT-i 125A, cf.FT-133MAT, cu separator+intreruptor tetrapolar 125A si grup de masura cu 3xTC 250/5A cl.0,5S, bloc de jonctiune de deconectare si incercare cu 10 cleme si contor electronic trifazat de tip Smart-Meter in montaj semidirect. Solicitantul va depune dosar definitiv pentru instalatia electrica de utilizare in aval de punctul de delimitare. Dosarul definitiv va fi elaborat de catre un electrician autorizat ANRE, prin grija si cheltuiala consumaorului. Prin grija si cheltuiala Retele Electrice Banat se va monta in BMPT-i un contor electronic trifazat de tipSmart-Meter bidirectional in montaj semidirect. | Retele Electrice Banat S.A. | 24586983 | 2024-10-22 | Prosumatori <= 400 kW cu emitere ATR | ORD 59/2013; ORD 228/2018; ORD.19/2022 | 2025-10-22 | Valabil | 2025 | nu | nu | nu
155 | COMUNA TELIUCU INFERIOR | INFIINTARE PARC FOTOVOLTAIC IN VEDEREA PRODUCERII ENERGIEI ELECTRICE DIN SURSE REGENERABILE DE TIP SOLAR PENTRU AUTOCONSUM IN COMUNA TELIUCU INFERIOR, JUD. HUNEDOARA | HUNEDOARA | 0.12992 | 0,4 | PTZ 166 BLOCURI TELIUC | -Circuit electric trifazat subteran racordat in TDRI aferent PTZ nr. 166 Blocuri Teliuc : - LES JT realizat cu cablu 3x150+95N mmp (DC 4146 RO), L=22 m (10 m pamant); - BMPTi 250 A (FT-133-MAT) cu picior încastrat în beton, montat la limită de proprietate; - grup de masura compus din 3 transformatoare de curent (250/5 A, clasa 0.5S) si contor AMR de energie electrica activa si reactiva trifazat (3x230/400 V, 5-20 A, clasa 0.5S), cu posibilitatea inregistrarii curbei de sarcina si transmisie automata a datelor masurate. • Instalatia de producere trebuie sa respecte cerintele tehnice prevazute in Ordinul ANRE 132/2020 (ultima modificare a Ordinul ANRE 228/2018) – pentru aprobarea Normei tehnice "Conditii tehnice de racordare la retelele electrice de interes public pentru prosumatorii cu injectie de putere activa in retea" • Tariful de racordare a fost calculat pe baza de deviz general conform HG 907/2016. • Este necesara obtinere autorizatie de construire/acord pentru instalatia de racordare. • Valoarea medie a bransamentului pana la care operatorul de distributie ramburseaza cheltuielile pentru proiectarea si realizarea bransamentului, stabilita conform reglementarilor in vigoare, este de 2060 lei. • Pentru crearea conditiilor tehnice necesare alimentarii cu energie electrica, RETELE ELECTRICE Banat SA – UT Hunedoara va efectua lucrari in amonte de punctul de racordare. Utilizatorul va putea beneficia de puterea solicitata, dupa realizarea lucrarilor de intarire, termenul posibil fiind de 24 luni.- | Retele Electrice Banat S.A. | 24889549 | 2024-10-22 | Prosumatori <= 400 kW cu emitere ATR | ORD 59/2013; ORD 228/2018; ORD.19/2022 | 2025-10-22 | Valabil | 2025 | nu | nu | nu
156 | SC BIO BANAT ORG SRL | CEF | TIMIS | 0.15 | 20 | A20 GATAIA-GATAIA TM | -Solutie propusa racord nou (tip bransament LEA/LES, lungime, sectiune, BMP, tip contor, etc): Lucrari finantate de catre beneficiar: Se va inlocui stalpul nr 313 de pe linia GATAIA-GATAIA cu un stalp tip SC15014 Stalpul Nr. 313 nou proiectat se va echipa cu : - separator vertical DY 595 RO, - Realizarea prizei de pamant cu Rp≤4ohmi; -Consola semiorizontala de sustinere echipata cu izolatori dubli de sustinere DJ502/2 Lucrări finanţate de beneficiar, realizate prin grija lui, ce devin proprietatea acestuia, conform Ordin nr. 59/2013: -LEA MT intre bornele separator si cadru de sigurante MT; -PTA 20/0,4-250KVA; -coloana JT intre bornele trafo si CD -coloana JT intre CD si BMPTi 250A, TC 250/5A cls. 0.5s FT 133 Masurarea energiei electrice se va face printr-un BMPTi 250A, TC 250/5A cls. 0.5s FT 133 pus la dispozitie de distribuitor Delimitarea între instalaţiile distribuitorului şi cele ale consumatorului este la bornele de iesire din separator MT Materialele şi echipamentele care se utilizează la realizarea instalaţiei trebuie să fie noi, omologate sau certificate, după caz, dacă acest lucru este prevăzut înspecificaţiile tehnice unificate, în conformitate cu procedurile aplicabile în ReteleElectrice Banat S.A .- | Retele Electrice Banat S.A. | 24587465 | 2024-10-24 | Prosumatori <= 400 kW cu emitere ATR | ORD 59/2013; ORD 228/2018; ORD.19/2022 | 2025-10-24 | Valabil | 2025 | nu | nu | nu
157 | PROSOLTEC S.R.L. | Instalatie Fotovoltaica | ARAD | 0.39962 | 20 | A20 TURNU-POLTURA AR | -Din LEA 20kV Poltura- Turnu tronson LES intre PA 1072 - PA 1073 prin realizarea urmatoarelor lucrari: 1. Lucrări finanţate pe baza tarifului de racordare: - Realizare LES 20kV cu cablu de Al 2x[3x185] mmp lungime totala de cca. 5m, montat în tub conform DS4235 RO şi DS4247 RO, prin secţionarea şi manşonarea LES 20kV existent intre PA 1072 - PA 1073 cu realizare de terminale de interior în vederea înserierii noului PA în LES 20kV existentă; - Echiparea compartimentului de racordare din PA 20kV proiectat cu: - 2 buc. celule modulare de linie de 24kV– pregatite pentru integrarea in sistemul de telecontrol OD-630A, 16 kA(1s), cu separator de sarcină în SF6 şi CLP, conform DY803/3-LE ed.3 (loc pentru echipamente 20kV montate ulterior); - 1 buc. celulă de măsură cu separator de sarcină – pregatita pentru integrarea in sistemul de telecontrol OD-, conform DY803/4-UTM ed.3, cu două TT 20/0,1 kV, conform DMI031015 RO, clasa de precizie 0,5 şi două TC de 50/5A, conform DM031052 RO, clasa de precizie 0,5S; - Echiparea compartimentului de racordare cu un tablou electric pentru servicii auxiliare conform DY3016 RO ed.2, care va fi alimentat de la reţeaua de j.t. a clientului. Instalatia de impamantare interna se leaga de cea externa cu papuci si buloane plasate in pozitii care sa fie usor de identificat. 2. Lucrări finanțate de operatorul de rețea: - Realizarea grupului de măsurare a energiei electrice pe MT, prin montarea unui contor electronic trifazat 2x100V, 5A, cls.0,5S cu curbă de sarcină, cu sistem de teletransmisie, în montaj indirect (TT 20/0,1kV cf.DMI031015 RO, cls.0.5, TC 50/5A conform DM031052 RO, cls.0,5S şi cordon de conectare grup de măsurare cf.DMI031011 RO. Contorul utilizat va fi contor bidirectional, programat cu tarif producator, clasa de exactitate 0,5s pentru energia activa si energia reactiva – montaj indirect, curba de sarcina, alimentare auxiliara si alimentator extern. Pentru imbunatatirea semnalului GSM in vederea transmisiei curbelor de sarcina din contor se va monta in exterior o antena GSM cu castig de semnal. Contorul va fi finantat de catre Rețele Electrice Banat SA si se va amplasa la PC cu posibilitate de sigilare si de va fi astfel amplasat încât este posibilă citirea lui din exteriorul PC atât de către client cît şi de distribuitor. III. Lucrări finanţate de beneficiar, realizate prin grija lui, ce devin proprietatea acestuia: - Clădirea punctului de alimentare 20kV cu două compartimente : * Compartiment Racordare pentru instalaţiile electrice din gestiunea OD cu exploatare din interior şi cu acces direct din exterior, va avea caracteristici minime echivalente cu cele prevăzute în prescripţiile OD, DG2061RO ed.2 şi DG2092RO şi un gabarit care să permită montarea de inca o celula. Delimitarea între instalaţiile distribuitorului şi cele ale consumatorului este la capetele terminale de racordare a LES 20 kV plecare din compartimentul de racordare al noului PA 20kV. Controlul incalzirii in compartimentul de racordare va fi realizat cu ajutorul unui termo-higrostat avind alimentarea cu ee din TSI, sistem de incalzire vertical in celulele de 20 kV si termostat; * Compartiment Beneficiar pentru instalaţiile electrice ale utilizatorului; - Instalaţia de iluminat interior, prize şi instalaţia de legare la pământ a clădirii; - Celulă sosire cu un întrerupător automat fix (sau numai un întrerupător automat debroşabil) în compartimentul utilizatorului; - LES 20kV cît mai scurtă posibil (max. 20m), cu cablu de cupru de secţiune minimă 95mmp, între celula de măsură din compartimentul de racordare şi celula cu înterupător din compartimentul utilizatorului; - Realizarea instalaţiei de utilizare; Asigurarea izolării fonice, a măsurilor de PSI, a accesului în instalatii şi protecţiei faţă de eventualele inundaţii sau acumulări de gaze, vor fi în responsabilitatea proiectantului, constructorului si proprietarului părţii de construcţie a punctului de allimentare 20kV. Punctul de alimentare 20kV se va amplasa pe teren proprietate privată, la limita de proprietate şi va avea acces în compartimentul de racordare direct din exterior prin realizarea de către client a unei căi de acces. Traseele reţelelor electrice şi amplasamentul PA proiectat, se vor stabili în cadrul PT de către proiectantul de specialitate, conform avizelor obţinute şi de comun acord cu beneficiarul lucrării, astfel încît să permită accesul pentru mentenanţă şi înlocuirea instalaţiilor electrice defecte în timp util. Proiectul tehnic se va aviza în CTA a Retele Electrice Banat SA. Întrerupătorul plecare (DG) va fi obligatoriu prevăzut cu următoarele protecții: - protecţie generală maximală de curent la scurtcircuit - protecţie generală maximală de curent la suprasarcina - protectie homopolara de curent in doua trepte, contra punerilor la pamant monofazate, respectiv bifazate, cu reglajul corelat cu celelalte protectii din instalatiile RE Banat Dispozitivul de interfata (DI) din instalatia de productie a utilizatorului = intrerupator automat de categoria AC3 comandat de sistemul de protectie de interfata SPI ce trebuie sa prevada conform ord.132/2020: Valorile maxime şi minime ale tensiunii şi frecvenţei pentru protecţiile de interfaţă aferente instalaţiilor de producere a energiei electrice: -Functia de protectie de tensiune treapta I – valoare: 1.15Un; Temporizare:0.5s. -Functia de protectie de tensiune treapta II – valoare: 0.85Un; Temporizare: 3.2s. -Functia de protectie de frecventa treapta I – valoare 52Hz; Temporizare: 0.5s. -Functia de protectie de tensiune treapta II – valoare 47.5Hz; Temporizare: 0.5s. -Functia de protectie de maxima tensiune (valoarea mediata la 10min)* – valoare 1.1Un; Temporizare 603s** *Această funcţie se activează doar în cazul în care este conţinută în modulul generator (invertor)/generator sincron achiziţionat şi este obligatorie în cazul protecţiilor de interfaţă, externe unităţilor generatoare/instalaţiilor de producere a energiei electrice cu puterea instalată peste 30kVA. ** Timpul de acţionare al protecţiei este dependent de valoarea iniţială şi finală a tensiunii măsurate, respectiv de 10 minute după un timp de demaraj de 3s. In perioada de probe se va monta analizor pentru monitorizarea calitatii energiei electrice clasa A pentru o perioada de cel putin o saptamana. Va trebui prevăzut un dispozitiv de rezervă pentru DI (acesta poate fi DG) care va avea urmatoarele cerinte: -Funcția de protectie de rezervă a DI sunt: lipsa tensiune, temporizată la maximum 0,5s maximala de curent care sa asigure declansarea unui alt dispozitiv (de rezervă) capabil să separe generatorul/generatoarele de rețea în cazul în care nu se deschide dispozitivul de interfață. -Resetarea dispozitivului de back-up (dupa actionare) se va face numai manual. Dacă invertorul este deja echipat cu un DI intern electromecanic, se permite ca acesta să îndeplinească funcția de declansare de rezerva a DI, cu condiția să poată primi semnalul de declansare temporizata de la SPI extern. Pentru instalațiile de producție, trebuie să existe întotdeauna cel puțin două dispozitive între generator și rețea, subordonate SPI, din care: - unul execută funcția de DI; - celălalt execută funcția de back-up al DI; acțiunea combinată a celor două dispozitive separă în mod fiabil generatoarele de rețeaua Distribuitorului atunci cand se impune. Lucrarile, echipamentele, schemele monofilare, necesare pentru indeplinirea cerintelor susmentionate, se vor prevedea intr-o documentatie tehnica, eleborata de catre un proiectat atestat ANRE, ce va fi prezentata pentru accept la Rețele Electrice Banat SA. Realizarea lucrarilor pentru instalatiile din aval de punctul de delimitare este in responsabilitatea utilizatorului si se efectueaza pe cheltuiala acestuia. Se respectă distanțele de siguranță conform Ordin ANRE 239/19 Normă tehnică privind delimitarea zonelor de protecţie şi de siguranţă aferente capacităţilor energetice.. | Retele Electrice Banat S.A. | 24925466 | 2024-10-25 | Prosumatori <= 400 kW cu emitere ATR | ORD 59/2013; ORD 228/2018; ORD.19/2022 | 2025-10-25 | Valabil | 2025 | nu | nu | nu
158 | PROSOLTEC S.R.L. | Racordare Instalatie Fotovoltaica | ARAD | 0.39962 | 20 | A20 TURNU-POLTURA AR | -Din LEA 20kV Poltura- Turnu tronson LES intre PA 1072 - PA 1073 prin realizarea urmatoarelor lucrari: 1. Lucrări finanţate pe baza tarifului de racordare: - Realizare LES 20kV cu cablu de Al 2x[3x185] mmp lungime totala de cca. 5m, montat în tub conform DS4235 RO şi DS4247 RO, prin secţionarea şi manşonarea LES 20kV existent intre PA 1072 - PA 1073 cu realizare de terminale de interior în vederea înserierii noului PA în LES 20kV existentă; Echiparea compartimentului de racordare din PA 20 kV proiectat cu: - 2 buc. celule modulare de linie de 24kV– pregatite pentru integrarea in sistemul de telecontrol OD-630A, 16 kA(1s), cu separator de sarcină în SF6 şi CLP, conform DY803/3-LE ed.3 (loc pentru echipamente 20kV montate ulterior); - 1 buc. celulă de măsură cu separator de sarcină – pregatita pentru integrarea in sistemul de telecontrol OD-, conform DY803/4-UTM ed.3, cu două TT 20/0,1 kV, conform DMI031015 RO, clasa de precizie 0,5 şi două TC de 50/5A, conform DM031052 RO, clasa de precizie 0,5S; - Echiparea compartimentului de racordare cu un tablou electric pentru servicii auxiliare conform DY3016 RO ed.2, care va fi alimentat de la reţeaua de j.t. a clientului,Instalatia de impamantare interna se leaga de cea externa cu papuci si buloane plasate in pozitii care sa fie usor de identificat. 2. Lucrări finanțate de operatorul de rețea: Realizarea grupului de măsurare a energiei electrice pe MT, prin montarea unui contor electronic trifazat 2x100V, 5A, cls.0,5S cu curbă de sarcină, cu sistem de teletransmisie, în montaj indirect (TT 20/0,1kV cf.DMI031015 RO, cls.0.5, TC 50/5A conform DM031052 RO, cls.0,5S şi cordon de conectare grup de măsurare cf.DMI031011 RO. Contorul utilizat va fi contor bidirectional, programat cu tarif producator, clasa de exactitate 0,5s pentru energia activa si energia reactiva – montaj indirect, curba de sarcina, alimentare auxiliara si alimentator extern. Pentru imbunatatirea semnalului GSM in vederea transmisiei curbelor de sarcina din contor se va monta in exterior o antena GSM cu castig de semnal. Contorul va fi finantat de catre Rețele Electrice Banat SA si se va amplasa la PC cu posibilitate de sigilare si de va fi astfel amplasat încât este posibilă citirea lui din exteriorul PC atât de către client cît şi de distribuitor. III. Lucrări finanţate de beneficiar, realizate prin grija lui, ce devin proprietatea acestuia: - Clădirea punctului de alimentare 20kV cu două compartimente : * Compartiment Racordare pentru instalaţiile electrice din gestiunea OD cu exploatare din interior şi cu acces direct din exterior, va avea caracteristici minime echivalente cu cele prevăzute în prescripţiile OD, DG2061RO ed.2 şi DG2092RO şi un gabarit care să permită montarea de inca o celula.Delimitarea între instalaţiile distribuitorului şi cele ale consumatorului este la capetele terminale de racordare a LES 20 kV plecare din compartimentul de racordare al noului PA 20kV. Controlul incalzirii in compartimentul de racordare va fi realizat cu ajutorul unui termo-higrostat avind alimentarea cu ee din TSI, sistem de incalzire vertical in celulele de 20 kV si termostat; * Compartiment Beneficiar pentru instalaţiile electrice ale utilizatorului; - Instalaţia de iluminat interior, prize şi instalaţia de legare la pământ a clădirii; - Celulă sosire cu un întrerupător automat fix (sau numai un întrerupător automat debroşabil) în compartimentul utilizatorului; - LES 20kV cît mai scurtă posibil (max. 20m), cu cablu de cupru de secţiune minimă 95mmp, între celula de măsură din compartimentul de racordare şi celula cu înterupător din compartimentul utilizatorului; - Realizarea instalaţiei de utilizare; Asigurarea izolării fonice, a măsurilor de PSI, a accesului în instalatii şi protecţiei faţă de eventualele inundaţii sau acumulări de gaze, vor fi în responsabilitatea proiectantului, constructorului si proprietarului părţii de construcţie a punctului de allimentare 20kV. Punctul de alimentare 20kV se va amplasa pe teren proprietate privată, la limita de proprietate şi va avea acces în compartimentul de racordare direct din exterior prin realizarea de către client a unei căi de acces. Traseele reţelelor electrice şi amplasamentul PA proiectat, se vor stabili în cadrul PT de către proiectantul de specialitate, conform avizelor obţinute şi de comun acord cu beneficiarul lucrării, astfel încît să permită accesul pentru mentenanţă şi înlocuirea instalaţiilor electrice defecte în timp util. Proiectul tehnic se va aviza în CTA a Retele Electrice Banat SA. Întrerupătorul plecare (DG) va fi obligatoriu prevăzut cu următoarele protecții: - protecţie generală maximală de curent la scurtcircuit - protecţie generală maximală de curent la suprasarcina - protectie homopolara de curent in doua trepte, contra punerilor la pamant monofazate, respectiv bifazate, cu reglajul corelat cu celelalte protectii din instalatiile RE Banat Dispozitivul de interfata (DI) din instalatia de productie a utilizatorului = intrerupator automat de categoria AC3 comandat de sistemul de protectie de interfata SPI ce trebuie sa prevada conform ord.132/2020: Valorile maxime şi minime ale tensiunii şi frecvenţei pentru protecţiile de interfaţă aferente instalaţiilor de producere a energiei electrice: -Functia de protectie de tensiune treapta I – valoare: 1.15Un; Temporizare:0.5s. -Functia de protectie de tensiune treapta II – valoare: 0.85Un; Temporizare: 3.2s. -Functia de protectie de frecventa treapta I – valoare 52Hz; Temporizare: 0.5s. -Functia de protectie de tensiune treapta II – valoare 47.5Hz; Temporizare: 0.5s. -Functia de protectie de maxima tensiune (valoarea mediata la 10min)* – valoare 1.1Un; Temporizare 603s** *Această funcţie se activează doar în cazul în care este conţinută în modulul generator (invertor)/generator sincron achiziţionat şi este obligatorie în cazul protecţiilor de interfaţă, externe unităţilor generatoare/instalaţiilor de producere a energiei electrice cu puterea instalată peste 30kVA. ** Timpul de acţionare al protecţiei este dependent de valoarea iniţială şi finală a tensiunii măsurate, respectiv de 10 minute după un timp de demaraj de 3s. In perioada de probe se va monta analizor pentru monitorizarea calitatii energiei electrice clasa A pentru o perioada de cel putin o saptamana. Va trebui prevăzut un dispozitiv de rezervă pentru DI (acesta poate fi DG) care va avea urmatoarele cerinte: -Funcția de protectie de rezervă a DI sunt: lipsa tensiune, temporizată la maximum 0,5s maximala de curent care sa asigure declansarea unui alt dispozitiv (de rezervă) capabil să separe generatorul/generatoarele de rețea în cazul în care nu se deschide dispozitivul de interfață. -Resetarea dispozitivului de back-up (dupa actionare) se va face numai manual. Dacă invertorul este deja echipat cu un DI intern electromecanic, se permite ca acesta să îndeplinească funcția de declansare de rezerva a DI, cu condiția să poată primi semnalul de declansare temporizata de la SPI extern. Pentru instalațiile de producție, trebuie să existe întotdeauna cel puțin două dispozitive între generator și rețea, subordonate SPI, din care: - unul execută funcția de DI; - celălalt execută funcția de back-up al DI; acțiunea combinată a celor două dispozitive separă în mod fiabil generatoarele de rețeaua Distribuitorului atunci cand se impune. Lucrarile, echipamentele, schemele monofilare, necesare pentru indeplinirea cerintelor susmentionate, se vor prevedea intr-o documentatie tehnica, eleborata de catre un proiectat atestat ANRE, ce va fi prezentata pentru accept la Rețele Electrice Banat SA. Realizarea lucrarilor pentru instalatiile din aval de punctul de delimitare este in responsabilitatea utilizatorului si se efectueaza pe cheltuiala acestuia. Se respectă distanțele de siguranță conform Ordin ANRE 239/19 Normă tehnică privind delimitarea zonelor de protecţie şi de siguranţă aferente capacităţilor energetice.. | Retele Electrice Banat S.A. | 24923406 | 2024-10-25 | Prosumatori <= 400 kW cu emitere ATR | ORD 59/2013; ORD 228/2018; ORD.19/2022 | 2025-10-25 | Valabil | 2025 | nu | nu | nu
159 | COMUNA CHECEA | STATIE SI CEF | TIMIS | 0.1177 | 20 | A20 JIMBOLIA 2-CARPINIS TM | nu este cazulNu este cazulConsta într-un PC anvelopa 20kV pus la dispozitie de catre beneficiar, cu masura MT racordat la LEA A20 kV JIMBOLIA din statia 110/20kV CARPINIS, cu realizarea urmatoarelor lucrari: Stalpul Nr. 14/787/4 se va echipa cu : - separator vertical DY 595 RO, descarcatori cu oxid de zinc conform DY557 RO; - Suport descarcator; - Realizarea prizei de pamant cu Rp≤4ohmi. - Se va poza (in domeniul public) un cablu de medie tensiune tripolar cu elice vizibila pentru montare subterana, izolat in polietilena reticulara de grosime redusa, Al 3x1x185 mmp, cu ecran in tub de aluminiu sub invelis de PVC sau PE (cf. DC 4385 RO), in lungime de 360 m (din care 10m pe stalpul existent, 10 in punctul de conexiune <(>,<)>330 m spatiu verde si 10m foraj ) pana la punctul de conexiune 20kV proiectat. - Cablul se va poza in sapatura deschisa la o adincime de 0.8-1 m, protejat in tub de polietilena reticulara, acoperit cu un strat de nisip de 20 cm masurat de la partea superioara atubului, semnalizat cu benzi avertizoare cf. DS4235RO si DS4247RO ; • Echipare PC 20kV compartiment racordare pus la dispozitie de beneficiar: - 1 buc. celule modulare de linie de 24kV, 630A, 16 kA(1s), cu separator de sarcină în SF6 şi CLP, conform DY803/2-LE ed.3 ,telecontrolate,compartimentul trebuie sa permita o dezvoltare ulterioara cu inca o celula de linie; - 1 buc. celulă de măsură cu separator de sarcină, conform DY803M/316-UTM ed.2, cu două TT 20/0,1 kV, conform DMI031015 RO, clasa de precizie 0,5 şi TC de 50/5A ( DY808) , conform DMI031052 RO , clasa de precizie 0,2s. , clasa de precizie 0,2s. - rezistente in celulele MT – 2 buc. si termohigrostat in PT – 2 buc.; PC va fi amplasat astfel incat accesul in el sa fie direct din domeniul public; II. Lucrări finanţate de beneficiar, realizate prin grija lui, ce devin proprietatea acestuia, conform Ordin nr. 59/2013: 1). LES 20 kV cît mai scurtă posibil (l≤20m), cu cablu de cupru de secţiune minimă 95mmp, între celula de măsură din compartimentul de racordare şi celula cu înterupător din compartimentul utilizatorului 2). Celulă sosire cu un separator tripolar şi a unui întrerupător automat fix (sau numai un întrerupător automat debroşabil) în compartimentul utilizatorului. Întrerupătorul va fi obligatoriu prevăzut cu sistem de protecţie generală maximală de curent şi împotriva defectelor de punere la pămînt, cu reglajul corelat cu celelalte protecţii din instalaţiile SC E-Distribuţie Banat SA-Zona MT/jt Timisoara 3). Instalaţia de iluminat interior, prize şi instalaţia de legare la pământ a clădirii punctului de conexiune Măsurarea energiei electrice se va face la MT, cu contor electronic trifazat bidirectional 2x100V, 5A, clasa de precizie 0.5S, cu curbă de sarcină, cu interfaţă serială RS232, cu sistem de teletransmisie, în montaj indirect (TT 20/0,1kV conform DMI031015 RO, clasa precizie 0,5, TC de 50/5A ( DY808 , conform DMI031052 RO , clasa de precizie 0,2s. , cordon de conectare grup de măsurare conform DMI031011 RO). 4) 1 buc trafo 20/0,4 kV Delimitarea între instalaţiile distribuitorului şi cele ale consumatorului este la capetele terminale de racordare a LES 20 kV plecare din compartimentul de racordare al noului punct de conexiune. Traseele reţelelor electrice şi amplasamentul PC se vor stabili în cadrul proiectului tehnic de către proiectantul de specialitate, conform avizelor obţinute şi de comun acord cu beneficiarul lucrării, astfel încît să permită accesul pentru mentenanţă şi înlocuirea instalaţiilor electrice defecte în timp util. Proiectul tehnic se va aviza în Comisia Tehnică de Avizare a Retele Electrice Banat S.A Zona Reţea MT/jt Timisoara . Materialele şi echipamentele care se utilizează la realizarea instalaţiei trebuie să fie noi, omologate sau certificate, după caz, dacă acest lucru este prevăzut în specificaţiile tehnice unificate, în conformitate cu procedurile aplicabile în Retele Electrice Banat S.A . Incaperea pusa la dispozitie de catre beneficiar trebuie sa aiba urmatoarele dimensiuni: 2,5x3 m (Lxl) si inaltime de minim 2,2 m. Constructia incaperii trebuie realizata conform DG10061RO, DG2061RO ed.2 si DG2092RO (pereti, acoperis, podea, sistem ventilatie, usa, finisaje) Celelalte materiale şi echipamente, pentru care nu sunt elaborate specificaţii tehnice unificate, trebuie sa fie noi, compatibile cu starea tehnică a instalaţiei, să îndeplinească cerinţele specifice de fiabilitate şi siguranţă. | Retele Electrice Banat S.A. | 20130310 | 2024-10-31 | Prosumatori <= 400 kW cu emitere ATR | ORD 59/2013; ORD 228/2018; ORD.19/2022 | 2025-10-31 | Valabil | 2025 | nu | nu | nu
160 | JACKSON BAZAR S.R.L. | Jackson Bazar CEF | ARAD | 0.2 | 20 | S20 6T-TEBA AR | -Din LES 20kV Teba -6T, tronsonul cuprins între PT3100 si PT3014 prin realizarea următoarelor lucrări: 1. Lucrări finanţate pe baza tarifului de racordare plătit de beneficiar la OD: - Realizare LES 20kV cu cablu de Al 2x[3x185] mmp lungime totala de cca. 40m, montat în tub conform DS4235 RO şi DS4247 RO, prin secţionarea şi manşonarea LES 20kV existent intre PT3100 si PT3014 cu realizare de terminale de interior în vederea înserierii noului PA în LES 20kV existentă; - Echiparea compartimentului de racordare din PA 20kV proiectat cu: - 2 buc. celule modulare de linie de 24kV– pregatite pentru integrarea in sistemul de telecontrol OD-630A, 16 kA(1s), cu separator de sarcină în SF6 şi CLP, conform DY803/3-LE ed.3 (loc pentru echipamente 20kV montate ulterior); - 1 buc. celulă de măsură cu separator de sarcină – pregatita pentru integrarea in sistemul de telecontrol OD-, conform DY803/4-UTM ed.3, cu două TT 20/0,1 kV, conform DMI031015 RO, clasa de precizie 0,5 şi două TC de 50/5A, conform DM031052 RO, clasa de precizie 0,5S; - Demontare contor si dezafectare cale de curent existenta; - Echiparea compartimentului de racordare cu un tablou electric pentru servicii auxiliare conform DY3016 RO ed.2, care va fi alimentat de la reţeaua de j.t. a clientului. Instalatia de impamantare interna se leaga de cea externa cu papuci si buloane plasate in pozitii care sa fie usor de identificat. II. Lucrări finanțate de operatorul de rețea: - Realizarea grupului de măsurare a energiei electrice pe MT, prin montarea unui contor electronic trifazat 2x100V, 5A, cls.0,5S cu curbă de sarcină, cu sistem de teletransmisie, în montaj indirect (TT 20/0,1kV cf.DMI031015 RO, cls.0.5, TC 50/5A conform DM031052 RO, cls.0,5S şi cordon de conectare grup de măsurare cf.DMI031011 RO). Contorul utilizat va fi contor bidirectional, programat cu tarif producator, clasa de exactitate 0,5s pentru energia activa si energia reactiva – montaj indirect, curba de sarcina, alimentare auxiliara si alimentator extern. Pentru imbunatatirea semnalului GSM in vederea transmisiei curbelor de sarcina din contor se va monta in exterior o antena GSM cu castig de semnal. Contorul va fi finantat de catre Rețele Electrice Banat SA si se va amplasa la PC cu posibilitate de sigilare si de va fi astfel amplasat încât este posibilă citirea lui din exteriorul PC atât de către client cît şi de distribuitor. III. Lucrări finanţate de beneficiar, realizate prin grija lui, ce devin proprietatea acestuia: - Clădirea punctului de alimentare 20kV cu două compartimente: * Compartiment Racordare pentru instalaţiile electrice din gestiunea OD cu exploatare din interior şi cu acces direct din exterior, va avea caracteristici minime echivalente cu cele prevăzute în prescripţiile OD, DG2061RO ed.2 şi DG2092RO şi un gabarit care să permită montarea de inca o celula.Delimitarea între instalaţiile distribuitorului şi cele ale consumatorului este la capetele terminale de racordare a LES 20kV plecare din compartimentul de racordare al noului PA 20kV. Controlul incalzirii in compartimentul de racordare va fi realizat cu ajutorul unui termo-higrostat avind alimentarea cu ee din TSI, sistem de incalzire vertical in celulele de 20 kV si termostat. * Compartiment Beneficiar pentru instalaţiile electrice ale utilizatorului; - Instalaţia de iluminat interior, prize şi instalaţia de legare la pământ a clădirii; - LES 20kV cît mai scurtă posibil (max. 20m), cu cablu de cupru de secţiune minimă 95 mmp, între celula de măsură din compartimentul de racordare şi celula cu înterupător din compartimentul utilizatorului; - Realizarea instalaţiei de utilizare. Asigurarea izolării fonice, a măsurilor de PSI, a accesului în instalatii şi protecţiei faţă de eventualele inundaţii sau acumulări de gaze, vor fi în responsabilitatea proiectantului, constructorului si proprietarului părţii de construcţie a punctului de allimentare 20kV. Punctul de alimentare 20kV se va amplasa pe teren proprietate privată, la limita de proprietate şi va avea acces în compartimentul de racordare direct din exterior prin realizarea de către client a unei căi de acces. Traseele reţelelor electrice şi amplasamentul PA proiectat, se vor stabili în cadrul PT de către proiectantul de specialitate, conform avizelor obţinute şi de comun acord cu beneficiarul lucrării, astfel încît să permită accesul pentru mentenanţă şi înlocuirea instalaţiilor electrice defecte în timp util. Proiectul tehnic se va aviza în CTA a Retele Electrice Banat. Întrerupătorul plecare (DG) va fi obligatoriu prevăzut cu următoarele protecții: - protecţie generală maximală de curent la scurtcircuit - protecţie generală maximală de curent la suprasarcina - protectie homopolara de curent in doua trepte, contra punerilor la pamant monofazate, respectiv bifazate, cu reglajul corelat cu celelalte protectii din instalatiile RE Banat Dispozitivul de interfata (DI) din instalatia de productie a utilizatorului = intrerupator automat de categoria AC3 comandat de sistemul de protectie de interfata SPI ce trebuie sa prevada conform ord.132/2020: Valorile maxime şi minime ale tensiunii şi frecvenţei pentru protecţiile de interfaţă aferente instalaţiilor de producere a energiei electrice: -Functia de protectie de tensiune treapta I – valoare: 1.15Un; Temporizare:0.5s. -Functia de protectie de tensiune treapta II – valoare: 0.85Un; Temporizare: 3.2s. -Functia de protectie de frecventa treapta I – valoare 52Hz; Temporizare: 0.5s. -Functia de protectie de tensiune treapta II – valoare 47.5Hz; Temporizare: 0.5s. -Functia de protectie de maxima tensiune (valoarea mediata la 10min)* – valoare 1.1Un; Temporizare 603s** *Această funcţie se activează doar în cazul în care este conţinută în modulul generator (invertor)/generator sincron achiziţionat şi este obligatorie în cazul protecţiilorde interfaţă, externe unităţilor generatoare/instalaţiilor de producere a energiei electrice cu puterea instalată peste 30kVA. ** Timpul de acţionare al protecţiei este dependent de valoarea iniţială şi finală a tensiunii măsurate, respectiv de 10 minute după un timp de demaraj de 3s. In perioada de probe se va monta analizor pentru monitorizarea calitatii energiei electrice clasa A pentru o perioada de cel putin o saptamana. Va trebui prevăzut un dispozitiv de rezervă pentru DI (acesta poate fi DG) care va avea urmatoarele cerinte: - Funcția de protectie de rezervă a DI sunt: lipsa tensiune, temporizată la maximum 0,5s maximala de curent care sa asigure declansarea unui alt dispozitiv (de rezervă) capabil să separe generatorul/generatoarele de rețea în cazul în care nu se deschide dispozitivul de interfață. - Resetarea dispozitivului de back-up (dupa actionare) se va face numai manual. Dacă invertorul este deja echipat cu un DI intern electromecanic, se permite ca acesta să îndeplinească funcția de declansare de rezerva a DI, cu condiția să poată primi semnalul de declansare temporizata de la SPI extern. Pentru instalațiile de producție, trebuie să existe întotdeauna cel puțin două dispozitive între generator și rețea, subordonate SPI, din care: - unul execută funcția de DI; - celălalt execută funcția de back-up al DI; acțiunea combinată a celor două dispozitive separă în mod fiabil generatoarele de rețeaua Distribuitorului atunci cand se impune. Lucrarile, echipamentele, schemele monofilare, necesare pentru indeplinirea cerintelor susmentionate, se vor prevedea intr-o documentatie tehnica, eleborata de catre un proiectat atestat ANRE, ce va fi prezentata pentru accept la Rețele Electrice Banat SA. Realizarea lucrarilor pentru instalatiile din aval de punctul de delimitare este in responsabilitatea utilizatorului si se efectueaza pe cheltuiala acestuia. ,,Se respectă distanțele de siguranță conform Ordin ANRE 239/19 Normă tehnică privind delimitarea zonelor de protecţie şi de siguranţă aferente capacităţilor energetice.. | Retele Electrice Banat S.A. | 24688135 | 2024-10-31 | Prosumatori <= 400 kW cu emitere ATR | ORD 59/2013; ORD 228/2018; ORD.19/2022 | 2025-10-31 | Valabil | 2025 | nu | nu | nu
161 | SPITALUL DE PSIHIATRIE SI PENTRU MASURI DE SIGURANTA JEBEL | Sistem fotovoltaic - Constructie CEF - in cadrul Spitalului de Psihiatrie si pentru Măsuri de Siguranță Jebel, Jud. Timiș | TIMIS | 0.39984 | 20 | A20 GHILAD-DETA TM | Bransament electric trifazat existentNu este cazulConsta într-un PC anvelopa 20kV pus la dispozitie de catre beneficiar, cu masura MT racordat la LEA A20 kV GHILAD din statia 110/20kV DETA , cu realizarea urmatoarelor lucrari: Stalpul Nr. 91/144/7/2 se va echipa cu : - separator vertical DY 595 RO, descarcatori cu oxid de zinc conform DY557 RO; - Suport descarcator; - Realizarea prizei de pamant cu Rp<4ohmi. - Se va poza (in domeniul public) un cablu de medie tensiune tripolar cu elice vizibila pentru montare subterana, izolat in polietilena reticulara de grosime redusa, Al 3x1x185 mmp, cu ecran in tub de aluminiu sub invelis de PVC sau PE (cf. DC 4385 RO), in lungime de 30 m (din care 10m pe stalpul existent ,10 m spatiu verde , 10m in punctul de conexiune ) pana la punctul de conexiune 20kV proiectat. - Cablul se va poza in sapatura deschisa la o adincime de 0.8-1 m, protejat in tub de polietilena reticulara, acoperit cu un strat de nisip de 20 cm masurat de la partea superioara a tubului, semnalizat cu benzi avertizoare cf. DS4235RO si DS4247RO ; • Echipare PC 20kV compartiment racordare pus la dispozitie de beneficiar: - 1 buc. celule modulare de linie de 24kV, 630A, 16 kA(1s), cu separator de sarcină în SF6 şi CLP, conform DY803/2-LE ed.3 ,telecontrolate,compartimentul trebuie sa permita o dezvoltare ulterioara cu inca o celula de linie; - 1 buc. celulă de măsură cu separator de sarcină, conform DY803M/316-UTM ed.2, cu două TT 20/0,1 kV, conform DMI031015 RO, clasa de precizie 0,5 şi TC de 50/5A ( DY808) , conform DMI031052 RO , clasa de precizie 0,2s. , clasa de precizie 0,2s. - rezistente in celulele MT – 2 buc. si termohigrostat in PT – 2 buc.; PC va fi amplasat astfel incat accesul in el sa fie direct din domeniul public; II. Lucrări finanţate de beneficiar, realizate prin grija lui, ce devin proprietatea acestuia, conform Ordin nr. 59/2013: 1). LES 20 kV cît mai scurtă posibil (l≤20m), cu cablu de cupru de secţiune minimă 95 mmp, între celula de măsură din compartimentul de racordare şi celula cu înterupător din compartimentul utilizatorului 2). Celulă sosire cu un separator tripolar şi a unui întrerupător automat fix (sau numai un întrerupător automat debroşabil) în compartimentul utilizatorului. Întrerupătorul va fi obligatoriu prevăzut cu sistem de protecţie generală maximală de curent şi împotriva defectelor de punere la pămînt, cu reglajul corelat cu celelalte protecţii din instalaţiile SC E-Distribuţie Banat SA-Zona MT/jt Timisoara 3). Instalaţia de iluminat interior, prize şi instalaţia de legare la pământ a clădirii punctului de conexiune Măsurarea energiei electrice se va face la MT, cu contor electronic trifazat bidirectional 2x100V, 5A, clasa de precizie 0.5S, cu curbă de sarcină, cu interfaţă serială RS232, cu sistem de teletransmisie, în montaj indirect (TT 20/0,1kV conform DMI031015 RO, clasa precizie 0,5, TC de 50/5A ( DY808 , conform DMI031052 RO , clasade precizie 0,2s. , cordon de conectare grup de măsurare conform DMI031011 RO). 4) 1 buc trafo 20/0,4 kV Delimitarea între instalaţiile distribuitorului şi cele ale consumatorului este la capetele terminale de racordare a LES 20 kV plecare din compartimentul de racordare al noului punct de conexiune. Traseele reţelelor electrice şi amplasamentul PC se vor stabili în cadrul proiectului tehnic de către proiectantul de specialitate, conform avizelor obţinute şi de comun acord cu beneficiarul lucrării, astfel încît să permită accesul pentru mentenanţă şi înlocuirea instalaţiilor electrice defecte în timp util. Proiectul tehnic se va aviza în Comisia Tehnică de Avizare a Retele Electrice Banat S.A Zona Reţea MT/jt Timisoara . Materialele şi echipamentele care se utilizează la realizarea instalaţiei trebuie să fie noi, omologate sau certificate, după caz, dacă acest lucru este prevăzut în specificaţiile tehnice unificate, în conformitate cu procedurile aplicabile în Retele Electrice Banat S.A . Incaperea pusa la dispozitie de catre beneficiar trebuie sa aiba urmatoarele dimensiuni: 2,5x3 m (Lxl) si inaltime de minim 2,2 m. Constructia incaperii trebuie realizata conform DG10061RO, DG2061RO ed.2 si DG2092RO (pereti, acoperis, podea, sistem ventilatie, usa, finisaje) Celelalte materiale şi echipamente, pentru care nu sunt elaborate specificaţii tehnice unificate, trebuie sa fie noi, compatibile cu starea tehnică a instalaţiei, să îndeplinească cerinţele specifice de fiabilitate şi siguranţă. | Retele Electrice Banat S.A. | 24743304 | 2024-10-31 | Prosumatori <= 400 kW cu emitere ATR | ORD 59/2013; ORD 228/2018; ORD.19/2022 | 2025-10-31 | Valabil | 2025 | nu | nu | nu
162 | COMUNA NADRAG | INSTALAREA UNEI NOI CAPACITATI DE PRODUCERE A ENERGIEI ELECTRICE DIN SURSE SOLARE CU O CAPACITATE DE 200KW IN COMUNA NADRAG | TIMIS | 0.2 | 6 | A6 PADES-NADRAG TM | Bransament electric trifazat existentNu este cazulConsta într-un PC anvelopa 6kV pus la dispozitie de catre beneficiar, cu masura MT racordat la LEA 6kV PADES din statia 110/6kV NADRAG , cu realizarea urmatoarelor lucrari: Stalpul Nr. 4/21 se va echipa cu : - separator vertical DY 595 RO, descarcatori cu oxid de zinc 7,2 kV; - Suport descarcator; - Realizarea prizei de pamant cu Rp<4ohmi. - Se va poza (in domeniul public) un cablu de medie tensiune tripolar cu elice vizibila pentru montare subterana, izolat in polietilena reticulara de grosime redusa, Al 3x1x185 mmp, cu ecran in tub de aluminiu sub invelis de PVC sau PE (cf. DC 4385 RO), in lungime de 70 m (din care 10m pe stalpul existent ,30 m foraj , 10m in punctul de conexiune ,20 m spatiu verde ) pana la punctul de conexiune 6 kV proiectat. - Cablul se va poza in sapatura deschisa la o adincime de 0.8-1 m, protejat in tub de polietilena reticulara, acoperit cu un strat de nisip de 20 cm masurat de la partea superioara a tubului, semnalizat cu benzi avertizoare cf. DS4235RO si DS4247RO ; Măsurarea energiei electrice se va face la MT, cu contor electronic trifazat bidirectional 2x100V, 5A, clasa de precizie 0.5S, cu curbă de sarcină, cu interfaţă serială RS232, cu sistem de teletransmisie, în montaj indirect (TT 6/0,1kV,clasa precizie 0,5, TC de 50/5A ( DY808 , conform DMI031052 RO , clasa de precizie 0 ,2s. , cordon de conectare grup de măsurare . • Echipare PC 20kV compartiment racordare pus la dispozitie de beneficiar: - 1 buc. celule modulare de linie de 24kV, 630A, 16 kA(1s), cu separator de sarcină în SF6 şi CLP, conform DY803/2-LE ed.3 ,telecontrolate,compartimentul trebuie sa permita o dezvoltare ulterioara cu inca o celula de linie; - 1 buc. celulă de măsură cu separator de sarcină, conform DY803M/316-UTM ed.2, cu două TT 6/0,1 kV, clasa de precizie 0,5 şi TC de 50/5A ( DY808) , conform DMI031052 RO , clasa de precizie 0,2s. , clasa de precizie 0 ,2s. - rezistente in celulele MT – 2 buc. si termohigrostat in PT – 2 buc.; PC va fi amplasat astfel incat accesul in el sa fie direct din domeniul public; II. Lucrări finanţate de beneficiar, realizate prin grija lui, ce devin proprietatea acestuia, conform Ordin nr. 59/2013: 1). LES 20 kV cît mai scurtă posibil (l≤20m), cu cablu de cupru de secţiune minimă 95 mmp, între celula de măsură din compartimentul de racordare şi celula cu înterupător din compartimentul utilizatorului 2). Celulă sosire cu un separator tripolar şi a unui întrerupător automat fix (sau numai un întrerupător automat debroşabil) în compartimentul utilizatorului. Întrerupătorul va fi obligatoriu prevăzut cu sistem de protecţie generală maximală de curent şi împotriva defectelor de punere la pămînt, cu reglajul corelat cu celelalte protecţii din instalaţiile Retele Electrice. 3). Instalaţia de iluminat interior, prize şi instalaţia de legare la pământ a clădirii punctului de conexiune . 4) 1 buc trafo 6/0,4kV Delimitarea între instalaţiile distribuitorului şi cele ale consumatorului este la capetele terminale de racordare a LES 20 kV plecare din compartimentul de racordare al noului punct de conexiune. Traseele reţelelor electrice şi amplasamentul PC se vor stabili în cadrul proiectului tehnic de către proiectantul de specialitate, conform avizelor obţinute şi de comun acord cu beneficiarul lucrării, astfel încît să permită accesul pentru mentenanţă şi înlocuirea instalaţiilor electrice defecte în timp util. Proiectul tehnic se va aviza în Comisia Tehnică de Avizare a Retele Electrice Zona Reţea MT/jt Timisoara . Materialele şi echipamentele care se utilizează la realizarea instalaţiei trebuie să fie noi, omologate sau certificate, după caz, dacă acest lucru este prevăzut în specificaţiile tehnice unificate, în conformitate cu procedurile aplicabile în Retele Electrice . Incaperea pusa la dispozitie de catre beneficiar trebuie sa aiba urmatoarele dimensiuni: 2,5x3 m (Lxl) si inaltime de minim 2,2 m. Constructia incaperii trebuie realizata conform DG10061RO, DG2061RO ed.2 si DG2092RO (pereti, acoperis, podea, sistem ventilatie, usa, finisaje) Celelalte materiale şi echipamente, pentru care nu sunt elaborate specificaţii tehnice unificate, trebuie sa fie noi, compatibile cu starea tehnică a instalaţiei, să îndeplinească cerinţele specifice de fiabilitate şi siguranţă. | Retele Electrice Banat S.A. | 19661774 | 2024-11-01 | Prosumatori <= 400 kW cu emitere ATR | ORD 59/2013; ORD 228/2018; ORD.19/2022 | 2025-11-01 | VALABIL | 2025 | nu | nu | nu
163 | CORNEL GREEN ENERGY SRL | Construire Centrala Electrica Fotovoltaica si racordare la SEN | ARAD | 3 | 20 | A20 SINTEA-POLTURA AR | -Varianta unica Racordarea intrare – iesire in axul LEA 20kV Sintea din statia 110/20 kV Poltura (intre st. 68 si 69). 1. Lucrari pe tarif de racordare: - plantare doi stalpi tip 14/G/24, in axul LEA 20 kV Sintea din St. 110/20 kV Poltura, care se vor echipa cu coronament semiorizontal de intindere, console terminale, lanturi duble terminale cu izolatori compozit, separatore verticale 24kV, CTE, descarcatoare cu oxid de zinc 24kV si prize de pamant cu Rp<4ohmi. Stalpul nr. 1 proiectat se va amplasa la cca. 35 m fata de stalpul nr. 68 existent, iar stalpul nr. 2 proiectat la cca. 50 m fata de stalpul nr. 68 existent; - montare LES 20kV dublu circuit cu cablu tip XLPE 3x(1x185mm2) in lungime de cca. 2x35 m (inclusiv coborarea de pe stalpi si rezervele in PC) intre capetele terminale de pe stalpii proiectati si PC 20 kV proiectate; - punct de conexiune 20 kV proiectat ce se va amplasa in apropierea LEA 20kV Sintea cu acces din domeniul public pentru Retele Electrice Banat ; Echiparea compartimentului de racordare al punctului de conexiuni 20 kV cu: - 2 celule de linie 24 kV, tip LE, cu sistem trifazat de bare cu izolatie in aer, curent nominal 630 A, echipata cu separator de sarcină 24 kV, cu mediul de stingere in SF 6, curent nominal admisibil de scurta durata pentru bare si derivatii 16 kA, cu CLP, motorizare 24 Vc.c., indicatoare prezenta tensiune, izolatori cu divizor de tensiune capacitiv legat la dispozitivul de semnalizare prezenta/absenta tensiune, transformatoare toroidale pentru detectarea si semnalizarea scurtcircuitelor mono si polifazate, RGDAT, rezistenta anticondens; - loc pentru încă o celulă de linie; - 1 celula de masura conf. specificatiei OD cu separator si grup de masura format din două transformatoare de tensiune 20/0,1 kV, clasa de precizie 0,2 şi două transformatoare de curent de 400/5A, clasa de precizie 0,2S si contor electronic trifazat static (afisaj LCD), In=5(6)A , Un=3x100/57V, clasa de precizie 0,2s dotate cu curba de sarcina si interfata de comunicatie RS 232 si modul comunicatie GSM amplasat intr-o cutie de masura; cutia de masura se va amplasa intr-o nisa cu posibilitatea vizualizarii atat de catre OD cat si de catre beneficiar. - integrarea in telecontrol a celulelor de linie si masura din PC 20kV proiectat prin montarea de RGDAT-2 buc , UP 2020 LITE-1 buc, baterii acumulatori -2 buc, TSA-1 buc, Router Rugged pt comunicatii 4G – CISCO ,,-uri rugged CISCO IE-4000-8S4G-E, dulap pentru echipamente de telecomunicatii FT-045_TLC-M_ed02 – TIP B si accesoriile de conectica: Patch-cord ftp cat. 6e (lungime 10 m) - Montare grup de măsurare de decontare in firidă securizată, cu contor cu telecitire bidirecţional, clasa 0,2 S (contorul va fi pus la dispoziţie de OD); 2. Lucrări ce se realizează prin grija beneficiarului: - Montare punct de conexiune prevazut cu doua compartimente: unul de racordare, pentru instalatiile aferente operatorului de retea si unul de utilizare pentru instalatiile electrice ale utilizatorului (echipamentele montate in compartimentul de racordare si integrarea in sistemul de telecontrol sunt incluse in tariful de racordare). Compartimentul de racordare va fi cu actionarea echipamentelor din interior si cu acces direct din exterior, va avea caracteristici minime echivalente cu cele prevazute in prescriptiile OD si un gabarit care sa permita montarea echipamentelor instalatiei de racordare si a inca unei celule de MT. - LES 20 kV de Cu, 95 mmp, L≤ 20m între celula de măsură din compartimentul de racordare şi celula cu înterupător din compartimentul utilizatorului ; - Dispozitivul general -celula sosire cu intrerupator automat si separator in compartimentul utilizatorului (DG) cu urmatoarele protectii: Sistemul de protectie general (SPG) asociat dispozitivului general cuprinde: - protecţie maximală de curent cel puţin pe doua faze, cu trei trepte. Prima treapta se foloseşte împotriva suprasarcinii, a doua pentru a permite o functionare temporizata şi a treia pentru a permite o intervenţie rapidă; - protecţie homopolară direcţională cu două trepte (o treapta pentru punerile la pamant simple, şi a doua treapta pentru duble puneri la pamant); - protectie maximala de curent directionala homopolara; - Pentru racordarea producatorului in plus fata de DG (dispozitiv general) se va prevedea un dispozitiv, denumit Dispozitiv de Interfaţă (DI) in scopul de a garanta separarea instalaţiei de producere de reţeaua de distribuţie în caz de întrerupere de la reţea. Sistemul de protectie SPI asociat DI contine relee de frecvenţă, de tensiune şi eventual de tensiune homopolară. Sistemul de protectie de interfata (SPI) asociat dispozitivului de interfata cuprinde: - functie protectie de tensiune minima /maxima in 2 trepte; - functie protectie de frecventa minima /maxima in 2 trepte; - functie de protectie de maxima de tensiune mediata la 10 minute. - serviciile interne in compartimentul de racordare se vor asigura din transformatorul monofazat de 4 kVA montat în compartimentul utilizatorului, după întrerupătorul general (DG), spre producător. - montare analizor pentru monitorizarea calitatii energiei electrice; - In compartimentul utilizator, se vor instala traductoarele de putere activa P, putere reactiva Q, frecventa f si tensiune U montate in compartimentul utilizator. Acestea se vor racorda in circuitele de masura ale transformatoarelor de curent si de tensiune. Semnalele de iesire ale traductoarelor, impreuna cu cel de pozitie al dispozitivului general DG, vor fi disponibile intr-un sir de cleme. De la sirul de cleme pana la UP 2020 LITE amplasat in compartimentul OD, semnalele vor fi transmise printr-un cablu special ecranat, care va face parte impreuna cu traductoarele, din instalatia de utilizare. Lungimea cablului nu trebuie sa depaseasca 20m. - LES 20kV intre PC 20kV proiectat si CEF Zimandu Nou 3 in lungime de 3 ,05 km - Posturi trafo si tablouri jt aferente centralei fotovoltaice, trafo ≤ 2000kVA ,,Asigurare accesului la PC 20kV proiectat pentru OD. Se vor obține de la deținătorii de teren, acordurile, în original, autentificate de un notar public, pentru ocuparea sau traversarea terenului, precum și pentru exercitarea de către OD a dreptului de uz, superficie și servitute asupra terenurilor afectate de instalația de racordare. În conformitate cu prevederile Legii energiei si gazelor naturale nr. 123/2016, cu modificarile si completarile ulterioare, utilizatorul se va angaja juridic, prin încheierea unui contract de superficie și înscrierea în cartea funciară, că nu va emite pretenții financiare legate de existența unor instalații realizate în beneficiul lui și amplasate pe proprietatea sa, dar care aparțin Retele Electrice Banat.- | Retele Electrice Banat S.A. | 15034866 | 2024-11-04 | Producator | ORD 59/2013; ORD 208/2018; | 2025-11-04 | VALABIL | 2025 | nu | Realizarea lucrărilor de întărire cu caracter general pentru respectarea criteriului cu N elemente în funcțiune în RED: - Reconductorare LEA 20 kV Horia din Statia 110/20 kV Poltura, cu conductoare OLAl de sectiune 95 mmp, pe o lungime de 75 m cu inlocuirea stalpilor nr. 88 si 81 din Axul LEA 20 kV Horia, si a stalpilor 81/1 si 81/2 din racordul existent din stalpul nr. 81 al LEA 20 kV Horia. - Demontarea RAT 7 existent in pe stalpul nr. 88 din axul LEA 20 kV Horia din Statia 110/20 kV Poltura si remontarea pe stalpul nou proiectat. Evaluarea lucrarilor de intarire În situația în care punctul de racordare este la medie tensiune, într-o linie electrică aeriană, tariful specific pentru calculul componentei TI a tarifului de racordare se notează i5 și se stabilește utilizând următoarea formulă: i5 = iMTA + iST110/MT [lei/MVA]. iST 110/MT=432.000,00 lei/MVA iMTA=97.000 lei/MVA (Ti)calcul = Sevacuare x i5 = 3,283MVA x 529.000 lei/MVA = 1.736.707 lei fara TVA Valoarea Ti calculată pe bază de deviz general (Ti )SS= 140.816,06 lei fara TVA Astfel valoarea componentei T(I) care se va considera la calculul tarifului de racordare este: Ti =min (140.816,06 lei; 1.736.707lei) = 140.816,06 lei fara TVA Termenul posibil de realizare a lucrărilor de intarire in RED pentru pct. 3 solutia 1, pentru lucrarile de intarire din gestiunea Retele Electrice Banat , este 199 zile lucratoare. S-a calculat timpul necesar realizarii lucrarilor de intarire necesare in instalatiile Retele Electrice Banat pentru racordarea CEF astfel: La N: reconductorare LEA 20kV : 9luni xx1linie x 22 zile lucratoare+15zile/kmx0,075km=199 zile lucratoare. Nu sunt inclusi timpii de obtinere a avizelor si acordurilor proprietarilor. | nu
164 | COMUNA PERIAM | Asigurarea energiei electrice din surse regenerabile pentru consumul propriu al clădirilor publice si a iluminatului public din Comuna Periam, Jud. Timiș - CF 402016 | TIMIS | 0.00112 | 0,4 | PTA2018 3 DECEMBRIE PERIAM | Bransament electric trifazat existentNu este cazulNecesar inlocuire contor existent cu un contor bidirectional programat pentru tarif de producator. | Retele Electrice Banat S.A. | 25044372 | 2024-11-04 | Prosumatori <= 400 kW cu emitere ATR | ORD 59/2013; ORD 228/2018; ORD.19/2022 | 2025-11-04 | VALABIL | 2025 | nu | nu | nu
165 | COMUNA PERIAM | Asigurarea energiei electrice din surse regenerabile pentru consumul propriu al clădirilor publice si a iluminatului public din Comuna Periam, Jud. Timiș - CF 404285 | TIMIS | 0.0112 | 0,4 | PTA 2123 PERIAM | Bransament electric trifazat existentNu este cazulNecesar reprogramare contor existent pentru tarif de producator. | Retele Electrice Banat S.A. | 25044825 | 2024-11-04 | Prosumatori <= 400 kW cu emitere ATR | ORD 59/2013; ORD 228/2018; ORD.19/2022 | 2025-11-04 | VALABIL | 2025 | nu | nu | nu
166 | IOSIF MIRCEA | Locuinta+cef | TIMIS | 0.25 | 0,4 | T 1706 | Bransament electric trifazat existentNu este cazulInlocuire BMPT-i de 400A cu Cutie PAFS DE MASURA DMI DS 4558, red. 300 / 5 , separator si intrerupator 630 A. | Retele Electrice Banat S.A. | 25077100 | 2024-11-04 | Prosumatori <= 400 kW cu emitere ATR | ORD 59/2013; ORD 228/2018; ORD.19/2022 | 2025-11-04 | VALABIL | 2025 | nu | nu | nu
167 | ORASUL GEOAGIU | Infiintare parc fotovoltaic in vederea producerii energiei electrice din surse regenerabile de tip solar pentru Orașul Geoagiu, Județul Hunedoara | HUNEDOARA | 0.19936 | 20 | A20 BALOMIR-ORASTIE DV | -Punct de conexiune racordat la stalpul nr. 57 din LEA 20 kV Orastie - Balomir, derivatie Geoagiu : - montare 1 stalp tip SC 15014 echipat cu separator 3P in montaj vertical derivatie linie aeriana (DY 596 RO); - racord 20 kV aerian realizat cu conductor OLAL 50/8 mmp in lungime de 20 m, intre stalpul nr. 7 si stalpul proiectat; - realizare punct de conexiune cu 2 compartimente (de racordare si de utilizator - unul pentru instalatiile electrice ale OD si unul pentru instalatiile electrice ale consumatorului), cu urmatoarea componenta : 2 celule de linie de medie tensiune extensibile (DY 803/416), 1 celula de masura echipata cu separator de sarcina (izolatie in SF6) si CLP (DY 803/316 ed. 2), 2 transformatoare de tensiune 20/0,1 kV (DY 4141/3 RO), 2 transformatoare de curent avand raportul de transformare 50/5 A, cls. 0.5S (DMI 031052 RO); - masurarea consumului de energie electrica se va face prin contorul electronic de energie electrica trifazat 3*57/100 V, valori nominale curent: In=5-6 A, clasa de precizie 0,5S%, conexiune indirecta. Lucrari finantate de beneficiar ce devin proprietatea acestuia : - constructia cu 2 compartimente (unul pentru instalatiile electrice din gestiunea RETELE ELECTRICE Banat SA cu dimensiuni interne de cel putin 2 ,5*2,5*2,4 (l*L*h) m) si unul pentru instalatiile electrice ale consumatorului a) cabina în anvelopă prefabricată sau în construcţie zidită va avea caracteristici structurale cel puţin echivalente cu cele din prescripţiile OD DG 10061RO b) cabina înglobată în constructie existenta (clădire civilă) trebuie să aibă caracteristicile structurale cel puţin echivalente cu cele din prescripţiile OD DG 2091 - celula de racord si celula cu întrerupator automat cu protectie generala maximala de curent si impotriva punerilor la pamant, montate in compartimentul utilizatorului; - LES 20 kV de Cu, sectiune minima de 95 mmp (L=10 m), inclusiv capetele terminale, între celula de masura si celula de sosire din compartimentul consumatorului. Daca nu se poate respecta aceasta conditie, se va monta celula cu intrerupator pe cablul de alimentare; - priza de pamant interioara si exterioara aferenta cladirii in care se monteaza echipamentele punctului de alimentare; - compartimentul OD va fi echipat cu instalatie de serviciu (iluminat si o priza electrica monofazata) care va fi alimentata din instalatia consumatorului prin grija acestuia; - accesul in compartimentul OD si la contorul de energie electrica se va realiza din domeniu public. • Instalatia de producere trebuie sa respecte cerintele tehnice prevazute in Ordinul ANRE 132/2020 (ultima modificare a Ordinul ANRE 228/2018) – pentru aprobarea Normei tehnice "Conditii tehnice de racordare la retelele electrice de interes public pentru prosumatorii cu injectie de putere activa in retea" • Utilizatorului ii incumba obligatia de a realiza prin finantare directa instalatia de utilizare aferenta obiectivului si de a depune dosarul instalatiei de utilizare (elaborat de un agent economic autorizat sau electrician autorizat ANRE), anterior realizarii instalatiei de alimentare cu energie electrica. • Tariful de racordare a fost calculat pe baza de deviz general conform HG 907/2016. • Este necesara obtinerea autorizatiei de construire pentru instalatia de racordare si avizare in CTE a proiectului tehnic. • Regimul juridic al terenului pe care urmeaza a fi amplasata instalatia de racordare va fi clarificat in cuprinsul certificatului de urbanism ce se va emite de Autoritatile competente in vederea edificarii instalatiei de racordare. In ipoteza amplasarii instalatiei de racordare pe/in imobile proprietate privata, utilizatorul va asigura recunoasterea cu titlu gratuit a drepturilor legale de uz servitute si dupa caz, constituirea dreptului de superficie, precum si inscrierea in cartea funciara relevanta a acestor drepturi. Incheierea contractului deexecutie pentru realizarea lucrarilor de racordare/deviere/intarire este conditionata de obtinerea autorizatiilor de construire aferente acestora, atat pentru ipoteza in care instalatia va afecta imobile proprietate publica, cat si pentru situatia in care aceasta va afecta imobile proprietate privata.- | Retele Electrice Banat S.A. | 24911364 | 2024-11-06 | Prosumatori <= 400 kW cu emitere ATR | ORD 59/2013; ORD 228/2018; ORD.19/2022 | 2025-11-06 | VALABIL | 2025 | nu | nu | nu
168 | COMUNA PERIAM | Asigurarea energiei electrice din surse regenerabile pentru consumul propriu al clădirilor publice si a iluminatului public din Comuna Periam, Jud. Timiș | TIMIS | 0.0028 | 0,4 | PTA2024 COMUNA PERIAM PORT | Bransament electric trifazat existentNu este cazulNecesar reprogramare contor existent pentru tarif de producator. | Retele Electrice Banat S.A. | 25044025 | 2024-11-08 | Prosumatori <= 400 kW cu emitere ATR | ORD 59/2013; ORD 228/2018; ORD.19/2022 | 2025-11-08 | VALABIL | 2025 | nu | nu | nu
169 | SC LAGERMAX ROMANIA SRL | ZONA CU DESTINATIA SERVICII, INDUSTRIE COMERT SI DEPOZITARE | ARAD | 0.35 | 20 | A20 DOROBANTI-CURTICI AR | -Clientul existent, POD 521310780, alimentat din PTA 4554, solicita contopirea POD 521295423 - SC LAGERMAX ROMANIA SRL si POD 521295489- SC LAGERMAX AUTOTRANSPORT SRL intr-o singura pozitie cu masurarea energiei electrice la 20kV. Necesar realizarea urmatoarelor lucrari, din LEA 20kV Curtici – Dorobanti, zona stalpilor nr.2/26 - 2/28: 1. Lucrări finanţate pe baza tarifului de racordare plătit de beneficiar la OD: - Echipare stalp existent nr.2/27 de tip SC cu separator tripolar 24kV vertical conform DY595 RO, un set de descărcătoare cu ZnO cu disconector, conform DY557 RO ed.2 şi priză de pămînt cu Rp max. 4ohm; - Plantare stîlp nou [nr.1] de beton de tip SC15014, echipat cu separator tripolar 24kV vertical conform DY595 RO, un set de descărcătoare cu ZnO cu disconector, conform DY557 RO ed.2 şi priză de pămînt cu Rpmax. 4 ohm, amplasat pe domeniu public intre stalpii nr.2/27 si 2/28; - Sectionare LEA 20kV Curtici-Dorobanti intre stalpii nr.2/27 si noul stalp plantat in vederea inserierii noului PC la LEA 20kV existentă; - Realizare LES 20kV cu cablu de Al 2x[3x185] mmp lungime totala de cca. 195m, montat în tub conform DS4235 RO şi DS4247 RO, intre stalpii nr. 2/27 si cel nou plantat, cu realizare de terminale de interior respectiv exterior în vederea racordării noului PT la LEA 20kV existentă; - Echipare compartiment racordare pus la dispozitie de beneficiar, cabina în anvelopă prefabricată sau în construcţie zidită cu caracteristici structurale cel puţin echivalente cu cele din prescripţiile Retele Electrice DG 10061RO, incaperea pusa la dispozitie de catre beneficiar trebuie sa aiba urmatoarele dimensiuni: 2,5x3 m (Lxl) si inaltime de minim 2,2m; Constructia incaperii trebuie realizata conform DG10061RO, DG2061RO ed.2 si DG2092RO (pereti, acoperis, podea, sistem ventilatie, usa, finisaje): -2 buc. celule modulare de linie de 24kV, 630A, 16 kA(1s), cu separator de sarcină în SF6 şi CLP, conform DY803/416-LE (loc pentru încă o celulă si pregatita pentru integrarea in sistemul de Telecontrol al OD); -1 buc. celulă de măsură cu separator de sarcină – pregatita pentru integrarea in sistemul de telecontrol OD- conform DY803/4-UTM ed.3, cu două TT 20/0,1kV, conform DMI031015 RO, clasa de precizie 0,5 şi două TC de 50/5A, conform DM031052 RO, clasa de precizie 0,5S - SC LAGERMAX ROMANIA SRL; II. Lucrari finantate de catre operatorul de distrbutie: - montarea in celula masura a unui contor electronic trifazat 2x100V, 5A, cls.0,5S cu curbă de sarcină, cu sistem de teletransmisie, în montaj indirect (TT 20/0,1kV cf.DMI031015 RO, cls.0.5, TC 50/5A conform DM031052 RO, cls.0,5S şi cordon de conectare grup de măsurare cf.DMI031011 RO). Contorul utilizat va fi contor bidirectional, programat cu tarif producator, clasa de exactitate 0,5s pentru energia activa si energia reactiva – montaj indirect, curba de sarcina, alimentare auxiliara si alimentator extern. Pentru imbunatatirea semnalului GSM in vederea transmisiei curbelor de sarcina din contor se va monta in exterior o antena GSM cu castig de semnal. Contorul va fi astfel amplasat încât este posibilă citirea lui din exteriorul PT atât de către client cît şi de distribuitor. III. Lucrări finanţate de beneficiar, realizate prin grija lui, ce devin proprietatea acestuia: - Compartiment Beneficiar pentru instalaţiile electrice ale utilizatorului; - Celulă sosire cu un întrerupător automat fix (sau numai un întrerupător automat debroşabil) în compartimentul utilizatorului. - Instalaţia de iluminat interior, prize şi instalaţia de legare la pământ a clădirii; - LES 20kV cît mai scurtă posibil (max. 20m), cu cablu de cupru de secţiune minimă 95 mmp, între celula de măsură din compartimentul de racordare şi celula cu înterupător din compartimentul utilizatorului; - Realizarea instalaţiei de utilizare; Asigurarea izolării fonice, a măsurilor de PSI, a accesului în instalatiişi protecţiei faţă de eventualele inundaţii sau acumulări de gaze, vor fi în responsabilitatea proiectantului, constructorului si proprietarului părţii de construcţie a punctului de allimentare 20kV. - Punctul de alimentare 20kV se va amplasa pe teren proprietate privată, la limita de proprietate şi va avea acces în compartimentul de racordare direct din exterior prin realizarea de către client a unei căi de acces. Traseele reţelelor electrice şi amplasamentul PA proiectat, se vor stabili în cadrul PT de către proiectantul de specialitate, conform avizelor obţinute şi de comun acord cu beneficiarul lucrării, astfel încît să permită accesul pentru mentenanţă şi înlocuirea instalaţiilor electrice defecte în timp util. Proiectul tehnic se va aviza în CTA a Retele Electrice Banat. - Întrerupătorul plecare (DG) va fi obligatoriu prevăzut cu următoarele protecții: - protecţie generală maximală de curent la scurtcircuit; - protecţie generală maximală de curent la suprasarcina; - protectie homopolara de curent in doua trepte, contra punerilor la pamant monofazate, respectiv bifazate, cu reglajul corelat cu celelalte protectii din instalatiile RE Banat; - Dispozitivul de interfata (DI) din instalatia de productie a utilizatorului = intrerupator automat de categoria AC3 comandat de sistemul de protectie de interfata SPI ce trebuie sa prevada conform Ord.132/2020: Valorile maxime şi minime ale tensiunii şi frecvenţei pentru protecţiile de interfaţă aferente instalaţiilor de producere a energiei electrice: -Functia de protectie de tensiune treapta I – valoare: 1.15Un; Temporizare:0.5s. -Functia de protectie de tensiune treapta II – valoare: 0.85Un; Temporizare: 3.2s. -Functia de protectie de frecventa treapta I – valoare 52Hz; Temporizare: 0.5s. -Functia de protectie de tensiune treapta II – valoare 47.5Hz; Temporizare: 0.5s. -Functia de protectie de maxima tensiune (valoarea mediata la 10min)* – valoare 1.1Un; Temporizare 603s** *Această funcţie se activează doar în cazul în care este conţinută în modulul generator (invertor)/generator sincron achiziţionat şi este obligatorie în cazul protecţiilor de interfaţă, externe unităţilor generatoare/instalaţiilor de producere a energiei electrice cu puterea instalată peste 30kVA. ** Timpul de acţionare al protecţiei este dependent de valoarea iniţială şi finală a tensiunii măsurate, respectiv de 10 minute după un timp de demaraj de 3s. In perioada de probe se va monta analizor pentru monitorizarea calitatii energiei electrice clasa A pentru o perioada de cel putin o saptamana. Va trebui prevăzut un dispozitiv de rezervă pentru DI (acesta poate fi DG) care va avea urmatoarele cerinte: - Funcția de protectie de rezervă a DI sunt: lipsa tensiune, temporizată la maximum 0,5s maximala de curent care sa asigure declansarea unui alt dispozitiv (de rezervă) capabil să separe generatorul/generatoarele de rețea în cazul în care nu se deschide dispozitivul de interfață. - Resetarea dispozitivului de back-up (dupa actionare) se va face numai manual. Dacă invertorul este deja echipat cu un DI intern electromecanic, se permite ca acesta să îndeplinească funcția de declansare de rezerva a DI, cu condiția să poată primi semnalul de declansare temporizata de la SPI extern. Pentru instalațiile de producție, trebuie să existe întotdeauna cel puțin două dispozitive între generator și rețea, subordonate SPI, din care: - unul execută funcția de DI; - celălalt execută funcția de back-up al DI, acțiunea combinată a celor două dispozitive separă în mod fiabil generatoarele de rețeaua Distribuitorului atunci cand se impune. Lucrarile, echipamentele, schemele monofilare, necesare pentru indeplinirea cerintelor susmentionate, se vor prevedea intr-o documentatie tehnica, eleborata de catre un proiectat atestat ANRE, ce va fi prezentata pentru accept la Rețele Electrice Banat SA. Realizarea lucrarilor pentru instalatiile din aval de punctul de delimitare este in responsabilitatea utilizatorului si se efectueaza pe cheltuiala acestuia. Se respectă distanțele de siguranță conform Ordin ANRE 239/19 Normă tehnică privind delimitarea zonelor de protecţie şi de siguranţă aferente capacităţilor energetice. | Retele Electrice Banat S.A. | 24911896 | 2024-11-08 | Prosumatori <= 400 kW cu emitere ATR | ORD 59/2013; ORD 228/2018; ORD.19/2022 | 2025-11-08 | VALABIL | 2025 | nu | nu | nu
170 | COMUNA PERIAM | Asigurarea energiei electrice din surse regenerabile pentru consumul propriu al clădirilor publice si a iluminatului public din Comuna Periam, Jud. Timiș - CF 400991 | TIMIS | 0.00392 | 0,4 | PTA2016 COMUNA PERIAM | Bransament electric trifazat existentNu este cazulNecesar reprogramare contor existent pentru tarif de producator. | Retele Electrice Banat S.A. | 25044162 | 2024-11-08 | Prosumatori <= 400 kW cu emitere ATR | ORD 59/2013; ORD 228/2018; ORD.19/2022 | 2025-11-08 | VALABIL | 2025 | nu | nu | nu
171 | COMUNA PERIAM | Asigurarea energiei electrice din surse regenerabile pentru consumul propriu al clădirilor publice si a iluminatului public din Comuna Periam, Jud. Timiș - CF 402603 | TIMIS | 0.01064 | 0,4 | PTA2092 CENTRU PERIAM | Bransament electric trifazat existentNu este cazulNecesar reprogramare contor existent pentru tarif de producator. | Retele Electrice Banat S.A. | 25044605 | 2024-11-08 | Prosumatori <= 400 kW cu emitere ATR | ORD 59/2013; ORD 228/2018; ORD.19/2022 | 2025-11-08 | VALABIL | 2025 | nu | nu | nu
172 | COMUNA TOTESTI | STATIE SI CEF | HUNEDOARA | 0.1573 | 20 | A20 ZEICANI-HATEG DV | -Post de transformare in anvelopa de beton racordat la LEA 20 kV Hateg - Zeicani, de la stalpul nr. 180 : - inlocuire stalp nr. 180 cu stalp tip SC 15014 echipat cu separator vertical derivatie subterana (DY 595 RO); - racord subteran 20 kV cu cablu MT 3x(1x185)Al mmp (DC 4385 RO) in lungime de 1180 m (250 m pamant, 30 m foraj, 885 m drum auto asfaltat), pozat in tub PVC (DC 4235 RO si DS 4247 RO); - post de transformare in anvelopa beton (DG 2061 RO) echipat cu o celula de linie (DY 803/416 RO), o celula de trafo (DY 803/216 RO), un transformator 20/0.4 kV – 250 kVA; - montare tablou joasa tensiune (DY 3009/1 RO) echipat cu 1 întrerupator (I=350 A); - branşament electric trifazat subteran alimentat din tabloul joasa tensiune, realizat cu cablu 3x150+95N mm2 (DC 4146 RO), L=5 m, cu BMPTi 250 A (FT-133-MAT) cu picior încastrat în beton, montat la limită de proprietate. • Utilizatorului ii incumba obligatia de a realiza prin finantare directa instalatia de utilizare aferenta obiectivului si de a depune dosarul instalatiei de utilizare (elaborat de un agent economic autorizat sau electrician autorizat ANRE), anterior realizarii instalatiei de alimentare cu energie electrica. • Tariful de racordare a fost calculat pe baza de deviz general conform HG 907/2016. • Este necesara obtinerea autorizatiei de construire pentru instalatia de racordare si avizare in CTE a proiectului tehnic. • Regimul juridic al terenului pe care urmeaza a fi amplasata instalatia de racordare va fi clarificat in cuprinsul certificatului de urbanism ce se va emite de Autoritatile competente in vederea edificarii instalatiei de racordare. In ipoteza amplasarii instalatiei de racordare pe/in imobile proprietate privata, utilizatorul va asigura recunoasterea cu titlu gratuit a drepturilor legale de uz servitute si dupa caz, constituirea dreptului de superficie, precum si inscrierea in cartea funciara relevanta a acestor drepturi. Incheierea contractului de executie pentru realizarea lucrarilor de racordare este conditionata de obtinerea autorizatiilor de construire aferente acestora, atat pentru ipoteza in care instalatia va afecta imobile proprietate publica, cat si pentru situatia in care aceasta va afecta imobile proprietate privata.- | Retele Electrice Banat S.A. | 20118728 | 2024-11-11 | Prosumatori <= 400 kW cu emitere ATR | ORD 59/2013; ORD 228/2018; ORD.19/2022 | 2025-11-11 | VALABIL | 2025 | nu | nu | nu
173 | DRAGOS GHEORGHE-MARIUS | CASA + PROSUMATOR | ARAD | 0.005 | 0,23 | PTA 4518 CURTICI STR T. IONESCU | Loc de consum si producere existent..Din PTA 20/0.4kV, 160kVA, nr.4518, din LEA 0.4kV prin realizarea urmatoarelor lucrari: 1.-lucrari finantate prin grija si pe cheltuiala operatorului de distributie: - montare pe fatada BMPm-63A standardizat, in locul celui existent; - realizare grup masura energie electrica prin montarea in BMPm a contorului electronic monofazat bidirectional existent, recuperat din vechiul BMPm, programat cu tarif producator; 2. lucrari de realizat prin grija si pe cheltuiala beneficiarului: - priza de pamant a BMPm; - refacere coloana jt intre BMPm si TG beneficiar | Retele Electrice Banat S.A. | 25047518 | 2024-11-13 | Prosumatori <= 400 kW cu emitere ATR | ORD 59/2013; ORD 228/2018; ORD.19/2022 | 2025-11-13 | VALABIL | 2025 | nu | nu | nu
174 | NICOLAE - SORIN LERINTI | Locuinta + CEF Prosumator | HUNEDOARA | 0.009 | 0,4 | PTZ 2002 ORASTIE / LEA ORASTIE-ORASTIE 1 | Bransament electric trifazat care se va desfiinta dupa realizarea noului bransament corespunzator puterii solicitate.Sporul de putere solicitat necesita realizarea unui bransament electric trifazat aerian alimentat de la stalpul de tip SE 10 nr. 34 din LEA JT - str. Morii, zona PTZ nr. 2002 Sediu Orastie, realizat cu conductor 4x16 mmp, L=15 m, cu carlig si BMPT 32 A (FT-124-MAT) montat pe cladire. • Inlocuire contor existent cu contor electronic trifazat bidirectional si programare cu tarif de producator. • Instalatia de producere trebuie sa respecte cerintele tehnice prevazute in Ordinul ANRE 132/2020 (ultima modificare a Ordinul ANRE 228/2018) – pentru aprobarea Normei tehnice "Conditii tehnice de racordare la retelele electrice de interes public pentru prosumatorii cu injectie de putere activa in retea" • Utilizatorului ii incumba obligatia de a realiza prin finantare directa instalatia de utilizare aferenta obiectivului (care sa includa noile receptoare) si de a depune la RETELE ELECTRICE Banat SA dosarul instalatiei de utilizare (elaborat de un agent economic autorizat sau electrician autorizat ANRE). • In cazul in care tariful T din prezentul ATR nu va fi platit de catre consumator, ramane valabil ATR/CER emis anterior. • Valoarea medie a bransamentului pana la care operatorul de distributie ramburseaza cheltuielile pentru proiectarea si realizarea bransamentului, stabilita conform reglementarilor in vigoare, este de 1460 lei.- | Retele Electrice Banat S.A. | 25093588 | 2024-11-15 | Prosumatori <= 400 kW cu emitere ATR | ORD 59/2013; ORD 228/2018; ORD.19/2022 | 2025-11-15 | VALABIL | 2025 | nu | nu | nu
175 | COMUNA ILIA | Centrala fotovoltaica | HUNEDOARA | 0.2 | 20 | RA.T.22-STP.139A COSEVITA-ILIA NOJA | -Punct de conexiune racordat la LEA 20 kV Ilia - Cosevita, derivatie PTA 3319 Liceu Ilia : - inlocuire stalp nr. 3 din axul LEA 20 kV Ilia - Cosevita, derivatie PTA 3319 Liceu Ilia, cu stalp de tip SC 15014; - montare cablu x3x(1x185)Almmp, în lungime de 40 m (25 m pamant, DC 4385/2 RO), pozat in tub PVC (DC 4235 RO si DS 4247 RO), racordat la stalpul proiectat; - realizare punct de conexiune cu 2 compartimente (de racordare si de utilizator - unul pentru instalatiile electrice ale OD si unul pentru instalatiile electrice ale consumatorului), cu urmatoarea componenta : 1 celula de linie de medie tensiune extensibila (DY 803/416), 1 celula de masura echipata cu 2 transformatoare de tensiune 20/0,1 kV (DY 4141/3 RO), 2 transformatoare de curent avand raportul de transformare 50/5 A, cls. 0.5S (conform DMI 031052 RO); - masurarea consumului de energie electrica se va face prin contorul electronic de energie electrica trifazat 3*57/100 V, valori nominale curent: In=5-6 A, clasa de precizie 0,5S%, conexiune indirecta. Lucrari finantate de beneficiar ce devin proprietatea acestuia : - constructia cu 2 compartimente (unul pentru instalatiile electrice din gestiunea RETELE ELECTRICE Banat SA cu dimensiuni interne de cel putin 2 ,5*2,5*2,4 (l*L*h) m) si unul pentru instalatiile electrice ale consumatorului a) cabina în anvelopă prefabricată sau în construcţie zidită va avea caracteristici structurale cel puţin echivalente cu cele din prescripţiile OD DG 10061RO b) cabina înglobată în constructie existenta (clădire civilă) trebuie să aibă caracteristicile structurale cel puţin echivalente cu cele din prescripţiile OD DG 2091 - celula de racord si celula cu întrerupator automat cu protectie generala maximala de curent si impotriva punerilor la pamant, montate in compartimentul utilizatorului; - LES 20 kV de Cu, sectiune minima de 95 mmp (L=10 m), inclusiv capetele terminale, între celula de masura si celula de sosire din compartimentul consumatorului. Daca nu se poate respecta aceasta conditie, se va monta celula cu intrerupator pe cablul de alimentare; - priza de pamant interioara si exterioara aferenta cladirii in care se monteaza echipamentele punctului de alimentare; - compartimentul OD va fi echipat cu instalatie de serviciu (iluminat si o priza electrica monofazata) care va fi alimentata din instalatia consumatorului prin grija acestuia; - accesul in compartimentul OD si la contorul de energie electrica se va realiza din domeniu public. • Instalatia de producere trebuie sa respecte cerintele tehnice prevazute in Ordinul ANRE 132/2020 (ultima modificare a Ordinul ANRE 228/2018) – pentru aprobarea Normei tehnice "Conditii tehnice de racordare la retelele electrice de interes public pentru prosumatorii cu injectie de putere activa in retea" • Utilizatorului ii incumba obligatia de a realiza prin finantare directa instalatia de utilizare aferenta obiectivului si de adepune dosarul instalatiei de utilizare (elaborat de un agent economic autorizat sau electrician autorizat ANRE), anterior realizarii instalatiei de alimentare cu energie electrica. • Tariful de racordare a fost calculat pe baza de deviz general conform HG 907/2016. • Este necesara obtinerea autorizatiei de construire pentru instalatia de racordare si avizare in CTE a proiectului tehnic. • Regimul juridic al terenului pe care urmeaza a fi amplasata instalatia de racordare va fi clarificat in cuprinsul certificatului de urbanism ce se va emite de Autoritatile competente in vederea edificarii instalatiei de racordare. In ipoteza amplasarii instalatiei de racordare pe/in imobile proprietate privata, utilizatorul va asigura recunoasterea cu titlu gratuit a drepturilor legale de uz servitute si dupa caz, constituirea dreptului de superficie, precum si inscrierea in cartea funciara relevanta a acestor drepturi. Incheierea contractului de executie pentru realizarea lucrarilor de racordare/deviere/intarire este conditionata de obtinerea autorizatiilor de construire aferente acestora, atat pentru ipoteza in care instalatia va afecta imobile proprietate publica, cat si pentru situatia in care aceasta va afecta imobile proprietate privata.- | Retele Electrice Banat S.A. | 25110314 | 2024-11-18 | Prosumatori <= 400 kW cu emitere ATR | ORD 59/2013; ORD 228/2018; ORD.19/2022 | 2025-11-18 | VALABIL | 2025 | nu | nu | nu
176 | COMUNA BUCOVAT | STATIE SI CEF | TIMIS | 0.2002 | 20 | A20 GHIRODA-PADUREA VERDE TM | Bransament electric trifazat existentNu este cazulConsta într-un PC anvelopa 20kV pus la dispozitie de catre beneficiar, cu masura MT racordat la LEA 20 kV GHIRODA din statia 110/20kV PADUREA VERDE, cu realizarea urmatoarelor lucrari: -Din ST131/22/6A se vor demonta capetele terminale din LEA 20 kV GHIRODA-PADUREA VERDE - Demontare cablu din suportul cu descarcatoare si mansonare printr-un set de mansoane. - Se va poza (in domeniul public) doua cabluri de medie tensiune tripolar cu elice vizibila pentru montare subterana, izolat in polietilena reticulara de grosime redusa, Al 3x1x185 mmp, cu ecran in tub de aluminiu sub invelis de PVC sau PE (cf. DC 4385 RO), in lungime de 2x70 m (din care 10m pe stalpul existent, 2x10 in punctul de conexiune<(>,<)> 2x52 m spatiu verde si 2x3m foraj) pana la punctul de conexiune 20kV proiectat si de la punctul de conexiune proiectat la separator - Cablul se va poza in sapatura deschisa la o adincime de 0.8-1 m, protejat in tub de polietilena reticulara, acoperit cu unstrat de nisip de 20 cm masurat de la partea superioara a tubului, semnalizat cu benzi avertizoare cf. DS4235RO si DS4247RO ; • Echipare PC 20kV compartiment racordare pus la dispozitie de beneficiar: - 2 buc. celule modulare de linie de 24kV, 630A, 16 kA(1s), cu separator de sarcină în SF6 şi CLP, conform DY803/2-LE ed.3 ,telecontrolate ,compartimentul trebuie sa permita o dezvoltare ulterioara cu inca o celula de linie; - 1 buc. celulă de măsură cu separator de sarcină, conform DY803M/316-UTM ed.2, cu două TT 20/0,1 kV, conform DMI031015 RO, clasa de precizie 0,5 şi doua TC de 50/5A ( DY808) <(>,<)> conform DMI031052 RO , clasa de precizie 0,2s. , clasa de precizie 0,2s. - rezistente in celulele MT – 3 buc. si 3 termohigrostat in PT – 3 buc.; PC va fi amplasat astfel incat accesul in el sa fie direct din domeniul public; II. Lucrări finanţate de beneficiar, realizate prin grija lui, ce devin proprietatea acestuia, conform Ordin nr. 59/2013: 1). LES 20 kV cît mai scurtă posibil (l≤20m), cu cablu de cupru de secţiune minimă 95 mmp, între celula de măsură din compartimentul de racordare şi celula cu înterupător din compartimentul utilizatorului 2). Celulă sosire cu un separator tripolar şi a unui întrerupător automat fix (sau numai un întrerupător automat debroşabil) în compartimentul utilizatorului. Întrerupătorul va fi obligatoriu prevăzut cu sistem de protecţie generală maximală de curent şi împotriva defectelor de punere la pămînt, cu reglajul corelat cu celelalte protecţii din instalaţiile SC Retele Electrice Banat SA-Zona MT/jt Timisoara 3). Instalaţia de iluminat interior, prize şi instalaţia de legare la pământ a clădirii punctului de conexiune 4) 1 buc trafo 20/0,4 kV Delimitarea între instalaţiile distribuitorului şi cele ale consumatorului este la capetele terminale de racordare a LES 20 kV plecare din compartimentul de racordare al noului punct de conexiune. Traseele reţelelor electrice şi amplasamentul PC se vor stabili în cadrul proiectului tehnic de către proiectantul de specialitate, conform avizelor obţinute şi de comun acord cu beneficiarul lucrării, astfel încît să permită accesul pentru mentenanţă şi înlocuirea instalaţiilor electrice defecte în timp util. Proiectul tehnic se va aviza în Comisia Tehnică de Avizare a Retele Electrice Banat S.A Zona Reţea MT/jt Timisoara . Materialele şi echipamentele care se utilizează la realizarea instalaţiei trebuie să fie noi, omologate sau certificate, după caz, dacă acest lucru este prevăzut în specificaţiile tehnice unificate, în conformitate cu procedurile aplicabile în Retele Electrice Banat S.A . Măsurarea energiei electrice se va face la MT, cu contor electronic trifazat bidirectional 2x100V, 5A, clasa de precizie 0.5S, cu curbă de sarcină, cu interfaţă serială RS232, cu sistem de teletransmisie, în montaj indirect (TT 20/0,1kV conform DMI031015 RO, clasa precizie 0,5, TC de 50/5A ( DY808 , conform DMI031052 RO , clasa de precizie 0,2s., cordon de conectare grup de măsurare conform DMI031011 RO). Incaperea pusa la dispozitie de catre beneficiar trebuie sa aiba urmatoarele dimensiuni: 2,5x3 m (Lxl) si inaltime de minim 2,2 m. Constructia incaperii trebuie realizata conform DG10061RO, DG2061RO ed.2 si DG2092RO (pereti, acoperis, podea, sistem ventilatie, usa, finisaje) Celelalte materiale şi echipamente, pentru care nu sunt elaborate specificaţii tehnice unificate, trebuie sa fie noi, compatibile cu starea tehnică a instalaţiei, să îndeplinească cerinţele specifice de fiabilitate şi siguranţă. | Retele Electrice Banat S.A. | 25225992 | 2024-11-18 | Prosumatori <= 400 kW cu emitere ATR | ORD 59/2013; ORD 228/2018; ORD.19/2022 | 2025-11-18 | VALABIL | 2025 | nu | nu | nu
177 | ORASUL JIMBOLIA | Parc 2 Jimbolia 399kW | TIMIS | 0.39911 | 20 | A20 ORAS 1-JIMBOLIA TM | nu este cazulNu este cazulConsta într-un PC anvelopa 20kV pus la dispozitie de catre beneficiar, cu masura MT racordat la LEA 20 kV ORAS 1- JIMBOLIA TM, cu realizarea urmatoarelor lucrari: -Din ST1 se vor demonta capetele terminale din LEA ORAS 1- JIMBOLIA - Demontare cablu din suportul cu descarcatoare si mansonare printr-un set de mansoane. - Se va poza (in domeniul public) doua cabluri de medie tensiune tripolar cu elice vizibila pentru montare subterana, izolat in polietilena reticulara de grosime redusa, Al 3x1x185 mmp, cu ecran in tub de aluminiu sub invelis de PVC sau PE (cf. DC 4385 RO), in lungime de 2x40 m (din care 10m pe stalpul existent, 2x10 in punctul de conexiune <(>,<)>2x25 m spatiu verde) pana la punctul de conexiune 20kV proiectat si de la punctul de conexiune proiectat la separator - Cablul se va poza in sapatura deschisa la o adincime de 0.8-1 m, protejat in tub de polietilena reticulara, acoperit cu un strat de nisip de 20 cm masurat de la partea superioara a tubului, semnalizat cu benzi avertizoare cf. DS4235RO si DS4247RO ; • Echipare PC 20kV compartiment racordare pus la dispozitie de beneficiar: - 2 buc. celule modulare de linie de 24kV, 630A, 16 kA(1s), cu separator de sarcină în SF6 şi CLP, conform DY803/2-LE ed.3 ,telecontrolate,compartimentul trebuie sa permita o dezvoltare ulterioara cu inca o celula de linie; - 1 buc. celulă de măsură cu separator de sarcină, conform DY803M/316-UTM ed.2, cu două TT 20/0,1 kV, conform DMI031015 RO, clasa de precizie 0,5 şi doua TC de 50/5A ( DY808) <(>,<)> conform DMI031052 RO , clasa de precizie 0 ,2s. , clasa de precizie 0,2s. - rezistente in celulele MT – 3 buc. si 3 termohigrostat in PT – 3 buc.; PC va fi amplasat astfel incat accesul in el sa fie direct din domeniul public; II. Lucrări finanţate de beneficiar, realizate prin grija lui, ce devin proprietatea acestuia, conform Ordin nr. 59/2013: 1). LES 20 kV cît mai scurtă posibil (l≤20m), cu cablu de cupru de secţiune minimă 95 mmp, între celula de măsură din compartimentul de racordare şi celula cu înterupător din compartimentul utilizatorului 2). Celulă sosire cu un separator tripolar şi a unui întrerupător automat fix (sau numai un întrerupător automat debroşabil) în compartimentul utilizatorului. Întrerupătorul va fi obligatoriu prevăzut cu sistem de protecţie generală maximală de curent şi împotriva defectelor de punere la pămînt, cu reglajul corelat cu celelalte protecţii din instalaţiile SC Retele Electrice Banat SA-Zona MT/jt Timisoara 3). Instalaţia de iluminat interior, prize şi instalaţia de legare la pământ a clădirii punctului de conexiune 4) 1 buc trafo 20/0,4 kV Delimitarea între instalaţiile distribuitorului şi cele ale consumatorului este la capetele terminale de racordare a LES 20 kV plecare din compartimentul de racordare al noului punct de conexiune. Traseele reţelelor electrice şi amplasamentul PC se vor stabili în cadrul proiectului tehnicde către proiectantul de specialitate, conform avizelor obţinute şi de comun acord cu beneficiarul lucrării, astfel încît să permită accesul pentru mentenanţă şi înlocuirea instalaţiilor electrice defecte în timp util. Proiectul tehnic se va aviza în Comisia Tehnică de Avizare a Retele Electrice Banat S.A Zona Reţea MT/jt Timisoara . Materialele şi echipamentele care se utilizează la realizarea instalaţiei trebuie să fie noi, omologate sau certificate, după caz, dacă acest lucru este prevăzut în specificaţiile tehnice unificate, în conformitate cu procedurile aplicabile în Retele Electrice Banat S.A . Măsurarea energiei electrice se va face la MT, cu contor electronic trifazat bidirectional 2x100V, 5A, clasa de precizie 0.5S, cu curbă de sarcină, cu interfaţă serială RS232, cu sistem de teletransmisie, în montaj indirect (TT 20/0,1kV conform DMI031015 RO, clasa precizie 0,5, TC de 50/5A ( DY808 , conform DMI031052 RO , clasa de precizie 0,2s. , cordon de conectare grup de măsurare conform DMI031011 RO). Incaperea pusa la dispozitie de catre beneficiar trebuie sa aiba urmatoarele dimensiuni: 2,5x3 m (Lxl) si inaltime de minim 2,2 m. Constructia incaperii trebuie realizata conform DG10061RO, DG2061RO ed.2 si DG2092RO (pereti, acoperis, podea, sistem ventilatie, usa, finisaje) Celelalte materiale şi echipamente, pentru care nu sunt elaborate specificaţii tehnice unificate, trebuie sa fie noi, compatibile cu starea tehnică a instalaţiei, să îndeplinească cerinţele specifice de fiabilitate şi siguranţă. Solutie propusa racord nou (tip bransament LEA/LES, lungime, sectiune, BMP, tip contor, etc): | Retele Electrice Banat S.A. | 24971592 | 2024-11-19 | Prosumatori <= 400 kW cu emitere ATR | ORD 59/2013; ORD 228/2018; ORD.19/2022 | 2025-11-19 | VALABIL | 2025 | nu | nu | nu
178 | COMUNA PERIAM | Asigurarea energiei electrice din surse regenerabile pentru consumul propriu al clădirilor publice si a iluminatului public din Comuna Periam, Jud. Timiș - CF 403709 | TIMIS | 0.24976 | 20 | A20 LOVRIN-LOVRIN TM | nu este cazulNu este cazulConsta într-un PC anvelopa 20kV pus la dispozitie de catre beneficiar, cu masura MT racordat la LEA LOVRIN din Statia 110/20 kV LOVRIN TM, cu realizarea urmatoarelor lucrari: Stalpul Nr. 208/11 se va echipa cu: separator vertical conform DY595RO, suport descarcatori si descarcatori cu oxid de zinc conform DY557RO, si realizarea prizei de pamant cu Rp≤4ohmi. Se va poza (in domeniul public) un cablu de medie tensiune tripolar cu elice vizibila pentru montare subterana, izolat in polietilena reticulara de grosime redusa, Al 3x1x185 mmp, cu ecran in tub de aluminiu sub invelis de PVC sau PE (cf. DC 4385 RO), de la sepratorul nou proiectat pe st. ex. 208/11 pana la punctul de conexiune 20kV proiectat, in lungime de 700 m (din care 10m pe stalpul existent, 10m in punctul de conexiune, 595 m spatiu verde, 83 m foraj si 2m beton). Cablul se va poza in sapatura deschisa la o adincime de 0.8-1 m, protejat in tub de polietilena reticulara, acoperit cu un strat de nisip de 20 cm masurat de la partea superioara a tubului, semnalizat cu benzi avertizoare cf. DS4235RO si DS4247RO ; Echipare PC 20kV compartiment racordare pus la dispozitie de beneficiar: - 1 buc. celule modulare de linie de 24kV, 630A, 16 kA(1s), cu separator de sarcină în SF6 şi CLP, conform DY803/2-LE ed.3<(>,<)> telecontrolate. Compartimentul trebuie sa permita o dezvoltare ulterioara cu inca o celula de linie; - 1 buc. celulă de măsură cu separator de sarcină, conform DY803/4, cu două TT 20/0,1 kV, conform DMI031015 RO, clasa de precizie 0,5 şi TC de 50/5A conform DMI031052 RO , clasa de precizie 0,2s; - rezistente in celulele MT – 2 buc. si termohigrostat in PT – 2 buc.; PC va fi amplasat astfel incat accesul in el sa fie direct din domeniul public; II. Lucrări finanţate de beneficiar, realizate prin grija lui, ce devin proprietatea acestuia, conform Ordin nr. 59/2013: 1). LES 20 kV cît mai scurtă posibil (l≤20m), cu cablu de cupru de secţiune minimă 95 mmp, între celula de măsură din compartimentul de racordare şi celula cu înterupător din compartimentul utilizatorului; 2). Celulă sosire cu un separator tripolar şi a unui întrerupător automat fix (sau numai un întrerupător automat debroşabil) în compartimentul utilizatorului. Întrerupătorul va fi obligatoriu prevăzut cu sistem de protecţie generală maximală de curent şi împotriva defectelor de punere la pămînt, cu reglajul corelat cu celelalte protecţii din instalaţiile SC Retele Electrice Banat SA-Zona MT/jt Timisoara 3). Instalaţia de iluminat interior, prize şi instalaţia de legare la pământ a clădirii punctului de conexiune 4) 1 buc trafo 20/0,4 kV Delimitarea între instalaţiile distribuitorului şi cele ale consumatorului este la capetele terminale de racordare a LES 20 kV plecare din compartimentul de racordare al noului punct de conexiune. Traseele reţelelor electrice şi amplasamentul PC se vor stabili în cadrul proiectului tehnic de către proiectantul de specialitate, conform avizelor obţinute şi de comun acord cu beneficiarul lucrării, astfel încît să permită accesul pentru mentenanţă şi înlocuirea instalaţiilor electrice defecte în timp util. Proiectul tehnic se va aviza în Comisia Tehnică de Avizare a Retele Electrice Banat S.A Zona Reţea MT/jt Timisoara . Materialele şi echipamentele care se utilizează la realizarea instalaţiei trebuie să fie noi, omologate sau certificate, după caz, dacă acest lucru este prevăzut în specificaţiile tehnice unificate, în conformitate cu procedurile aplicabile în Retele Electrice Banat S.A . Măsurarea energiei electrice se va face la MT, cu contor electronic trifazat bidirectional 2x100V, 5A, clasa de precizie 0.5S, cu curbă de sarcină, cu interfaţă serială RS232, cu sistem de teletransmisie, în montaj indirect (TT 20/0,1kV conform DMI031015 RO, clasa precizie 0,5, TC de 50/5A ( DY808 , conform DMI031052 RO , clasa de precizie 0,2S, cordon de conectare grup de măsurare conform DMI031011 RO). Incaperea pusa la dispozitie de catre beneficiar trebuie sa aiba urmatoarele dimensiuni: 2,5x3 m (Lxl) si inaltime de minim 2,2 m. Constructia incaperii trebuie realizata conform DG10061RO, DG2061RO ed.2 si DG2092RO (pereti, acoperis, podea, sistem ventilatie, usa, finisaje). Celelalte materiale şi echipamente, pentru care nu sunt elaborate specificaţii tehnice unificate, trebuie sa fie noi, compatibile cu starea tehnică a instalaţiei, să îndeplinească cerinţele specifice de fiabilitate şi siguranţă. | Retele Electrice Banat S.A. | 25054846 | 2024-11-19 | Prosumatori <= 400 kW cu emitere ATR | ORD 59/2013; ORD 228/2018; ORD.19/2022 | 2025-11-19 | VALABIL | 2025 | nu | nu | nu
179 | ORASUL JIMBOLIA | Parc 1 Jimbolia 399kW | TIMIS | 0.39911 | 20 | A20 JIMBOLIA 2-CARPINIS TM | nu este cazulNu este cazulConsta într-un PC anvelopa 20kV pus la dispozitie de catre beneficiar, cu masura MT racordat la LEA 20 kV JIMBOLIA 2 din statia 110/20kV CARPINIS, cu realizarea urmatoarelor lucrari: -Din ST123 se vor demonta capetele terminale din LEA JIMBOLIA 2- CARPINIS - Demontare cablu din suportul cu descarcatoare si mansonare printr-un set de mansoane. - Se va poza (in domeniul public) doua cabluri de medie tensiune tripolar cu elice vizibila pentru montare subterana, izolat in polietilena reticulara de grosime redusa, Al 3x1x185 mmp, cu ecran in tub de aluminiu sub invelis de PVC sau PE (cf. DC 4385 RO), in lungime de 2x40 m (din care 10m pe stalpul existent, 2x10 in punctul de conexiune <(>,<)>2x25 m spatiu verde) pana la punctul de conexiune 20kV proiectat si de la punctul de conexiune proiectat la separator - Cablul se va poza in sapatura deschisa la o adincime de 0.8-1 m, protejat in tub de polietilena reticulara, acoperit cu un strat de nisip de 20 cm masurat de la partea superioara a tubului, semnalizat cu benzi avertizoare cf. DS4235RO si DS4247RO ; • Echipare PC 20kV compartiment racordare pus la dispozitie de beneficiar: - 2 buc. celule modulare de linie de 24kV, 630A, 16 kA(1s), cu separator de sarcină în SF6 şi CLP, conform DY803/2-LE ed.3 ,telecontrolate,compartimentul trebuie sa permita o dezvoltare ulterioara cu inca o celula de linie; - 1 buc. celulă de măsură cu separator de sarcină, conform DY803M/316-UTM ed.2, cu două TT 20/0,1 kV, conform DMI031015 RO, clasa de precizie 0,5 şi doua TC de 50/5A ( DY808) <(>,<)> conform DMI031052 RO , clasa de precizie 0 ,2s. , clasa de precizie 0,2s. - rezistente in celulele MT – 3 buc. si 3 termohigrostat in PT – 3 buc.; PC va fi amplasat astfel incat accesul in el sa fie direct din domeniul public; II. Lucrări finanţate de beneficiar, realizate prin grija lui, ce devin proprietatea acestuia, conform Ordin nr. 59/2013: 1). LES 20 kV cît mai scurtă posibil (l≤20m), cu cablu de cupru de secţiune minimă 95 mmp, între celula de măsură din compartimentul de racordare şi celula cu înterupător din compartimentul utilizatorului 2). Celulă sosire cu un separator tripolar şi a unui întrerupător automat fix (sau numai un întrerupător automat debroşabil) în compartimentul utilizatorului. Întrerupătorul va fi obligatoriu prevăzut cu sistem de protecţie generală maximală de curent şi împotriva defectelor de punere la pămînt, cu reglajul corelat cu celelalte protecţii din instalaţiile SC Retele Electrice Banat SA-Zona MT/jt Timisoara 3). Instalaţia de iluminat interior, prize şi instalaţia de legare la pământ a clădirii punctului de conexiune 4) 1 buc trafo 20/0,4 kV Delimitarea între instalaţiile distribuitorului şi cele ale consumatorului este la capetele terminale de racordare a LES 20 kV plecare din compartimentul de racordare al noului punct de conexiune. Traseele reţelelor electrice şi amplasamentul PC se vor stabili încadrul proiectului tehnic de către proiectantul de specialitate, conform avizelor obţinute şi de comun acord cu beneficiarul lucrării, astfel încît să permită accesul pentru mentenanţă şi înlocuirea instalaţiilor electrice defecte în timp util. Proiectul tehnic se va aviza în Comisia Tehnică de Avizare a Retele Electrice Banat S.A Zona Reţea MT/jt Timisoara . Materialele şi echipamentele care se utilizează la realizarea instalaţiei trebuie să fie noi, omologate sau certificate, după caz, dacă acest lucru este prevăzut în specificaţiile tehnice unificate, în conformitate cu procedurile aplicabile în Retele Electrice Banat S.A . Măsurarea energiei electrice se va face la MT, cu contor electronic trifazat bidirectional 2x100V, 5A, clasa de precizie 0.5S, cu curbă de sarcină, cu interfaţă serială RS232, cu sistem de teletransmisie, în montaj indirect (TT 20/0,1kV conform DMI031015 RO, clasa precizie 0,5, TC de 50/5A ( DY808 , conform DMI031052 RO , clasa de precizie 0,2s. , cordon de conectare grup de măsurare conform DMI031011 RO). Incaperea pusa la dispozitie de catre beneficiar trebuie sa aiba urmatoarele dimensiuni: 2,5x3 m (Lxl) si inaltime de minim 2,2 m. Constructia incaperii trebuie realizata conform DG10061RO, DG2061RO ed.2 si DG2092RO (pereti, acoperis, podea, sistem ventilatie, usa, finisaje) Celelalte materiale şi echipamente, pentru care nu sunt elaborate specificaţii tehnice unificate, trebuie sa fie noi, compatibile cu starea tehnică a instalaţiei, să îndeplinească cerinţele specifice de fiabilitate şi siguranţă. Solutie propusa racord nou (tip bransament LEA/LES, lungime, sectiune, BMP, tip contor, etc): | Retele Electrice Banat S.A. | 24962603 | 2024-11-20 | Prosumatori <= 400 kW cu emitere ATR | ORD 59/2013; ORD 228/2018; ORD.19/2022 | 2025-11-20 | VALABIL | 2025 | nu | nu | nu
180 | COMUNA OLARI | INFIINTARE PARC FOTOVOLTAIC IN VEDEREA PRODUCERII DE ENERGEIE DIN SURSE REGENERABILE PENTRU CONSUM PROPRIU LA NIVELUL COMUNEI OLARI, JUDETUL ARAD | ARAD | 0.08 | 20 | A20 UZINA APA 1 EST-CHISINEU CRIS AR | -Din LEA 20kV Chisineu Cris– Uzina de Apa 1 EST stalpul nr. 242/90 prin realizarea urmatoarelor lucrari: 1. Lucrari finantate in baza tarifului de racordare: - Construcţie LEA 20 kV în lungime de cca. 5m, cu conductoare 3x50/8 mmp Al-Ol intre st.242/90 existent si stalpul nr.1 proiectat; - Plantare stîlp nou nr.1 de beton de tip SC15014 la o distanta de 5 m fata de st.242/90, echipat cu separator tripolar 24kV orizontal DY598 RO, un set de descărcătoare cu ZnO cu disconector, conform DY557 RO ed.2 şi priză de pămînt cu Rp max. 4ohm - amplasat pe CF308078; - Construcţie LEA 20kV în lungime de 5m, cu conductoare 3x50/8 mmp Al-Ol intre st.1 proiectat si stilpul PTA proiectat – SC15014; - Construcţie PTA 20/0,4kV – 160kVA pe stâlp SC15014 proiectat, echipat cu: - transformator 20/0,4 kV – 160 kVA; - soclu tripolar pentru sigurante fuzibile de exterior cu descărcătoare ZnO cu disconector 24kV - coloana jt transformator cu cablu Al 3x150+95 mmp in lungime de cca.15m; 2. Lucrari finantate de catre operatorul de distributie: - BMPTi 160A/3P+N/C, montat pe soclu linga PTA; - masurarea enegiei electrice se va realiza in BMPTi cu contor electronic trifazat bidirectional 3x230/400V 5A, in montaj semidirect 3xTC250/5A. Realizarea lucrarilor pentru instalatiile din aval de punctul de delimitare este in responsabilitatea utilizatorului si se efectueaza pe cheltuiala acestuia. Întrerupătorul plecare din cutia de măsura (DG) va fi obligatoriu prevăzut cu următoarele protecții: - protecţie generală maximală de curent la scurtcircuit; - protecţie generală maximală de curent la suprasarcina; - protectie la supratensiuni de frecventa industriala (DPST); Dispozitivul de interfata (DI) din instalatia de productie a utilizatorului = intrerupator automat de categoria AC3 comandat de sistemul de protectie de interfata SPI ce trebuie sa prevada conform ord.132/2020: Valorile maxime şi minime ale tensiunii şi frecvenţei pentru protecţiile de interfaţă aferente instalaţiilor de producere a energiei electrice: -Functia de protectie de tensiune treapta I – valoare: 1.15Un; Temporizare:0.5s. -Functia de protectie de tensiune treapta II – valoare: 0.85Un; Temporizare: 3.2s. -Functia de protectie de frecventa treapta I – valoare 52Hz; Temporizare: 0.5s. -Functia de protectie de tensiune treapta II – valoare 47.5Hz; Temporizare: 0.5s. -Functia de protectie de maxima tensiune (valoarea mediata la 10min)* – valoare 1.1Un; Temporizare 603s** *Această funcţie se activează doar în cazul în care este conţinută în modulul generator (invertor)/generator sincron achiziţionat şi este obligatorie în cazul protecţiilor de interfaţă, externe unităţilor generatoare/instalaţiilor de producere a energiei electrice cu puterea instalată peste 30kVA. ** Timpul de acţionare al protecţiei este dependent de valoarea iniţială şi finală a tensiunii măsurate, respectiv de 10 minute după un timp de demaraj de 3s. Peperioada de probe se va monta analizor pentru monitorizarea calitatii energiei electrice clasa A pentru o perioada de cel putin o saptamana. Va trebui prevăzut un dispozitiv de rezervă pentru DI (acesta poate fi DG). Funcțiie de protectie de rezervă a DI sunt: lipsa tensiune, temporizată la maximum 0,5s maximala de curent care sa asigure declansarea unui alt dispozitiv (de rezervă) capabil să separe generatorul/generatoarele de rețea în cazul în care nu se deschide dispozitivul de interfață. Resetarea dispozitivului de back-up (dupa actionare) se va face numai manual. Dacă invertorul este deja echipat cu un DI intern electromecanic, se permite ca acesta să îndeplinească funcția de declansare de rezerva a DI, cu condiția să poată primi semnalul de declansare temporizata de la SPI extern. Pentru instalațiile de producție, trebuie să existe întotdeauna cel puțin două dispozitive între generator și rețea, subordonate SPI, din care: - unul execută funcția de DI; - celălalt execută funcția de back-up al DI; Prin urmare, acțiunea combinată a celor două dispozitive separă în mod fiabil generatoarele de rețeaua Distribuitorului atunci cand se impune. Lucrarile, echipamentele, schemele monofilare, necesare pentru indeplinirea cerintelor susmentionate, se vor prevedea intr-o documentatie tehnica, eleborata de catre un proiectat atestat ANRE, ce va fi prezentata pentru accept la Rețele Electrice Banat SA. Lucrarile, echipamentele, schemele monofilare, necesare pentru indeplinirea cerintelor susmentionate, se vor prevedea intr-o documentatie tehnica, eleborata de catre un proiectat atestat ANRE, ce va fi prezentata pentru accept la Rețele Electrice Banat SA. Traseele rețelelor proiectate, se vor stabili în cadrul proiectului tehnic de către proiectantul de specialitate, conform avizelor obţinute şi de comun acord cu beneficiarul lucrării, astfel încît să permită accesul pentru mentenanţă şi înlocuirea instalaţiilor electrice defecte în timp util. Proiectul tehnic se va aviza în CTE a Rețele Electrice Banat. Se respectă distanțele de siguranță conform Ordin ANRE 239/19 Normă tehnică privind delimitarea zonelor de protecţie şi de siguranţă aferente capacităţilor energetice. | Retele Electrice Banat S.A. | 25108936 | 2024-11-21 | Prosumatori <= 400 kW cu emitere ATR | ORD 59/2013; ORD 228/2018; ORD.19/2022 | 2025-11-21 | VALABIL | 2025 | nu | nu | nu
181 | COMUNA GLIMBOCA | ASIGURAREA ENERGIEI DIN SURSE REGENERABILE DE ENERGIE DE TIP SOLAR PENTRU CONSUMUL PROPRIU UAT GLIMBOCA - CF 30377 ILUMINAT PUBLIC | CARAS-SEVERIN | 0.04998 | 0,4 | 6126 GLIMBOCA | -Se va realiza un nou bransament electric trifazat subteran, realizat cu cablu electric JT 3x95+50N cf. DC 4146RO matricola 330655, in lungime traseu de 10 metri pozat pe domeniul public(2m subteran), racordat din cutia de trecere LEA-LES noua ce se monteaza pe stalpul SE10 curcuitul 2 aferenta PTA 6126, 20/0,4kV, 250KVA. Prin grija si cheltuiala Retele Electrice Banat se va monta la limita de proprietate, un BMPT-i 100A, cf.FT-133MAT, cu separator+intreruptor tetrapolar 100A si grup de masura cu 3xTC 250/5A cl.0,5S, bloc de jonctiune de deconectare si incercare cu 10 cleme si contor electronic trifazat de tip Smart-Meter in montaj semidirect. Solicitantul va depune dosar definitiv pentru instalatia electrica de utilizare in aval de punctul de delimitare. Dosarul definitiv va fi elaborat de catre un electrician autorizat ANRE, prin grija si cheltuiala consumatorului. Prin grija si cheltuiala Retele Electrice Banat se va monta in BMPT-i un contor electronictrifazat de tip Smart-Meter bidirectional in montaj semidirect.- | Retele Electrice Banat S.A. | 24890932 | 2024-11-21 | Prosumatori <= 400 kW cu emitere ATR | ORD 59/2013; ORD 228/2018; ORD.19/2022 | 2025-11-21 | VALABIL | 2025 | nu | nu | nu
182 | Popa Marius-Alin | Casa familiala | TIMIS | 0.006 | 0,4 | T 5559 PADURE BACOVA | Bransament electric monofazat existentNu este cazul- bransament electric subteran trifazat din LEA j.t. existenta, realizata cu conductor TYiR 50 OlAl 3x70mmp si alimentata din postul de transformare T 5559 – 20/0,4kV-250kVA; bransamentul se va realiza cu cablu de tip Al 3x25+16C mmp (cf.DC 4126RO) in lungime de 44 metri (10m pe stalpul LEA j.t - la coborarea de pe stalp fixarea cablului se va face cu coliere din inox si se va proteja in profil tip REB pana la inaltimea de 2,5 m, 1m in BMPT, 10m subtraversari podet si drum pietonal respectiv trotuar<(>,<)> si 23m zona verde), protejat prin tub PVC conform DS4235RO; - montarea unui contor electronic trifazat intr-un BMPT 40A din poliester armat cu fibra de sticla (cf.FT 133_MAT), echipat cu un intrerupator tetrapolar fix de 40A, amplasat pe soclu, la limita de proprietate. BMPT proiectat se va lega la o priza de punere la pamant cu valoare de maxim 4 Ohm, realizata prin grija beneficiarului. *Instalatia de utilizare a abonatului (priza de pamint, de maxim 4 ohmi, calea de curent dintre locul de delimitare si locul de consum al solicitantului) se recomanda a se realiza cu cablu electric avand sectiunea minima de 25mmp, pozat inaintea executiei lucrarilor stabilite prin prezentul aviz tehnic de racordare. **Abonatul va depune dosar definitiv pentru instalatia electrica de utilizare in aval de punctul de delimitare.Dosarul definitiv va fi elaborat de catre un electrician autorizat ANRE, prin grija si cheltuiala consumatorului. Conform Ordin ANRE 23/09.03.2022, costul mediu pentru realizarea unui bransament trifazat subteran din LEA sau bransament trifazat mixt este de 2430 lei. | Retele Electrice Banat S.A. | 25079078 | 2024-11-21 | Prosumatori <= 400 kW cu emitere ATR | ORD 59/2013; ORD 228/2018; ORD.19/2022 | 2025-11-21 | VALABIL | 2025 | nu | nu | nu
183 | COMUNA JAMU MARE | REALIZARE NOI CAPACITĂȚI DE PRODUCERE A ENERGIEI ELECTRICE PRODUSE DIN SURSE REGENERABILE PENTRU AUTOCONSUM –COMUNA JAMU MARE, JUDEȚUL TIMIȘ | TIMIS | 0.33935 | 20 | A20 SEMLACU MARE-GATAIA TM | Nu este cazulNu este cazulConsta într-un PC anvelopa 20kV pus la dispozitie de catre beneficiar, cu masura MT racordat la LEA SEMLACU MARU din Statia 110/20 kV GATAIA TM, cu realizarea urmatoarelor lucrari: Stalpul Nr. 185/107/13 se va echipa cu: separator vertical conform DY595RO, suport descarcatori si descarcatori cu oxid de zinc conform DY557RO, si realizarea prizei de pamant cu Rp≤4ohmi. Se va poza (in domeniul public) un cablu de medie tensiune tripolar cu elice vizibila pentru montare subterana, izolat in polietilena reticulara de grosime redusa, Al 3x1x185 mmp, cu ecran in tub de aluminiu sub invelis de PVC sau PE (cf. DC 4385 RO), de la sepratorul nou proiectat pe st. ex. 185/107/13 pana la punctul de conexiune 20kV proiectat, in lungime de 330 m (din care 10m pe stalpul existent, 10m in punctul de conexiune, 300m spatiu verde, si 10m foraj). Cablul se va poza in sapatura deschisa la o adincime de 0.8-1 m, protejat in tub de polietilena reticulara, acoperit cu un strat denisip de 20 cm masurat de la partea superioara a tubului, semnalizat cu benzi avertizoare cf. DS4235RO si DS4247RO ; Echipare PC 20kV compartiment racordare pus la dispozitie de beneficiar: - 1 buc. celule modulare de linie de 24kV, 630A, 16 kA(1s), cu separator de sarcină în SF6 şi CLP, conform DY803/2-LE ed.3, telecontrolate. Compartimentul trebuie sa permita o dezvoltare ulterioara cu inca o celula de linie; - 1 buc. celulă de măsură cu separator de sarcină, conform DY803/4, cu două TT 20/0,1 kV, conform DMI031015 RO, clasa de precizie 0,5 şi TC de 50/5A conform DMI031052 RO , clasa de precizie 0,2s; - rezistente in celulele MT – 2 buc. si termohigrostat in PT – 2 buc.; PC va fi amplasat astfel incat accesul in el sa fie direct din domeniul public; II. Lucrări finanţate de beneficiar, realizate prin grija lui, ce devin proprietatea acestuia, conform Ordin nr. 59/2013: 1). LES 20 kV cît mai scurtă posibil (l≤20m), cu cablu de cupru de secţiune minimă 95mmp, între celula de măsură din compartimentul de racordare şi celula cu înterupător din compartimentul utilizatorului; 2). Celulă sosire cu un separator tripolar şi a unui întrerupător automat fix (sau numai un întrerupător automat debroşabil) în compartimentul utilizatorului. Întrerupătorul va fi obligatoriu prevăzut cu sistem de protecţie generală maximală de curent şi împotriva defectelor F43/1P05-10 rev.0 3 / 5 INTERNAL de punere la pămînt, cu reglajul corelat cu celelalte protecţii din instalaţiile SC Retele Electrice Banat SA-Zona MT/jt Timisoara 3). Instalaţia de iluminat interior, prize şi instalaţia de legare la pământ a clădirii punctului de conexiune 4) 1 buc trafo 20/0,4 kV Delimitarea între instalaţiile distribuitorului şi cele ale consumatorului este la capetele terminale de racordare a LES 20 kV plecare din compartimentul de racordare al noului punct de conexiune. Traseele reţelelor electrice şi amplasamentul PC se vor stabili în cadrul proiectului tehnic de către proiectantul de specialitate, conform avizelor obţinute şi de comun acord cu beneficiarul lucrării, astfel încît să permită accesul pentru mentenanţă şi înlocuirea instalaţiilor electrice defecte în timp util. Proiectul tehnic se va aviza în Comisia Tehnică de Avizare a Retele Electrice Banat S.A Zona Reţea MT/jt Timisoara . Materialele şi echipamentele care se utilizează la realizarea instalaţiei trebuie să fie noi, omologate sau certificate, după caz, dacă acest lucru este prevăzut în specificaţiile tehnice unificate, în conformitate cu procedurile aplicabile în Retele Electrice Banat S.A . Măsurarea energiei electrice se va face la MT, cu contor electronic trifazat bidirectional 2x100V, 5A, clasa de precizie 0.5S, cu curbă de sarcină, cu interfaţă serială RS232, cu sistem de teletransmisie, în montaj indirect (TT 20/0,1kV conform DMI031015 RO, clasa precizie 0,5, TC de 50/5A ( DY808 , conform DMI031052 RO , clasa de precizie 0,2S, cordon de conectare grup de măsurare conform DMI031011 RO). Incaperea pusa la dispozitie de catre beneficiar trebuie sa aiba urmatoarele dimensiuni: 2,5x3 m (Lxl) si inaltime de minim 2,2 m. Constructia incaperii trebuie realizata conform DG10061RO, DG2061RO ed.2 si DG2092RO (pereti, acoperis, podea, sistem ventilatie, usa, finisaje). Celelalte materiale şi echipamente, pentru care nu sunt elaborate specificaţii tehnice unificate, trebuie sa fie noi, compatibile cu starea tehnică a instalaţiei, să îndeplinească cerinţele specifice de fiabilitate şi siguranţă. | Retele Electrice Banat S.A. | 19805566 | 2024-11-22 | Prosumatori <= 400 kW cu emitere ATR | ORD 59/2013; ORD 228/2018; ORD.19/2022 | 2025-11-22 | VALABIL | 2025 | nu | nu | nu
184 | COMUNA GLIMBOCA | ASIGURAREA ENERGIEI DIN SURSE REGENERABILE DE ENERGIE DE TIP SOLAR PENTRU CONSUMUL PROPRIU UAT GLIMBOCA - CF 30148 | CARAS-SEVERIN | 0.00462 | 0,23 | 6126 GLIMBOCA | Exista bransament electric monofazat aerian realizat cu cablu electric cu conductoare din Al, cu izolaţie din PVC, cu conductor concentric de nul si manta din PVC, 16/16 mmp, pentru branşament monofazat conform SR RO, matricola 633106 in lungime de 15 metri (protejat in tub PVC cu protectie UV, pozat pe cladire in lungime de 5 metri), din stalpul SC 10001 , FN , de pe circuitul LEA JT aferent PTA 6126, 20/0.4 KV, 250 KVA, ce alimenteaza un BMPM , montat pe fatada cladirii, la limita de proprietate, fiind echipat conform FT 124 MAT, disjunctor 32 A si contor electronic monofazat SMARTMETER.-Se va reprograma contorul monofazat electronic existent in regim bidirectional. | Retele Electrice Banat S.A. | 24890320 | 2024-11-22 | Prosumatori <= 400 kW cu emitere ATR | ORD 59/2013; ORD 228/2018; ORD.19/2022 | 2025-11-22 | VALABIL | 2025 | nu | nu | nu
185 | COMUNA GLIMBOCA | ASIGURAREA ENERGIEI DIN SURSE REGENERABILE DE ENERGIE DE TIP SOLAR PENTRU CONSUMUL PROPRIU UAT GLIMBOCA - CF 31778 | CARAS-SEVERIN | 0.00336 | 0,4 | 6126 GLIMBOCA | Bransament electric trifazat aerian realizat cu fascicol răsucit de conductoare izolate cu PVC, AL 3x25+16 mmp pentru bransament trifazat, conform SR RO, matricola 48321520, in lungime de 25 metri (protejat in tub PVC cu protectie UV, pozat pe fatada in lungime de 5 metri) , din stalpul SC 10002 , FN , de pe circuitul LEA JT aferent PTA 6126, 20/0.4 KV, 250 KVA , la limita de proprietate, pe fatada , este montat un BMPT echipat conform FT 124 MAT, disjunctor 25 A , contor trifazat CST – INSTALATIE EXISTENTA-Se va inlocui contorul existent cu un contor electronic trifazat Smart-Meter bidirectional. | Retele Electrice Banat S.A. | 24890657 | 2024-11-22 | Prosumatori <= 400 kW cu emitere ATR | ORD 59/2013; ORD 228/2018; ORD.19/2022 | 2025-11-22 | VALABIL | 2025 | nu | nu | nu
186 | ORAS PANCOTA | UAT Oras Pancota | ARAD | 0.3 | 20 | A20 ORAS PANCOTA-PINCOTA AR | -Din LEA 20kV Pincota –Oras Pincota tronson LES 20 kV intre PTAb 9645-PTAb 9644 prin realizarea urmatoarelor lucrari: 1. Lucrări finanţate pe baza tarifului de racordare: - Realizare LES 20kV cu cablu de Al 2x[3x185] mmp lungime totala de cca. 325m, montat în tub conform DS4235 RO şi DS4247 RO, prin secţionarea şi manşonarea LES 20kV existent intre PTAb 9645-PTAb 9644 cu realizare de terminale de interior în vederea înserierii noului PA în LES 20kV existentă; - Echiparea compartimentului de racordare din PA 20kV proiectat cu: - 2 buc. celule modulare de linie de 24kV– pregatite pentru integrarea in sistemul de telecontrol OD-630A, 16 kA(1s), cu separator de sarcină în SF6 şi CLP, conform DY803/3-LE ed.3 (loc pentru echipamente 20 kV montate ulterior); - 1 buc. celulă de măsură cu separator de sarcină – pregatita pentru integrarea in sistemul de telecontrol OD-, conform DY803/4-UTM ed.3, cu două TT 20/0,1 kV, conform DMI031015 RO, clasa de precizie 0,5 şi două TC de 50/5A, conform DM031052 RO, clasa de precizie 0,5S; - Echiparea compartimentului de racordare cu un tablou electric pentru servicii auxiliare conform DY3016 RO ed.2, care va fi alimentat de la reţeaua de j.t. a clientului. Instalatia de impamantare interna se leaga de cea externa cu papuci si buloane plasate in pozitii care sa fie usor de identificat. 2. Lucrari finantate de catre operatorul de retea: - Realizarea grupului de măsurare a energiei electrice pe MT, prin montarea unui contor electronic trifazat 2x100V, 5A, clasa de precizie 0.5S, cu curbă de sarcină, cu interfaţă serială RS232, cu sistem de teletransmisie, în montaj indirect (TT 20/0,1kV conform DMI031015 RO, clasa precizie 0,5, TC 50/5A conform DM031052 RO, clasa precizie 0,5S şi cordon de conectare grup de măsurare conform DMI031011 RO). Contorul utilizat va fi contor bidirectional, programat cu tarif producator, clasa de exactitate 0,5s pentru energia activa si energia reactiva – montaj indirect, curba de sarcina, alimentare auxiliara si alimentator extern. Pentru imbunatatirea semnalului GSM in vederea transmisiei curbelor de sarcina din contor se va monta in exterior o antena GSM cu castig de semnal. Contorul va fi finantat de catre Rețele Electrice Banat SA si se va amplasa la PC cu posibilitate de sigilare si de va fi astfel amplasat încât este posibilă citirea lui din exteriorul PC atât de către client cît şi de distribuitor; 3. Lucrări finanţate de beneficiar, realizate prin grija lui, ce devin proprietatea acestuia: - Clădirea punctului de alimentare 20kV cu două compartimente: * Compartiment de racordare inglobat in constructie (clădire civilă), pentru instalaţiile electrice din gestiunea OD care trebuie să aibă caracteristicile structurale cel puţin echivalente cu cele din prescripţiile DG 2091 Sau Compartiment Racordare pentru instalaţiile electrice din gestiunea OD cu exploatare din interior şi cu acces direct din exterior, va avea caracteristici minime echivalente cu cele prevăzute în prescripţiile OD, DG10061RO, DG2061RO ed.2 si DG2092RO (pereti, acoperis, podea, sistem ventilatie, usa, finisaje) si un gabarit care să permită montarea de inca o celula; * Compartiment Beneficiar pentru instalaţiile electrice ale utilizatorului; - Instalaţia de iluminat interior, prize şi instalaţia de legare la pământ a clădirii; - Celulă sosire cu un separator tripolar şi a unui întrerupător automat fix (sau numai un întrerupător automat debroşabil) în compartimentul utilizatorului. Întrerupătorul va fi obligatoriu prevăzut cu sistem de protecţie generală maximală de curent şi împotriva defectelor de punere la pămînt, cu reglajul corelat cu celelalte protecţii din instalaţiile OD; - LES 20kV cît mai scurtă posibil (max. 20m), cu cablu de cupru de secţiune minimă 95 mmp, între celula de măsură din compartimentul de racordare şi celula cu înterupător din compartimentul utilizatorului; - Realizarea instalaţiei de utilizare; Asigurarea izolării fonice, a măsurilor de PSI, a accesului în instalatii şi protecţiei faţă de eventualele inundaţii sau acumulări de gaze, vor fi în responsabilitatea proiectantului,constructorului si proprietarului părţii de construcţie a punctului de allimentare 20kV. Punctul de alimentare 20 kV se va amplasa pe teren proprietate privată, la limita de proprietate şi va avea acces în compartimentul de racordare direct din exterior prin realizarea de către client a unei căi de acces. Incaperea pusa la dispozitie de catre beneficiar trebuie sa aiba urmatoarele dimensiuni: 2,5x3m (Lxl) si inaltime de minim 2,2m. Constructia incaperii trebuie realizata conform DG10061RO, DG2061RO ed.2 si DG2092RO (pereti, acoperis, podea, sistem ventilatie, usa, finisaje). Controlul incalzirii in compartimentul de racordare va fi realizat cu ajutorul unui termo-higrostat avind alimentarea cu ee din TSI, sistem de incalzire vertical in celulele de 20 kV si termostat. Întrerupătorul plecare (DG) va fi obligatoriu prevăzut cu următoarele protecții: - protecţie generală maximală de curent la scurtcircuit; - protecţie generală maximală de curent la suprasarcina; - protectie homopolara de curent in doua trepte, contra punerilor la pamant monofazate, respectiv bifazate, cu reglajul corelat cu celelalte protectii din instalatiile RE Banat; Dispozitivul de interfata (DI) din instalatia de productie a utilizatorului = intrerupator automat de categoria AC3 comandat de sistemul de protectie de interfata SPI ce trebuie sa prevada conform ord.132/2020: Valorile maxime şi minime ale tensiunii şi frecvenţei pentru protecţiile de interfaţă aferente instalaţiilor de producere a energiei electrice: -Functia de protectie de tensiune treapta I – valoare: 1.15Un; Temporizare:0.5s. -Functia de protectie de tensiune treapta II – valoare: 0.85Un; Temporizare: 3.2s. -Functia de protectie de frecventa treapta I – valoare 52Hz; Temporizare: 0.5s. -Functia de protectie de tensiune treapta II – valoare 47.5Hz; Temporizare: 0.5s. -Functia de protectie de maxima tensiune (valoarea mediata la 10min)* – valoare 1.1Un; Temporizare 603s** *Această funcţie se activează doar în cazul în care este conţinută în modulul generator (invertor)/generator sincron achiziţionat şi este obligatorie în cazul protecţiilor de interfaţă, externe unităţilor generatoare/instalaţiilor de producere a energiei electrice cu puterea instalată peste 30kVA. ** Timpul de acţionare al protecţiei este dependent de valoarea iniţială şi finală a tensiunii măsurate, respectiv de 10 minute după un timp de demaraj de 3s. In perioada de probe se va monta analizor pentru monitorizarea calitatii energiei electrice clasa A pentru o perioada de cel putin o saptamana. Va trebui prevăzut un dispozitiv de rezervă pentru DI (acesta poate fi DG) care va avea urmatoarele cerinte: - Funcția de protectie de rezervă a DI sunt: lipsa tensiune, temporizată la maximum 0,5s maximala de curent care sa asigure declansarea unui alt dispozitiv (de rezervă) capabil să separe generatorul/generatoarele de rețea în cazul în care nu se deschide dispozitivul de interfață. - Resetarea dispozitivului de back-up (dupa actionare) se va face numai manual. - Dacă invertorul este deja echipat cu un DI intern electromecanic, se permite ca acesta să îndeplinească funcția de declansare de rezerva a DI, cu condiția să poată primi semnalul de declansare temporizata de la SPI extern. Pentru instalațiile de producție, trebuie să existe întotdeauna cel puțin două dispozitive între generator și rețea, subordonate SPI, din care: - unul execută funcția de DI; - celălalt execută funcția de back-up al DI; acțiunea combinată a celor două dispozitive separă în mod fiabil generatoarele de rețeaua Distribuitorului atunci cand se impune. Lucrarile, echipamentele, schemele monofilare, necesare pentru indeplinirea cerintelor susmentionate, se vor prevedea intr-o documentatie tehnica, eleborata de catre un proiectat atestat ANRE, ce va fi prezentata pentru accept la Rețele Electrice Banat SA. Realizarea lucrarilor pentru instalatiile din aval de punctul de delimitare este in responsabilitatea utilizatorului si se efectueaza pe cheltuiala acestuia. Traseele rețelelor proiectate, se vor stabili în cadrul proiectului tehnic de către proiectantul de specialitate, conform avizelor obţinute şi de comun acord cu beneficiarul lucrării, astfel încît să permită accesul pentru mentenanţă şi înlocuirea instalaţiilor electrice defecte în timp util. Proiectul tehnic se va aviza în CTE a Rețele Electrice Banat. Se respectă distanțele de siguranță conform Ordin ANRE 239/19 Normă tehnică privind delimitarea zonelor de protecţie şi de siguranţă aferente capacităţilor energetice.. | Retele Electrice Banat S.A. | 25008522 | 2024-11-22 | Prosumatori <= 400 kW cu emitere ATR | ORD 59/2013; ORD 228/2018; ORD.19/2022 | 2025-11-22 | VALABIL | 2025 | nu | nu | nu
187 | SOLAR ENERGY INNOVATION SRL | PARC FOTOVOLTAIC IRATOSU | ARAD | 48.2 | 110 | LEA 110KV BUJAC-PECICA | -Conform lucrarii: EDX 27/2023 editia 4 studiu de solutie - elaborata de ELECTRO DALEX S.R.L. si avizata de Retele Electrice Banat SA cu documentul Aviz CTE nr. 38/9/28.05.2024 si la CNTEE Transelectrica SA cu documentul Aviz CTES nr. 301/2024, varianta 1 din studiu de solutie pentru care utilizatorul a optat in scris prin adresa nr. 16009060 / 02.10.2024 , tinand seama de situatia energetica din zona precum si de datele solicitate de utilizator Racordarea la SEN se va face prin Racordarea la tensiunea 110kV prin realizarea unei stații noi 110kV de tip Intrare-Iesire pe LEA 110kV Bujac - Pecica cu amplasarea statiei direct langa LEA 110kV, cu realizarea urmatoarel lucrari: I. Lucrari pe tarif de racordare conform Ordin ANRE nr 59/2013 cu modificarile si completarile ulterioare : Stalpii existenti nr. 27 si nr. 28 ai LEA 110 kV Bujac - Pecica sunt metalici de intindere de tip ICn+3 110263 respectiv ICn 110263 si sunt echipati cu lanturi de izolatoare duble de intindere cu izolatie compozit in deschiderea 27-28. Deschiderea 27-28 are lungimea de aprox. 243 m. In aliniamentul deschiderii 27-28 a LEA 110 kV, la aproximativ jumatatea acesteia, se va amplasa pe fundatie turnata stalpul nou nr. 1R de tip ITn 110244-5.3.R., echipat cu lanturi duble de intindere cu izolatie compozit. Pentru racordarea noi statii de conexiuni Iratosu 4 este necesara plantarea unui stalp nou nr. 2R, de tip ITn-3 11264-5.3.R la aprox. 50 m fata de stalpul nou nr. 1R montat in axul LEA, spre nord, pe o fundatie turnata, echipat cu lanturi duble de intindere cu izolatie compozit. La stalpul nr. 1R se va face sectionarea LEA 110 kV Bujac – Pecica, iar intre stalpii noi nr. 1R si 2R se va monta o LEA 110 kV d.c. cu conductoare active tip OlAl 240/40 mmp in lungime de 50 m ,pentru racordarea in varianta intrare-iesire la LEA a statiei de conexiuni Iratosu 4 proiectata. Cele doua LEA 110 kV care rezulta prin sectionarea Circuitului LEA 110 kV Bujac - Pecica sunt: LEA 110 kV Bujac –Iratosu 4 - 7,22 km si LEA 110 kV Iratosu 4 – Pecica - 12,32 km Realizare statie electrica de conexiune 110 kV conectata intrare - ieşire, integrata in sistemul de telecontrol existent al Operatorului de Distributie; Statia de conexiune intrare-iesire va fi prevăzuta cu: - doua celule 110 kV echipate complet, fiecare cu cate un întrerupător cu comanda unitripolara si RAR monofazat; - separator 110 kV de by-pass in amonte de celulele de linie sosire din LEA; - bară colectoare 110 kV simplă sectionata cu doua separatoare; - celula de 110 kV plecare spre utilizator echipata cu separator 110 kV și grup de măsură; contorul se va achizitiona si monta de catre OD; - protecții adecvate liniilor în celulele de linie plecare spre stațiile adiacente, inclusiv protectii - servicii interne c.c. şi c.a.: serviciile interne de c.c. se vor asigura printr-o stație de energie, iar serviciile de c.a. 0,4 kV se vor asigura din instalațiile Utilizatorului, cu rezervare prin grup electrogen; - container amplasat la limita de proprietate cu acces din drumul de exploatare existent pentru echipamentele secundare; - echipamente telecomunicații, echipament central de teleconducere a stației; - instalație de legare la pământ; - sistem de supraveghere antiefracție; - gard de împrejmuire şi drum de acces, etc. - montare analizor pentru monitorizarea calității energiei electrice; Echipamentul trebuie să asigure în principal cerințele tehnice din specificațiile OD. Terenul necesar realizarii statiei de conexiuni 110 kV Iratosu 4 va fi pus la dispozitia Retele Electrice Banat cu titlu gratuit si se va acorda drept de uz, servitute si superficie pe toata existenta instalatiei de racordare. Pentru personalul Retele Electrice Banat se va asigura drum de acces la statia de conexiuni proiectata prin grija utilizatorului. Drumul de acces la statie se va realiza din drumul de exploatare traversat de LEA 110 kV Bujac – Pecica in deschiderea 27-28. Statia de conexiuni Iratosu 4 va avea pe celula de 110 kV linie Bujac: - Protectia de baza: protectie de distanta completata cu protectie diferentiala de linie - Protectia de rezerva: protecţie maximală de curent, direcţională, cu minimum două trepte de curent şi de timp, cu temporizare selectabilă: independentă şi/sau invers dependentă de curent si protecţie maximală de curent homopolar, direcţională, cu minimum două trepte de curent şi de timp. - Celula de 110 kV linie Pecica din statia de conexiuni Iratorsu 4 va avea urmatoarele protectii: ,,Protectia de baza: protectie de distanta completata cu protectie diferentiala de linie ,,Protectia de rezerva: protecţie maximală de curent, direcţională, cu minimum două trepte de curent şi de timp, cu temporizare selectabilă: independentă şi/sau invers dependentă de curent si protecţie maximală de curent homopolar, direcţională, cu minimum două trepte de curent şi de timp. Prin sectionarea LEA 110 kV Bujac - Pecica se obtin doua linii: LEA 110 kV Bujac – Iratosu 4 cu lungimea de aprox. 7,22 km si LEA 110 kV Iratosu 4 – Pecica, cu lungimea aprox. 12,32 km. Conform NTE 001/12/00 sunt necesare in acest caz urmatoarele protectii in statiile Bujac si Pecica: - Protectia de baza: protectie diferentiala de linie completata cu protectie de distanta - Protectia de rezerva: protecţie maximală de curent, direcţională, cu minimum două trepte de curent şi de timp, cu temporizare selectabilă: independentă şi/sau invers dependentă de curent si protecţie maximală de curent homopolar, direcţională, cu minimum două trepte de curent şi de timp. In consecinta in statiile Bujac si Pecica se vor adauga, pe langa protectiile existente si o protectie protectie diferentiala de linie, asigurandu-se si lucrarile de configurare si parametrizare a noilor relee de protectie. Intrerupatoarele 110kV comanda tripolara existente in statiile de transformare 110/20 kV Bujac si 110/20 kV Pecica, in celulele LEA 110 kV aferente statiei conexiuni 110kV Iratosu 4 proiectata, se vor inlocui cu intrerupatoare 110kV comanda uni-tripolara. OPGW intre stalpii rigla Bujac-1-12 – lungime 2,9 km si exista FO libere pe aceasta portiune de LEA 110 kV OlAlS cu secţiunea 95/55 mmp intre stalpii 12-13-75-rigla Pecica – lungime 16,5 km. Pe LEA 110 kV Bujac - Pecica cumuna cu Gai – Pecica există în prezent montat un conductor de protecţie de urmatorul tip: In varianta 1 de racord a staţiei de conexiuni Iratosu 4 la LEA 110 kV Bujac – Pecica (sistem intrare – iesire) trebuie sa se asigure urmatoarele cai de comunicatie: - Cate o pereche de FO dedicata pentru protectiile diferentiale de linie ce se vor monta in celulele LEA 110 kV din statiile Bujac, Iratosu 4 si Pecica. - o cale de comunicatie pentru integrarea statiei de conexiuni propusa in SCADA a Retele Electrice Banat Se va inlocui conductorul de protectie clasic existent pe LEA 110 kV Bujac – Pecica intre stalpii 12-13-75-rigla statie Pecica, cu un conductor OPGW cu un numar de 48 FO, pe o lungime de 16,5 km, conductor prin care sa se asigure caile de comunicatie pentru PDL si integrarea in SCADA Retele Electrice Banat a statiei de conexiuni Iratosu 4. La stalpul nr. 12 exista o cutie de jonctiune a conductorului OPGW de pe LEA 110 kV Bujac – Politura, cutie in care se vor realiza legaturile de FO pentru asigurarea cailor de comunicatie pentru PDL si integrare in SCADA. La intocmirea documentatiei de proiectare faza PTE se va realiza o expertiza tehnica pentru solutia de racordare aleasa de catre utilizator la emiterea avizului tehnic de racordare. Volumul de lucrari rezultat ca fiind necesar in urma expertizei si costurile alocate vor fi cuprinse in proiectul faza PTE iar tariful de racordare se va actualiza corespunzator acestora. II. Lucrări ce se realizeaza prin grija și pe cheltuiala utilizatorului : - realizare racord LES 110 kV (inclusiv FO) între celula nouă 110 kV din stația de conexiune până în stația de transformare aferentă, in lungime de cca. 7,7 km; - se va realiza o automatizare de declansare LES 110 kV in vederea asigurarii in punctul de racordare a unui schimb de 0 MVAr cu sistemul; - realizare celula 110 kV cu intrerupător dupa punctul de delimitare (cu rol de dispozitiv general, dispozitiv de interfață cu protecțiile aferente) - stație de transformare 110 kV/MT aferentă utilizator; - realizare căi de comunicație de la instalațiile de monitorizare și instalațiile de reglaj secundar ale noii centrale până la interfața cu Transelectrica; - integrarea dispozitivului general in sistemul de telecontrol al OD pentru transmitere pozitie intrerupator; - montare analizor pentru monitorizarea calității energiei electrice. - cladire corp comanda si statie 20 kV - ingradire statie electrica, sistem de securitate, etc - instalatii MT, jt ,posturi trafo aferente CEF Dispozitivul general se montează la o distanta de maxim 50 m fata de separatorul de linie aferent celulei de masura ce asigura delimitarea dintre instalatia de racordare si cea de utilizare.- | Retele Electrice Banat S.A. | 16009060 | 2024-11-25 | Producator | ORD 59/2013; ORD 208/2018; | 2025-11-25 | VALABIL | 2025 | nu | Realizarea lucrărilor de întărire cu caracter gene criteriului cu N elemente în funcțiune în RET: -reconductorare LEA 400kV Bekescsaba Graniceri-9,3 km -amplificare Trafo 400/110 Arad de la 250 MVA la 400MVA Realizarea lucrărilor de întărire cu caracter general pentru respectarea criteriului cu N-1 elemente în funcțiune în RED 110 kV: Varianta 1: -reconductorare LEA 110 kV Arad - CET Arad – circ 1-6,57 km conductor cu capacitate marita Iminim=1000A -reconductorare: LEA 110 kV CET Arad-Gai-4,765 km conductor cu capacitate marita Iminim=1000A -reconductorare: LEA 110 kV Arad-Poltura-6,74 km conductor cu capacitate marita Iminim850A -reconductorare: LEA 110 kV Arad-Semlac-52,706 km conductor cu capacitate marita Iminim=1000A -reconductorare: LEA 110 kV CET Arad-Poltura-2,589 km conductor cu capacitate marita Iminim=1000A Punerea sub tensiune in ipotezele analizare in studiul de solutie a CEF Iratosu 4 este conditionata de realizarea lucrarilor, necesare pentru respectarea criteriului cu N-1 elemente in functiune. Utilizatorul a optat pentru prevederile ord. 81/2022 cu referire la limitarea operationala tinand cont de contingentele la care au rezultat suprasarcini in RED. Ținând cont de faptul ca la N-1 CEF IRATOSU 4 va trebui să fie deconectată pentru a nu se produce suprasarcini pe linii, va trebui realizată automatica de declanșare automată a centralei. Sistemul propus va deconecta centrala la aparitia oricarei conditii ce poate conduce la suprasolicitarea elementelor de retea. Automatizarea implementata va deconecta CEF proiectata in situatia in care sistemul functioneaza cu N-1 elemente in functiune, iar elementul deconectat conduce la suprasolicitarea unuia sau mai multor elemente ramase in functiune. Conform procedurii privind “Cerințele tehnice pentru realizarea Automatizarii de Limitare Operaționala” (ALO) pusa la dispozitie de OTS si prezentata in Anexa J, trebuie respectate urmatoarele: ,,Echipamentele din componența ALO care comandă limitarea puterii evacuate se instalează la utilizator, în centrală și în instalațiile OTS/OD. ,,Datele necesare logicii de acționare a ALO se achiziționează din stații electrice ale OTS/OD, de la toate echipamentele de rețea care prin declanșare/deconectare pot produce suprasarcini pe alte echipamente din rețele. Menținerea siguranței în funcționare a SEN impune ca temporizarea totală, de la elementul deconectat, care provoacă suprasarcini, la reducerea sau oprirea totală a centralei să fie mai mică decât timpul critic determinat prin calcul în analizele de sistem. Varianta 1: ,,Schema normala(RABD deschis) Denumire element deconectat ,,Denumire element cu suprasarcina ,, Pevacuat CEF IRATOSU 4 ,, LEA 220 kV ARAD- CALEA ARADULUI ,,LEA 110 kV ARAD-CET ARAD 1 ,,0 ,, LEA 400 kV BEKECSABA-CEF GRANICERI ,,0 ,, T1 400/110 kV ARAD ,,0 ,, LEA 400 kV NADAB-ORADEA SUD ,,LEA 110 kV ARAD-CET ARAD 1 ,,0 ,, LEA 400 kV BEKECSABA-CEF GRANICERI ,,0 ,, T1 400/110 kV ARAD ,,0 ,, CUPLA 110 kV ARAD ,,LEA 110 kV ARAD-CET ARAD 1 ,,0 ,, LEA 110 kV CET ARAD-POLTURA ,,0 ,, LEA 400 kV BEKECSABA-CEF GRANICERI ,,0 ,, T1 400/110 kV ARAD ,,0 ,, T1 400/110 kV ARAD ,,0 ,, LEA 110 kV CET ARAD-GAI ,,LEA 110 kV ARAD-CET ARAD 1 ,,0 ,, LEA 400 kV BEKECSABA-CEF GRANICERI ,,0 ,, T1 400/110 kV ARAD ,,0 ,, LEA 110 kV POLTURA-BUJAC ,,LEA 110 kV ARAD-CET ARAD 1 ,,0 ,, LEA 400 kV BEKECSABA-CEF GRANICERI ,,0 ,, T1 400/110 kV ARAD ,,0 ,, LEA 110 kV CET ARAD-POLTURA ,,LEA 110 kV ARAD-CET ARAD 1 ,,0 ,, LEA 400 kV BEKECSABA-CEF GRANICERI ,,0 ,, T1 400/110 kV ARAD ,,0 ,, LEA 110 kV ARAD-CET ARAD 1 ,,LEA 110 kV ARAD-POLTURA ,,0 ,, LEA 110 kV ARAD-CET ARAD 1 ,,0 ,, LEA 110 kV CET ARAD-POLTURA ,,0 ,, LEA 110 kV CET ARAD-GAI ,,0 ,, LEA 400 kV BEKECSABA-CEF GRANICERI ,,0 ,, T1 400/110 kV ARAD ,,0 ,, LEA 110 kV ARAD-POLTURA ,,LEA 110 kV ARAD-CET ARAD 1 ,,0 ,, LEA 110 kV ARAD-CET ARAD 1 ,,0 ,, LEA 400 kV BEKECSABA-CEF GRANICERI,,0 ,, T1 400/110 kV ARAD ,,0 ,, T1 400/110 kV ARAD ,,LEA 110 kV ARAD-SEMLAC ,,0 ,, LEA 400 kV BEKECSABA-CEF GRANICERI ,,0 ,, ,,Schema de functionare cu RABD conectat Denumire element deconectat ,,Denumire element cu suprasarcina ,, Pevacuat CEF IRATOSU 4 ,, LEA 220 kV ARAD- CALEA ARADULUI ,,LEA 110 kV ARAD-CET ARAD 1 ,,0 ,, LEA 400 kV BEKECSABA-CEF GRANICERI ,,0 ,, T1 400/110 kV ARAD ,,0 ,, LEA 400 kV NADAB-ORADEA SUD ,,LEA 110 kV ARAD-CET ARAD 1 ,,0 ,, LEA 400 kV BEKECSABA-CEF GRANICERI ,,0 ,, T1 400/110 kV ARAD ,,0 ,, CUPLA 110 kV ARAD ,,LEA 110 kV ARAD-CET ARAD 1 ,,0 ,, LEA 110 kV CET ARAD-POLTURA ,,0 ,, LEA 400 kV BEKECSABA-CEF GRANICERI ,,0 ,, T1 400/110 kV ARAD ,,0 ,, LEA 400 kV BEKECSABA-CEF GRANICERI ,,0 ,, T1 400/110 kV ARAD ,,0 ,, T1 400/110 kV ARAD ,,LEA 110 kV ARAD-SEMLAC ,,0 ,, LEA 400 kV BEKECSABA-CEF GRANICERI ,,0 ,, LEA 110 kV POLTURA-BUJAC ,,LEA 110 kV ARAD-CET ARAD 1 ,,0 ,, LEA 400 kV BEKECSABA-CEF GRANICERI ,,0 ,, T1 400/110 kV ARAD ,,0 ,, LN-ARAD-MURESEL ,,LEA 110 kV ARAD-CET ARAD 1 ,,0 ,, LEA 400 kV BEKECSABA-CEF GRANICERI ,,0 ,, T1 400/110 kV ARAD ,,0 ,, LEA 110 kV CET ARAD-GAI ,,LEA 110 kV ARAD-CET ARAD 1 ,,0 ,, LEA 110 kV ARAD-POLTURA ,,0 ,, LEA 400 kV BEKECSABA-CEF GRANICERI ,,0 ,, T1 400/110 kV ARAD ,,0 ,, LEA 110 kV ARAD-CET ARAD 1 ,,LEA 110 kV ARAD-POLTURA ,,0 ,, LEA 110 kV ARAD-CET ARAD 1 ,,0 ,, LEA 400 kV BEKECSABA-CEF GRANICERI ,,0 ,, T1 400/110 kV ARAD ,,0 ,, LEA 110 kV CET ARAD-POLTURA ,,LEA 110 kV ARAD-CET ARAD 1 ,,0 ,, LEA 110 kV ARAD-POLTURA ,,0 ,, LEA 400 kV BEKECSABA-CEF GRANICERI ,,0 ,, T1 400/110 kV ARAD ,,0 ,, LEA 110 kV ARAD-POLTURA ,,LEA 110 kV ARAD-CET ARAD 1 ,,0 ,, LEA 110 kV CET ARAD-POLTURA ,,0 ,, LEA 400 kV BEKECSABA-CEF GRANICERI ,,0 ,, T1 400/110 kV ARAD ,,0 ,, Realizare ALO in varianta 1 de racordare a CEF Iratosu 4: Sistemul de limitare operationala conține echipamente de automatizare montate în instalațiile Operatorului de Transport, ale Operatorului deDistributie și în cele ale beneficiarului. Comanda de deconectare este transmisă instantaneu în situația în care apare o contingență pe oricare element de rețea. Deconectarea puterii CEF se va aplica pe perioada de timp până la revenirea în funcțiune a elementului care a condus la limitarea puterii. Echipamentele de automatizare vor fi montate în cabinele de relee/camera de comanda unde se află dulapurile de control și protecție aferente celulelor LEA 110 kV/LEA 400 kV din statii. Pentru realizarea deconectarii se vor monitoriza pozițiile întreruptoarelor. Din cele două moduri distincte de acționare a logicii ALO propuse prin procedura emisa de OTS se propune modul 2 pentru prima etapa: monitorizarea în timp real a contingenței periculoase, cu declanșarea centralei, Automatizarea limitării operaționale a puterii centralei electrice CEF Iratosu 4 va conține pe lângă elementele fizice (echipamentele necesare instalației de automatizare) și calea de comunicație fibră optică, abonament de date plătit (cartelă) în cazul comunicației de tip GPRS sau similar (calea de comunicare între automatizarea de limitare a puterii centralei și echipamentele care transmit datele culese de pe elementele de rețea monitorizate). Pentru a putea transmite on-line poziția întreruptorului este necesar un abonament de date la un operator de telefonie mobilă, abonament de tip APN cu IP fix (static). Costul abonamentului va fi suportat integral de către Utilizator pentru toate instalațiile montate in RET/RED și în instalațiile proprii. Pierderea comunicatiei sau orice eroarea de comunicatie conduce la deconectarea intrerupatorului din statia de transformare a centralei electrice. Echipamentele de automatizare ce se montează în instalațiile OT pentru transmiterea semnalelor de deconectare a a puterii debitate de CEF IRATOSU 4 pe perioada regimului N-1 sunt următoarele: Stația 400 kV Arad aparținând OT, CN Transelectrica, 1,,RTU care vagestiona celula de 220 kV Calea Aradului si celula trafo 400/110 kV precum si cupla 400 kV din statie 2,,RTU care va gestiona celule de 110 kV CET Arad, Poltura si Muresel din statie 3,,Telecomunicații prin FO sau GSM 4 G asigurate prin intermediul unui operator de telecomunicații, suportate de beneficiar prin intermediul unui abonament. Stația 400 kV Nadab aparținând OT, CN Transelectrica, 1,,RTU care va gestiona celula de 400 kV Oradea Sud din statie 2,,Telecomunicații prin FO sau GSM 4 G asigurate prin intermediul unui operator de telecomunicații, suportate de beneficiar prin intermediul unui abonament. Stația 400 kV Oradea Sud aparținând OT, CN Transelectrica, 1,,RTU care va gestiona celula de 400 kV Nadab din statie 2,,Telecomunicații prin FO sau GSM 4 G asigurate prin intermediul unui operator de telecomunicații, suportate de beneficiar prin intermediul unui abonament. Stația 220 kV Calea Aradului aparținând OT, CN Transelectrica, 1,,RTU care va gestiona celulele de 220 kV Arad din statie 2,,Telecomunicații prin FO sau GSM 4 G asigurate prin intermediul unui operator de telecomunicații, suportate de beneficiar prin intermediul unui abonament. Echipamentele de automatizare ce se montează în instalațiile OD/terti pentru transmiterea semnalelor de deconectare a a puterii debitate de CEF IRATOSU 4 pe perioada regimului N-1 sunt următoarele: Stația 110 kV Poltura aparținând OD, Retele Electrice Banat, 1,,RTU care va gestiona celulele 110 kV Arad, CET Arad si Bujac din statie 2,,Telecomunicații prin FO sau GSM 4 G asigurate prin intermediul unui operator de telecomunicații, suportate de beneficiar prin intermediul unui abonament. Stația 110 kV Bujac aparținând OD, Retele Electrice Banat, 1,,RTU care va gestiona celula 110 kV Poltura din statie 2,,Telecomunicații prin FO sau GSM 4 G asigurate prin intermediul unui operator de telecomunicații, suportate de beneficiar prin intermediul unui abonament. Stația 110 kV CET Arad apartinand CET, 1,,RTU care va gestiona celulele 110 kV Arad si Gai din statie 2,,Telecomunicații prin FO sau GSM 4 G asigurate prin intermediul unui operator de telecomunicații, suportate de beneficiar prin intermediul unui abonament. Stația 110 kV Gai aparținând OD, Retele Electrice Ban Termen realizare lucrari specifice(i) 0 | nu
188 | MUNICIPIUL CARANSEBES | Infiintare parc fotovoltaic in vederea producerii energiei electrice din surse regenerabile de tip solar pentru Municipiul Caransebes, Judetul Caras-Severin | CARAS-SEVERIN | 1.1166 | 20 | A20 IAZ MUNTELE MIC-OTELU ROSU RE | -Solutia unica - Racordarea radiala in racordul din st. 96 al LEA 20 kV Iaz Muntele Mic, alimentata din st. 110/20 kV Otelu Rosu, tronsonul cuprins intre st. 96/7 si 96/8 Lucrarile pe tarif de racordare: - plantarea unui stalp special tip SC 15014 in LEA 20 kV Iaz Muntele Mic alimentata din St. 110/20 kV Otelu Rosu, in deschiderea dintre stalpii 96/7 si 96/8 existenti, care se va echipa cu coronament semiorizontal de intindere, consola de intindere, lanturi duble de intindere cu izolatori compozit, separator vertical 24 kV, CTE, descarcatoare cu oxid de zinc 24kV si priza de pamant cu Rp<4ohmi. - montare LES 20 kV, cu cablu tip XLPE 3x(1x185 mm2) in lungime totala de cca. 36 m (inclusiv rezervele in statie si in PC) intre celula de linie LE din PC proiectat si stalpul SC 15014 proiectat; - montarea unui PC nou proiectat ce va fi amplasat in proximitatea liniei 20kV. Echiparea compartimentului de racordare al punctului de conexiuni 20 kV, cu: - 1 celula delinie motorizata 24 kV, 630A, 16 kA cu separator de sarcina in SF6 si CLP conf. specificatiei OD; - loc pentru încă o celulă de linie; - 1 celula de masura, motorizata, conf. specificatiei OD cu separator si grup de masura format din două transformatoare de tensiune 20/0,1 kV, clasa de precizie 0,2 şi două transformatoare de curent de 50/5A, clasa de precizie 0,2S si contor electronic trifazat static (afisaj LCD), In=5(6)A , Un=3x100/57V, clasa de precizie 0,2s dotate cu curba de sarcina si interfata de comunicatie RS 232 si modul comunicatie GSM amplasat intr-o cutie de masura; cutia de masura se va amplasa intr-o nisa cu posibilitatea vizualizarii atat de catre OD cat si de catre beneficiar. - integrarea in telecontrol a celulelor de linie si masura din PC 20kV proiectat prin montarea de RGDAT-2 buc , UP 2020 LITE-1 buc, baterii acumulatori -2 buc, TSA-1 buc, Router Rugged pt comunicatii 4G – CISCO IR1101, Swich-uri rugged CISCO IE-4000-8S4G-E, dulap pentru echipamente de telecomunicatii FT-045_TLC-M_ed02 – TIP B si accesoriile de conectica: Patch-cord ftp cat. 6e (lungime 10 m). Lucrari ce se realizeaza prin grija beneficiarului: - Montare punct de conexiune prevazut cu doua compartimente: unul de racordare, pentru instalatiile aferente operatorului de retea si unul de utilizare pentru instalatiile electrice ale utilizatorului (echipamentele montate in compartimentul de racordare si integrarea in sistemul de telecontrol vor fi incluse in tariful de racordare). Compartimentul de racordare va fi cu actionarea echipamentelor din interior si cu acces direct din exterior, va avea caracteristici minime echivalente cu cele prevazute in prescriptiile OD si un gabarit care sa permita montarea echipamentelor instalatiei de racordare si a inca unei celule de MT. - LES 20 kV de Cu, 95 mmp, L <= 20m între celula de măsură din compartimentul de racordare şi celula cu înterupător din compartimentul utilizatorului ; - Dispozitivul general -celula sosire cu intrerupator automat si separator in compartimentul utilizatorului (DG) cu urmatoarele protectii: Sistemul de protectie general (SPG) asociat dispozitivului general cuprinde: • protecţie maximală de curent cel puţin pe doua faze, cu trei trepte. Prima treapta se foloseşte împotriva suprasarcinii, a doua pentru a permite o functionare temporizata şi a treia pentru a permite o intervenţie rapidă; • protecţie homopolară direcţională cu două trepte (o treapta pentru punerile la pamant simple, şi a doua treapta pentru duble puneri la pamant); • protectie maximala de curent directionala homopolara; - Pentru racordarea producatorului in plus fata de DG (dispozitiv general) se va prevedea un dispozitiv, denumit Dispozitiv de Interfaţă (DI) in scopul de a garanta separarea instalaţiei de producere de reţeaua de distribuţie în caz de întrerupere de la reţea. Sistemul de protectie SPI asociat DI contine relee de frecvenţă, detensiune şi eventual de tensiune homopolară. Sistemul de protectie de interfata (SPI) asociat dispozitivului de interfata cuprinde: • functie protectie de tensiune minima /maxima in 2 trepte; • functie protectie de frecventa minima /maxima in 2 trepte; • functie de protectie de maxima de tensiune mediata la 10 minute. - serviciile interne in compartimentul de racordare se vor asigura din transformatorul monofazat de 4 kVA montat în compartimentul utilizatorului, după întrerupătorul general (DG), spre producător. - montare analizor pentru monitorizarea calitatii energiei electrice; - In compartimentul utilizator, se vor instala traductoarele de putere activa P, putere reactiva Q, frecventa f si tensiune U montate in compartimentul utilizator. Acestea se vor racorda in circuitele de masura ale transformatoarelor de curent si de tensiune. Semnalele de iesire ale traductoarelor, impreuna cu cel de pozitie al dispozitivului general DG, vor fi disponibileintr-un sir de cleme. De la sirul de cleme pana la UP 2020 LITE amplasat in compartimentul OD, semnalele vor fi transmise printr-un cablu special ecranat, care va face parte impreuna cu traductoarele, din instalatia de utilizare. Lungimea cablului nu trebuie sa depaseasca 20m. - LES 20kV intre PC 20kV proiectat si centrala CEF Caransebes in lungime de 0,01 km; - Posturi trafo si tablouri jt aferente centralei CEF Caransebes , trafo <= 2000kVA; - Asigurare accesului la PC 20kV proiectat pentru OD.- | Retele Electrice Banat S.A. | 23155066 | 2024-11-25 | Prosumator > 400 kW | ORD 59/2013; ORD 208/2018; | 2025-11-25 | VALABIL | 2025 | nu | nu | nu
189 | BISERICA CRESTINA BAPTISTA EMANUEL - RAU DE MORI | biserica | HUNEDOARA | 0.01 | 0,4 | PTA 90 RAU DE MORI | Bransament electric trifazat aerian alimentat de la stalpul de tip SE 4 nr. 133 din LEA JT - Rau de Mori, zona PTA nr. 90 Rau de Mori, realizat cu conductor 4x16 mmp, L=25 m, cu carlig si BMPT montat pe cladire.Sporul de putere solicitat necesita inlocuirea BMPT-ului existent, cu BMPT 63 A (FT-124-MAT). Inlocuire contor existent cu contor electronic trifazat bidirectional si programare cu tarif de producator. • Instalatia de producere trebuie sa respecte cerintele tehnice prevazute in Ordinul ANRE 132/2020 (ultima modificare a Ordinul ANRE 228/2018) – pentru aprobarea Normei tehnice "Conditii tehnice de racordare la retelele electrice de interes public pentru prosumatorii cu injectie de putere activa in retea" • Utilizatorului ii incumba obligatia de a realiza prin finantare directa instalatia de utilizare aferenta obiectivului (care sa includa noile receptoare) si de a depune la RETELE ELECTRICE Banat SA dosarul instalatiei de utilizare (elaborat de un agent economic autorizat sau electrician autorizat ANRE). • In cazul in care tariful T din prezentul ATR nu va fi platit de catre consumator, ramane valabil ATR/CER emis anterior.- | Retele Electrice Banat S.A. | 25151982 | 2024-11-25 | Prosumatori <= 400 kW cu emitere ATR | ORD 59/2013; ORD 228/2018; ORD.19/2022 | 2025-11-25 | VALABIL | 2025 | nu | nu | nu
190 | COMUNA GLIMBOCA | ASIGURAREA ENERGIEI DIN SURSE REGENERABILE DE ENERGIE DE TIP SOLAR PENTRU CONSUMUL PROPRIU UAT GLIMBOCA - CF 30377 | CARAS-SEVERIN | 0.0063 | 0,4 | 6126 GLIMBOCA | Exista bransament electric trifazat de pe circuitul LES JT aferent PT 6126 20/0,4kV, 250 KVA, cu contor electronic trifazat in BMPT pe socluNu este cazulSe va reprograma contorul electronic trifazat existent in regim bidirectional ca si producator-consumator | Retele Electrice Banat S.A. | 24886781 | 2024-11-25 | Prosumatori <= 400 kW cu emitere ATR | ORD 59/2013; ORD 228/2018; ORD.19/2022 | 2025-11-25 | VALABIL | 2025 | nu | nu | nu
191 | PHOENIX GREEN ENERGY SRL | Centrala Electrica Fotovoltaica Phoenix Green Energy | HUNEDOARA | 4.5 | 20 | A20 SIMERIA 1-SIMERIA DV | -Conform lucrarii nr. 96/2024, elaborata de S.C. CONS ELECTRIFICAREA INSTAL S.R.L. si avizata de Retele Electrice Banat S.A. cu documentul AvizCTE nr. 57/1/22.08.2024, Varianta 1 din studiul de solutie, pentru care utilizatorul a optat in scris, prin adresa nr. 19649623/21.11.2024, tinand seama de situatia energetica din zona precum si de datele solicitate de utilizator, Racordarea la SEN se va face prin Racordarea intrare – iesire in LEA 20 kV Simeria 1 din Statia 110/20 kV Simeria, cu realizarea urmatoarelor lucrari : 1. Lucrari pe tarif de racordare: - interceptarea LES 20 kV din LEA 20 kV Simeria 1, tronsonul cuprins intre bara Statiei 110/20 kV Simeria si st. nr. 1, si mansonarea acesteia cu LES 20 kV proiectata; - dezlegarea LES 20 kV din LEA 20 kV Simeria de pe st. nr. 1 existent si inlocuirea acesteia cu LES 20 kV proiectata. Se vor realiza cutii terminale de exterior pe st. nr. 1; - montare LES 20 kV cu cablu tip XLPE 3x(1x185 mm2) in lungime totala de cca. 50 m (inclusiv rezervele la setul de mansoane si in PC) intre celula de linie LE din PC si setul de masoane proictat proiectat; - montare LES 20 kV cu cablu tip XLPE 3x(1x185 mm2) in lungime totala de cca. 53 m (inclusiv rezervele la stalp si in PC) intre celula de linie LE din PC si stalpul nr. 1 din LEA 20kV Simeria 1 existent; - punct de conexiune 20 kV proiectat ce se va amplasa in apropierea LEA 20kV Simeria 1 cu acces din domeniul public pentru Retele Electrice Banat ; Echiparea compartimentului de racordare al punctului de conexiuni 20 kV cu: - 2 celule de linie 24 kV, tip LE, cu sistem trifazat de bare cu izolatie in aer, curent nominal 630 A, echipata cu separator de sarcină 24 kV, cu mediul de stingere in SF 6, curent nominal admisibil de scurta durata pentru bare si derivatii 16 kA, cu CLP, motorizare 24 Vc.c., indicatoare prezenta tensiune, izolatori cu divizor de tensiune capacitiv legat la dispozitivul de semnalizare prezenta/absenta tensiune, transformatoare toroidale pentru detectarea si semnalizarea scurtcircuitelor mono si polifazate, RGDAT, rezistenta anticondens; - loc pentru încă o celulă de linie; - 1 celula de masura conf. specificatiei OD cu separator si grup de masura format din două transformatoare de tensiune 20/0,1 kV, clasa de precizie 0,2 şi două transformatoare de curent de 400/5A, clasa de precizie 0,2S si contor electronic trifazat static (afisaj LCD), In=5(6)A , Un=3x100/57V, clasa de precizie 0,2s dotate cu curba de sarcina si interfata de comunicatie RS 232 si modul comunicatie GSM amplasat intr-o cutie de masura; cutia de masura se va amplasa intr-o nisa cu posibilitatea vizualizarii atat de catre OD cat si de catre beneficiar; - integrarea in telecontrol a celulelor de linie si masura din PC 20kV proiectat prin montarea de RGDAT-2 buc , UP 2020 LITE-1 buc, baterii acumulatori -2 buc, TSA-1 buc, Router Rugged pt comunicatii 4G – CISCO IR1101, Swich-uri rugged CISCO IE-4000-8S4G-E, dulap pentru echipamente de telecomunicatii FT-045_TLC-M_ed02 – TIP B si accesoriile de conectica: Patch-cord ftp cat. 6e (lungime 10 m) 2. Lucrări ce se realizează prin grija beneficiarului: - Montare punct de conexiune prevazut cu doua compartimente: unul de racordare, pentru instalatiile aferente operatorului de retea si unul de utilizare pentru instalatiile electrice ale utilizatorului (echipamentele montate in compartimentul de racordare si integrarea in sistemul de telecontrol sunt incluse in tariful de racordare). Compartimentul de racordare va fi cu actionarea echipamentelor din interior si cu acces direct din exterior, va avea caracteristici minime echivalente cu cele prevazute in prescriptiile OD si un gabarit care sa permita montarea echipamentelor instalatiei de racordare si a inca unei celule de MT. - LES 20 kV de Cu, 95 mmp, L≤ 20m între celula de măsură din compartimentul de racordare şi celula cu înterupător din compartimentul utilizatorului ; - Dispozitivul general - celula sosire cu intrerupator automat si separator in compartimentul utilizatorului (DG) cu urmatoarele protectii: Sistemul de protectie general (SPG) asociat dispozitivului general cuprinde: • protecţie maximală de curent cel puţin pe doua faze, cu trei trepte. Prima treapta se foloseşte împotriva suprasarcinii, a doua pentru a permite o functionare temporizata şi a treia pentru apermite o intervenţie rapidă; • protecţie homopolară direcţională cu două trepte (o treapta pentru punerile la pamant simple, şi a doua treapta pentru duble puneri la pamant); • protectie maximala de curent directionala homopolara; - Pentru racordarea producatorului in plus fata de DG (dispozitiv general) se va prevedea un dispozitiv, denumit Dispozitiv de Interfaţă (DI) in scopul de a garanta separarea instalaţiei de producere de reţeaua de distribuţie în caz de întrerupere de la reţea. Sistemul de protectie SPI asociat DI contine relee de frecvenţă, de tensiune şi eventual de tensiune homopolară. Sistemul de protectie de interfata (SPI) asociat dispozitivului de interfata cuprinde: • functie protectie de tensiune minima /maxima in 2 trepte; • functie protectie de frecventa minima /maxima in 2 trepte; • functie de protectie de maxima de tensiune mediata la 10 minute. - serviciile interne in compartimentul de racordare se vor asigura din transformatorul monofazat de 4 kVA montat în compartimentul utilizatorului, după întrerupătorul general (DG), spre producător. - montare analizor pentru monitorizarea calitatii energiei electrice; - In compartimentul utilizator, se vor instala traductoarele de putere activa P, putere reactiva Q, frecventa f si tensiune U montate in compartimentul utilizator. Acestea se vor racorda in circuitele de masura ale transformatoarelor de curent si de tensiune. Semnalele de iesire ale traductoarelor, impreuna cu cel de pozitie al dispozitivului general DG, vor fi disponibile intr-un sir de cleme. De la sirul de cleme pana la UP 2020 LITE amplasat in compartimentul OD, semnalele vor fi transmise printr-un cablu special ecranat, care va face parte impreuna cu traductoarele, din instalatia de utilizare. Lungimea cablului nu trebuie sa depaseasca 20m. • LES 20kV intre PC 20kV proiectat si CEF Simeria in lungime de 0,63 km, in varianta 1 • Posturi trafo si tablouri jt aferente centralei fotovoltaice, trafo ≤ 2000kVA • Asigurare accesului la PC 20kV proiectat pentru OD.- | Retele Electrice Banat S.A. | 19649623 | 2024-11-28 | Producator | ORD 59/2013; ORD 208/2018; | 2025-11-28 | VALABIL | 2025 | Realizarea lucrărilor de întărire cu caracter general pentru respectarea criteriului cu N-1 elemente in functiune in RED 110 kV: - LEA 110 kV Mintia – Paulis, in lungime de 5,469 km; Beneficiarul centralei PHOENIX GREEN ENERGY SRL doreste punerea in functiune conform cererii de racordare in anul 2025 si a optat prin adresa nr. 10/29.08.2024 pentru prevederile ord. 81/2022 cu referire la limitarea operationala a puterii tinand cont de contingentele la care au rezultat suprasarcini in RED/RET. Descrierea sistemului de limitare operationala: Echipamentele prin intermediul carora se va realiza automatizarea de limitare operațională(ALO), se vor monta în instalațiile operatorului de distribuție(OD) si ale operatorului de transport(OTS) și vor monitoriza poziția stării întreruptoarelor din ambele capete ale liniilor de 110 kV. Echipamentele necesare realizarii automatizarii de limitare operationala (ALO) se vor instala in dulap metalic / rack, instalat in camera de comanda a statiilor afectate. Comunicație propusă între stațiile OD si OTS care au implementate instalația de limitare operațională și CEF Simeria se va realiza prin doua cai de comunicatie GSM 4G, comunicație de bază și comunicație de rezervă. Soluția propusă constă în instalarea în stațiile 110/20 kV a OD si statiile 400/220/110 a OTS a echipamentelor precizate mai sus, acestea fiind alimentate din dulapurile de servicii interne 110 (220) Vcc, prin alimentare directă sau prin sursa externa 220(110) / 24Vcc de 5A pe ieșire, echipamentele prevăzute pentru o stație având un consum de maxim 1 A la 24 Vcc. Pentru preluarea pozițiilor de stare a întreruptoarelor din ambele capete ale liniilor care prin declanșare produc suprasarcini, se vor monta doua echipamente de achiziție date I/O (în scop de redundanta). Achiziția informațiilor de stare se va realiza prin cablu de semnalizare între șirul de cleme, contacte libere de poziție ale întreruptorului de înaltă tensiune din dulap de protecție și comanda LEA 110kV și noul dulap de automatizare CEF. Logica sistemului de automatizare montat în stațiile OD consta în preluarea pozițiilor de stare a întreruptoarelor din ambele capete ale liniilor care prin declanșare produc suprasarcini, cu transmitere către sistemul de automatizare centralizat. Logica sistemului de automatizare centralizat va fi implementata utilizând intrări digitale de care dispun echipamentele numerice din PC CEF (RTU/BCU din dulap SCADA, terminale numerice de protecție din celulele de 20 kV), sistem SCADA CEF. Echipamentele de automatizare vor fi montate in camera de comanda unde se afla dulapurile de control si protectie aferente. Semnalele pentru pozitie intreruptor se vor culege din CSA intreruptor, prin multiplicare de contacte sau utilizarea unor contacte libere/disponibile. Pe lângă datele obligatorii de transmis de către centrala conform legislației în vigoare, se vor transmite operatorului de distribuție /transport și sistem informații de stare pentru "Automatizarea de deconectare în funcție/anulata", "Centrala deconectata" și semnalizarea "A funcționat automatizarea de deconectare CEF Simeria". Automatizarea va putea fi anulată numai la indicațiile operatorului de distribuție / transport și sistem, respectiv pe perioada realizării de lucrări de intervenție și mententanță, caz în care centrala va fi deconectată conform condițiilor contractuale. Utilizatorul va asigura achiziția și montarea echipamentelor de automatizare pentru limitarea operationala, in RET/RED (dupa caz) și în instalațiile proprii. Pentru a putea transmite on-line poziția întreruptorului este necesar un abonament de date la un operator de telefonie mobilă, abonament de tip APN cu IP fix (static). Costul abonamentului va fi suportat integral de către Utilizator pentru toate instalațiile montate in RET/RED (dupa caz) și în instalațiile proprii. Pierderea comunicatiei sau orice eroarea de comunicatie conduce la deconectarea intrerupatorului din statia de transformare a centralei electrice. Automatizarea de limitare operationala a puterii centralei va monitoriza toate elementele de retea rezultate din analiza de sistem pentru regimul cu N-1 elemente in functiune, care prin iesirea acestora din functiune au ca efect apariția de suprasarcini în rețea și, în consecință, imposibilitatea elementelor rețelei rămase în funcțiune și a rețelei în ansamblul ei de a funcționa pe timp nelimitat în aceste condiții si va limita operational puterea maxima ce poate fi evacuata de centrala in retea. In situatia in care comunicatia prin GSM (minim 4G) nu va asigura timpii de deconectare conform normativelor in vigoare de la data PIF a centralei, calea de comunicatie se va asigura prin fibra optica ale carei costuri de instalare si mentenanta se vor asigura de catre beneficiarul centralei CEF Simeria. Utilizatorul nu poate solicita si primi de la operatorul de rețea despăgubiri pentru energia electrică ce nu a fost produsă și livrată în rețea pe perioada limitării. Implementarea, licenta, parametrizarea, punerea in functie, testele de PIF, mentenanta, asigurarea comunicatiei aferenta automatizarii de limitare operationala a puterii centralei implementate vor fi asigurate de catre utilizator pe cheltuiala acestuia. Utilizatorul este raspunzator de functionare corecta a automatizarii de limitare operationala a puterii centralei pe intreaga durata de existenta a parcului centralei electrice. Având în vedere că beneficiarul CEF Simeria a optat pentru deconectarea puterii produse, automatica de limitare operațională se va realiza: - pentru toate lucrarile de intarire necesare pentru respectarea citeriului N-1 elemente in functie in RED; - pentru eliminarea suprasarcinilor în vederea respectării criteriului N-1 elemente în funcție se vor folosi echipamente pentru limitarea/deconectarea puterii evacuate din CEF Simeria pentru elementele de rețea din „Element deconectat” descrise mai jos: Element deconectat = LEA 110 kV Pestis – Deva CFR Element in suprasarcina = LEA 110 kV Mintia – Paulis Pevacuat Centrala CEF Simeria = 0 MW Echipamentele aferente sistemului de automatizare pentru limitarea operaționala se vor instala in urmatoarele statii: OD - Retele Electrice Banat: Statia 110/20 kV Deva CFR OTS : Statia 220/110 kV Petris Alti OD : nu este cazul Se vor monta urmatoarele echipamente in cele 2 statii: - Device tip I/O Moxa ioLogik E1210 - 3 buc; - Router GSM 4G Moxa OnCell 3120-LTE - 6 buc; Evaluarea lucrărilor de întărire: Valoarea estimată a lucrărilor enunțate mai sus, pe bază de indici conform art. 44 din Ordinul ANRE 11/2014 este de: T(I)=Sn x i In varianta 1: Art. 42. — În situația în care punctul de racordare este la medie tensiune, într-o linie electrică subterană sau pe bara de medie tensiune a unui post de transformare, tariful specific pentru calculul componentei TI a tarifului de racordare se notează i6 și se stabilește utilizând următoarea formulă: i6 = iMTS + iST110/MT [lei/MVA]. Varianta 1: I6 = 67 000 [lei/MVA] + 432 000 [lei/MVA] = 499.000 [lei/MVA] T(I) = 499.000,00 lei/MVA x 4,822 MVA = 2.406.178 lei fara TVA Valoarea Ti calculată pe bază de deviz general aferentă OD/OTS lucrari de intarire la N si N-1 fara limitare operationala:: Varianta 1: (Ti)SS = Ti(SS) RED N-1 elemente = 2.776.245,25 lei fără TVA, din care: La N elemente: - La N-1 elemente: (Ti)SS = 2.776.245,25 lei fără TVA din care: Ti REB= 2.776.245,25 lei fără TVA Ti OTS = - lei fără TVA Termenul posibil de realizare a lucrărilor de intarire in RED este de 302 zile lucratoare, de la momentul obtinerii obtinerii avizelor si autorizatiilor de construire. S-a calculat timpul necesar realizarii lucrarilor de intarire la N-1 pentru racordarea centralei CEF Simeria astfel: 1 buc x 10lunix22zile + 15 zile/kmx5,469 km=220 + 82 = 302 zile lucratoare Nu sunt inclusi timpii de obtinere a avizelor si acordurilor proprietarilor. Valoarea lucrarilor de realizare automatica de limitare/deconectare a centralei CEF Simeria pentru respectarea criteriului N-1 elemente in functie: Automatica de deconectare in instalatiile OD= 110.049,1 lei fara TVA Automatica de deconectare in instalatiile OTS= 140.049,1 lei fara TVA Total cost automatica de deconectare OD+OTS: Ti_limitare_op = 250.102,2 lei fara TVA Timpii de executie estimati pentru lucrarile necesare in instalatiile Retele Electrice Banat necesare realizarii limitarii operationale este de 432 zile lucratoare de la momentul realizarii platii integrale a componentei Ti. Timpii de realizare a lucrarilor din instalatiile Transelectrica/alti OD (dupa caz) nu sunt inclusi in acest termen. Astfel valoarea componentei T(I) care se va considera la calculul tarifului de racordare este: Varianta 1: Ti =min (2.406.178 lei; 0+250.102,2 lei) = 250.102,2 lei fara TVA | nu | nu
192 | ORASUL OTELU ROSU | INFIINTARE PARC FOTOVOLTAIC PENTRU AUTOCONSUM IN ORASUL OTELU ROSU | CARAS-SEVERIN | 0.20552 | 20 | A20 POIANA MARULUI-OTELU ROSU RE | -Se vor inlocui stalpii nr.14 si 15 de tip SV15004 aferent LEA 20kV Poiana Marului cu 2 stalpi tip bac 12F27 care se vor echipa cu consola semiorizontala, legaturi duble de intindere cu izolatie compozit, separator tripolar 24kV, 400A, montare vertical cf.DY596,suport si descarcatoare cu ZnO cu dispozitiv de deconectare 10kA si priza de pamant cu Rp<4ohmi. Din stalpii 14 si 15 se va realiza cate un circuit LES 20kV nou proiectat, cu cablu AL 3x(1x185)mm2 cu izolatie XLPE, pozat in tub din polietilena, in lungime traseu de 1370 metri, (5m subtraversare asfalt), sapatura pamant pe domeniul public. Cablurile vor alimenta un PC 20kV care se va amplasa pe domeniul public, in spatiu verde al solicitantului. Punctul de conexiune PC 20kV nou proiectat, va fi prevazut cu compartiment de racordare si masura, cu acces separat, din domeniul public, pentru personalul Retele Electrice, echipat cu: - 2 buc. celula de linie LE 24kV, 16kA , 630A, tip DY 803/2 - 1 buc. loc de rezerva pentru montarea inca unei celule de linie LE tip DY 803/2. - 1 buc. celula de masura UTM, 24kV, 16kA , 630A tip DY 803/4, cu 2 transformatoare de tensiune 20/0,1kV, clasa de precizie 0,5 cf. DMI 031015 RO, matricola 535024 si 2 transformatoare de curent de 50/5A, clasa de precizie 0,5S cf.DMI 031052 RO, matricola 532056 si contor electronic trifazat in montaj indirect, prevazut cu bloc de jonctiune de deconectare de incercare, cf.FT-225MAT, matricola 627408. Contorul se va amplasa prin grija si cheltuiala Retele Electrice intr-o cutie de masura, amenajata intr-o nisa in peretele anvelopei, cu posibilitatea vizualizarii atat de catre Retele Electrice cat si de catre beneficiar. Se vor monta 3 buc. rezistente anticondens si 3 buc. termohigrostat pentru celulele MT. Delimitarea dintre instalaţiile distribuitorului şi cele ale utilizatorului este la papucii cablului intern 20kV plecare din compartimentul de racordare (celula masura), spre dispozitivul general amplasat in compartiment utilizator. 2. Lucrari finanţate de beneficiar, realizate prin grija lui, ce devin proprietatea acestuia, conform Ordin nr.59/2013: Cladirea PC20kV compartimentata in care se va monta, intr-un compartiment, instalatia de racordare si de masurare, si in al doilea compartiment instalatia utilizatorului. Compartimentul utilizator va fi echipat cu: - circuit LES 20kV cat mai scurta posibil (L=20 m), cu cablu de cupru de sectiune minima 95 mmp, intre celula de masura din compartimentul de racordare si instalatiile de 20kV aflate în gestiunea consumatorului. - 1 buc. celula sosire echipata cu un separator tripolar si un intrerupator automat fix (sau numai un intrerupator automat debrosabil). Intrerupatorul va fi obligatoriu prevazut cu sistem de protecţie generala maximala de curent si impotriva defectelor de punere la pamant, cu reglajul corelat cu celelalte protecţii din instalaţiile SC RETELE ELECTRICE. - 1 buc. transformator 20/0,4kV cu o putere recomandata de 400KVA. Se va realiza o instalatie de iluminat si priza bipolara cu intrerupator 16A-230V cu siguranta fuzibila in compartimentul de racordare, alimentate de la reteaua JT a utilizatorului. Se va realiza o priza de impamantare cu Rp<4ohmi pentru PC 20kV nou proiectat. Traseele retelelor electrice si amplasamentul PTAnv se vor stabili in cadrul proiectului tehnic de catre proiectantul de specialitate, conform avizelor obtinute si de comun acord cu beneficiarul lucrarii, astfel incat sa permita accesul pentru mentenanta si inlocuirea instalatiilor electrice defecte in timp util. Proiectul tehnic se va aviza în Comisia Tehnica de Avizare a Retele Electrice. Solicitantul va depune dosar definitiv pentru instalatia electrica de utilizare in aval de punctul de delimitare. Dosarul definitiv va fi elaborat de catre un electrician autorizat ANRE, prin grija si cheltuiala consumatorului. Prin grija si cheltuiala Retele Electrice Banat se va monta in compartimentul masura un contor trifazat electronic in montaj indirect in regim bidirectional.- | Retele Electrice Banat S.A. | 24815160 | 2024-11-28 | Prosumatori <= 400 kW cu emitere ATR | ORD 59/2013; ORD 228/2018; ORD.19/2022 | 2025-11-28 | VALABIL | 2025 | nu | nu | nu
193 | VARIOUS THINGS SRL | punct de lucru | ARAD | 0.012 | 0,4 | PTA 3355 ARAD DEPOZIT POETULUI | Loc de consum si producere existent.Din PTA 20/0.4kV, 400kVA, nr.3355, din CD a PTA prin realizarea urmatoarelor lucrari: 1.-lucrari finantate prin grija si pe cheltuiala operatorului de distributie: - montare pe soclu la PTA, a unui BMPTi-80A coform FT-133MAT, echipat cu 3xTC=250/5A clasa de precizie 0.5s; - realizare grup masura energie electrica prin montarea in BMPT a unui contor electronic trifazat bidirectional in montaj semidirect si programarea sa cu tarif producator; 2.- lucrari finantate in baza tarifului de racordare, conform prevederilor Ord. ANRE 59/2013 cu modificarile si completarile ulterioare: - dezafectarea vechii cai de alimentare cu energie electrica si recuperarea contorului trifazat in montaj direct existent; - pozare cablu Al 3x50+25C, conform DC 4126RO, din CD a PTA 3355 la BMPTi, in lungime de cca. 5m; 3. lucrari de realizat prin grija si pe cheltuiala beneficiarului: - priza de pamant a BMPTi; - coloana jt intre BMPTi si TG beneficiar. | Retele Electrice Banat S.A. | 25176080 | 2024-11-28 | Prosumatori <= 400 kW cu emitere ATR | ORD 59/2013; ORD 228/2018; ORD.19/2022 | 2025-11-28 | VALABIL | 2025 | nu | nu | nu
194 | IOAN-DAN SIRBU | CEF + Casa - Prosumator | ARAD | 0.011 | 0,4 | PTA 4603 SOFRONEA COM 4 | Loc de consum si producere existent..Nu sunt necesare lucrari. | Retele Electrice Banat S.A. | 25152289 | 2024-11-28 | Prosumatori <= 400 kW cu emitere ATR | ORD 59/2013; ORD 228/2018; ORD.19/2022 | 2025-11-28 | VALABIL | 2025 | nu | nu | nu
195 | HORATIU-COSMIN CIOREGA | locuinta+cef | Arad | 0.00616 | 0,4 | PTA 4601 SANPAUL COM 2 | -Din PTA 20/0.4kV, nr.4601, din LEA 0.4kV prin realizarea urmatoarelor lucrari: 1.-lucrari finantate prin grija si pe cheltuiala operatorului de distributie: - montare pe soclu la limita de proprietate beneficiar, a unui BMPT-63A standardizat; - realizare grup masura energie electrica prin montarea in BMPT a unui contor electronic trifazat bidirectional si programarea sa cu tarif producator; 2.- lucrari finantate in baza tarifului de racordare, conform prevederilor Ord. ANRE 59/2013 cu modificarile si completarile ulterioare: - dezafectarea vechii cai de alimentare cu energie electrica si recuperarea contorului monofazat existent; - pozare cablu Al 3x25+16C, conform DC 4126RO, din LEA 0.4kV la BMPT, in lungime de cca. 115m, din care cca. 100m canalizare zona nepavata; 3. lucrari de realizat prin grija si pe cheltuiala beneficiarului: - priza de pamant a BMPT; - coloana jt intre BMPT si TG beneficiar. | Retele Electrice Banat S.A. | 25153471 | 2024-11-28 | Prosumatori <= 400 kW cu emitere ATR | ORD 59/2013; ORD 228/2018; ORD.19/2022 | 2025-11-28 | VALABIL | 2025 | nu | nu | nu
196 | COMUNA RIU DE MORI | REALIZARE CAPACITATE DE PRODUCERE A ENERGIEI ELECTRICE DIN SURSA REGENERABILA SOLARA PENTRU CONSUMUL PROPRIU AL COMUNEI RAU DE MORI, JUD HUNEDOARA | HUNEDOARA | 0.2 | 20 | A20 HATEG-RETEZAT DV | Bransament electric trifazat existentNu este cazulConsta într-un PC anvelopa 20kV pus la dispozitie de catre beneficiar, cu masura MT racordat la LEA HATEG din Statia 110/20 kV RETEZAT DV, cu realizarea urmatoarelor lucrari: Stalpul Nr. 14/2 se va demonta si se vor planta 2 buc. stalp SC 12/G/24 echipat cu: consola semiorizonatala de intindere echipata cu lanturi duble de intindere 2il, separator vertical conform DY595RO, suport descarcatori si descarcatori cu oxid de zinc conform DY557RO, si realizarea prizei de pamant cu Rp≤4ohmi. Se va planta 2 buc. Stalp 12/G/24 intre stalpi existenti 14/1 si 14/3 la o distanta de aproximativ 15m fata de stalpi existenti. Stalpi proiectati se vor echipa cu consola semiorizonatala de intindere echipata cu lanturi duble de intindere 2il, separator vertical conform DY595RO, suport descarcatori si descarcatori cu oxid de zinc conform DY557RO, si realizarea prizei de pamant cu Rp≤4ohmi. Se va poza (in domeniul public) un cablu de medie tensiune tripolar cu elice vizibilapentru montare subterana, izolat in polietilena reticulara de grosime redusa, Al 3x1x185 mmp, cu ecran in tub de aluminiu sub invelis de PVC sau PE (cf. DC 4385 RO), de la separatorul nou proiectat pe st. ex. 208/11 pana la punctul de conexiune 20kV proiectat, in lungime de 170 m (din care 20m pe stalpul nou proiectat, 20m in punctul de conexiune, si 130m spatiu verde). Cablul se va poza in sapatura deschisa la o adincime de 0.8-1 m, protejat in tub de polietilena reticulara, acoperit cu un strat de nisip de 20 cm masurat de la partea superioara a tubului, semnalizat cu benzi avertizoare cf. DS4235RO si DS4247RO ; Echipare PC 20kV compartiment racordare pus la dispozitie de beneficiar: - 2 buc. celule modulare de linie de 24kV, 630A, 16 kA(1s), cu separator de sarcină în SF6 şi CLP, conform DY803/2-LE ed.3, telecontrolate. Compartimentul trebuie sa permita o dezvoltare ulterioara cu inca o celula de linie; - 1 buc. celulă de măsură cu separator de sarcină, conform DY803/4, cu două TT 20/0,1 kV, conform DMI031015 RO, clasa de precizie 0,5 şi TC de 50/5A conform DMI031052 RO , clasa de precizie 0,2s; - rezistente in celulele MT – 3 buc. si termohigrostat in PT – 3 buc.; PC va fi amplasat astfel incat accesul in el sa fie direct din domeniul public; II. Lucrări finanţate de beneficiar, realizate prin grija lui, ce devin proprietatea acestuia, conform Ordin nr. 59/2013: 1). LES 20 kV cît mai scurtă posibil (l≤20m), cu cablu de cupru de secţiune minimă 95 mmp, între celula de măsură din compartimentul de racordare şi celula cu înterupător din compartimentul utilizatorului; 2). Celulă sosire cu un separator tripolar şi a unui întrerupător automat fix (sau numai un întrerupător automat debroşabil) în compartimentul utilizatorului. Întrerupătorul va fi obligatoriu prevăzut cu sistem de protecţie generală maximală de curent şi împotriva defectelor de punere la pămînt, cu reglajul corelat cu celelalte protecţii din instalaţiile SC Retele Electrice Banat SA-Zona MT/jt Timisoara 3). Instalaţia de iluminat interior, prize şi instalaţia de legare la pământ a clădirii punctului de conexiune 4) 1 buc trafo 20/0,4 kV Delimitarea între instalaţiile distribuitorului şi cele ale consumatorului este la capetele terminale de racordare a LES 20 kV plecare din compartimentul de racordare al noului punct de conexiune. Traseele reţelelor electrice şi amplasamentul PC se vor stabili în cadrul proiectului tehnic de către proiectantul de specialitate, conform avizelor obţinute şi de comun acord cu beneficiarul lucrării, astfel încît să permită accesul pentru mentenanţă şi înlocuirea instalaţiilor electrice defecte în timp util. Proiectul tehnic se va aviza în Comisia Tehnică de Avizare a Retele Electrice Banat S.A Zona Reţea MT/jt Timisoara . Materialele şi echipamentele care se utilizează la realizarea instalaţiei trebuie să fie noi, omologate sau certificate, după caz, dacă acest lucru este prevăzut în specificaţiile tehnice unificate, în conformitate cu procedurile aplicabile în Retele Electrice Banat S.A . Măsurarea energiei electrice se va face la MT, cu contor electronic trifazat bidirectional 2x100V, 5A, clasa de precizie 0.5S, cu curbă de sarcină, cu interfaţă serială RS232, cu sistem de teletransmisie, în montaj indirect (TT 20/0,1kV conform DMI031015 RO, clasa precizie 0,5, TC de 50/5A ( DY808 , conform DMI031052 RO , clasa de precizie 0,2S, cordon de conectare grup de măsurare conform DMI031011 RO). Incaperea pusa la dispozitie de catre beneficiar trebuie sa aiba urmatoarele dimensiuni: 2,5x3 m (Lxl) si inaltime de minim 2,2 m. Constructia incaperii trebuie realizata conform DG10061RO, DG2061RO ed.2 si DG2092RO (pereti, acoperis, podea, sistem ventilatie, usa, finisaje). Celelalte materiale şi echipamente, pentru care nu sunt elaborate specificaţii tehnice unificate, trebuie sa fie noi, compatibile cu starea tehnică a instalaţiei, să îndeplinească cerinţele specifice de fiabilitate şi siguranţă. | RETELE ELECTRICE ROMANIA S.A | 25113490 | 2024-12-02 | Prosumatori <= 400 kW cu emitere ATR | ORD 59/2013; ORD 228/2018; ORD.19/2022 | 2025-12-02 | VALABIL | 2025 | NU | nu | nu
197 | RPOWER TWO SRL | CEF ARAD 3 | ARAD | 6.6 | 20 | GAI 110/20 KV | -Solutia 2 - Racordarea radiala pe bara B2 20 kV a statiei 110/20 kV Gai Lucrari pe Tarif de Racordare: - montare celula 20kV complet echipata compatibila cu celulele 20kV existente in Statia 110/20 kV Gai, pe bara 20 kV B2, in locul celulei nr. 16 F2 Fabrica de zahar existenta, cu întreruptor cu acționare manuală şi motor de armare la 110 Vcc și separator de sarcină, cu cuțite de legare la pământ, prevăzute cu lămpi de semnalizare prezenta tensiunii în celulă, cu rezistență de încălzire 50 W – 220 V.c.a, cu releu de semnalizarea scurtcircuitelor mono și polifazate, protecții digitale cu sensibilitate bidirecțională, 2xTC pentru balanta; - montare LES 20 kV cu cablu tip XLPE 3x(1x185 mm2) in lungime totala de cca. 223 m (inclusiv rezervele in statie si in PC) intre celula de linie LE din PC si celula 20 kV din statie proiectate; - punct de conexiune 20 kV proiectat ce se va amplasa in apropierea statiei 110/20 kV Simeria cu acces din domeniul public pentruRetele Electrice Banat ; Echiparea compartimentului de racordare al punctului de conexiuni 20 kV cu: -1 celula de linie 24 kV, tip LE, cu sistem trifazat de bare cu izolatie in aer, curent nominal 630 A, echipata cu separator de sarcină 24 kV, cu mediul de stingere in SF 6, curent nominal admisibil de scurta durata pentru bare si derivatii 16 kA, cu CLP, motorizare 24 Vc.c., indicatoare prezenta tensiune, izolatori cu divizor de tensiune capacitiv legat la dispozitivul de semnalizare prezenta/absenta tensiune, transformatoare toroidale pentru detectarea si semnalizarea scurtcircuitelor mono si polifazate, RGDAT, rezistenta anticondens; -1 celula de masura conf. specificatiei OD cu separator si grup de masura format din două transformatoare de tensiune 20/0,1 kV, clasa de precizie 0,2 şi două transformatoare de curent de 400/5A, clasa de precizie 0,2S si contor electronic trifazat static (afisaj LCD), In=5(6)A , Un=3x100/57V, clasa de precizie 0,2s dotate cu curba de sarcina si interfata de comunicatie RS 232 si modul comunicatie GSM amplasat intr-o cutie de masura; cutia de masura se va amplasa intr-o nisa cu posibilitatea vizualizarii atat de catre OD cat si de catre beneficiar. -integrarea in telecontrol a celulei de linie si masura din PC 20kV proiectat prin montarea de RGDAT-1 buc , UP 2020 LITE-1 buc, baterii acumulatori -2 buc, TSA-1 buc, Router Rugged pt comunicatii 4G – CISCO IR1101, Swich-uri rugged CISCO IE-4000-8S4G-E, dulap pentru echipamente de telecomunicatii FT-045_TLC-M_ed02 – TIP B si accesoriile de conectica: Modul SFP CISCO GLC_FE-100LX-RGD de tip SM, FT-277_MAT – 2 buc, Patch-cord duplex LC/PC – E2000 APC, 2m – 2 buc, PATCH-PANNEL FO MONOMODE pentru 24 fibre oprice – E2000/APC complet echipat – 2 buc, Patch-cord ftp cat. 6e (lungime 1 m), Patch-cord ftp cat. 6e (lungime 10 m). - Montare grup de măsurare de decontare in firidă securizată, cu contor cu telecitire bidirecţional, clasa 0,2 S (contorul va fi pus la dispoziţie de OD); Lucrări ce se realizează prin grija beneficiarului: -Montare punct de conexiune prevazut cu doua compartimente: unul de racordare, pentru instalatiile aferente operatorului de retea si unul de utilizare pentru instalatiile electrice ale utilizatorului (echipamentele montate in compartimentul de racordare si integrarea in sistemul de telecontrol sunt incluse in tariful de racordare). Compartimentul de racordare va fi cu actionarea echipamentelor din interior si cu acces direct din exterior, va avea caracteristici minime echivalente cu cele prevazute in prescriptiile OD si un gabarit care sa permita montarea echipamentelor instalatiei de racordare si a inca unei celule de MT. -LES 20 kV de Cu, 95 mmp, L≤ 20m între celula de măsură din compartimentul de racordare şi celula cu înterupător din compartimentul utilizatorului ; -Dispozitivul general -celula sosire cu intrerupator automat si separator in compartimentul utilizatorului (DG) cu urmatoarele protectii: Sistemul de protectie general (SPG) asociat dispozitivului general cuprinde: -protecţie maximală de curent cel puţin pe doua faze, cu trei trepte. Prima treapta se foloseşte împotriva suprasarcinii, a doua pentru a permite o functionare temporizata şi a treia pentru a permite o intervenţie rapidă; -protecţie homopolară direcţională cu două trepte (o treapta pentru punerile la pamant simple, şi a doua treapta pentru duble puneri la pamant); -protectie maximala de curent directionala homopolara; -Pentru racordarea producatorului in plus fata de DG (dispozitiv general) se va prevedea un dispozitiv, denumit Dispozitiv de Interfaţă (DI) in scopul de a garanta separarea instalaţiei de producere de reţeaua de distribuţie în caz de întrerupere de la reţea. Sistemul de protectie SPI asociat DI contine relee de frecvenţă, de tensiune şi eventual de tensiune homopolară. Sistemul de protectie de interfata (SPI) asociat dispozitivului de interfata cuprinde: -functie protectie de tensiune minima /maxima in 2 trepte; -functie protectie de frecventa minima /maxima in 2 trepte; -functie de protectie de maxima de tensiune mediata la 10 minute. -serviciile interne in compartimentul de racordare se vor asigura din transformatorul monofazat de 4 kVA montat în compartimentul utilizatorului, după întrerupătorul general (DG), spre producător. -montare analizor pentru monitorizarea calitatii energiei electrice; -In compartimentul utilizator, se vor instala traductoarele de putere activa P, putere reactiva Q, frecventa f si tensiune U montate in compartimentul utilizator. Acestea se vor racorda in circuitele de masura ale transformatoarelor de curent si de tensiune. Semnalele de iesire ale traductoarelor, impreuna cu cel de pozitie al dispozitivului general DG, vor fi disponibile intr-un sir de cleme. De la sirul de cleme pana la UP 2020 LITE amplasat in compartimentul OD, semnalele vor fi transmise printr-un cablu special ecranat, care va face parte impreuna cu traductoarele, din instalatia de utilizare. Lungimea cablului nu trebuie sa depaseasca 20m. -LES 20kV intre PC 20kV proiectat si CEF Arad 3 in lungime de 4,176 km in varianta 1, respectiv in lungime de 3,82 km in varianta 2 -Posturi trafo si tablouri jt aferente centralei fotovoltaice, trafo ≤ 2000kVA -Asigurare accesului la PC 20kV proiectat pentru OD.- | RETELE ELECTRICE ROMANIA S.A | 19365043 | 2024-12-03 | Producator | ORD 59/2013; ORD 208/2018 | 2025-12-03 | VALABIL | 2025 | NU | Lucrări de întărire comune (generale) determinate asigurării conditiilor tehnice in vederea evacuării puterii aprobate pentru CEF Arad 3 : Solutia 2 Realizarea lucrărilor de întărire cu caracter general pentru respectarea criteriului cu N elemente în funcțiune în RET: - inlocuire Trafo 1 400/110 kV – 250 MVA din st. Arad cu o unitate Trafo 400/110 kV – 400 MVA; - inlocuire Trafo 2 400/110 kV – 250 MVA din st. Arad cu o unitate Trafo 400/110 kV – 400 MVA. Realizarea lucrărilor de întărire cu caracter general pentru respectarea criteriului cu N elemente în funcțiune în RED 110 kV: ,,amplificarea grupului de tratare neutru din statiei 110/20kV Gai prin realizarea urmatoarelor lucrari: ,,Demontare TSI 2 – BS 2 50 A; ,,Demolare fundatii; ,,Realizare cuva TFN/SA noua; ,,Instalare TFN/SA 160 kVA; ,,Instalare bobina 200 A noua; ,,Inlocuire TC 100/5 A existente in celula nr. 22 cu TC 200/5 A; ,,Instalare dulap protectie nou echipt cu DAN(DV 929) + MCI(DV927); ,,Instalare TC toroidale 100/5 A la toate celulele plecare in st. Gai pentru legare celule la dulapul de protectie nou; ,,Realizare circuite primare si secundare. ,,Reconductorarea LEA 110 kV Arad – CET Arad circuit 1, in lungime de 6 ,57 km, cu conductoare Al 3x240/40 mmp cu capacitate marita de transport (minim 1000 A). Realizarea lucrărilor de întărire cu caracter general pentru respectarea criteriului cu N-1 elemente în funcțiune în RED 110 kV: ,,-Reconductorarea LEA 110 kV Arad – Poltura, in lungime de 6,74 km, cu conductoare Al 3x185/32 mmp cu capacitate marita de transport (minim 850 A); ,,-Construire linie noua in paralel cu LEA 110 kV Arad – Poltura, in lungime de 6,74 km, cu conductoare Al 3x185/32 mmp cu capacitate marita de transport (minim 850 A); ,,- Reconductorarea LEA 110 kV Poltura – CET Arad, in lungime de 2,589 km, cu conductoare Al 3x240/40 mmp cu capacitate marita de transport (minim 1000 A). Beneficiarul centralei S.C. RPOWER TWO S.R.L. doreste punerea in functiune conform cererii de racordare in anul 2025 si a optat prin adresa nr. 10/29.08.2024 pentru prevederile ord. 81/2022 cu referire la limitarea operationala a puterii tinand cont de contingentele la care au rezultat suprasarcini in RED/RET. Descrierea sistemului de limitare operationala: Echipamentele prin intermediul carora se va realiza automatizarea de limitare operațională(ALO), se vor monta în instalațiile operatorului de distribuție(OD) si ale operatorului de transport(OTS) și vor monitoriza poziția stării întreruptoarelor din ambele capete ale liniilor de 110 kV. Echipamentele necesare realizarii automatizarii de limitare operationala (ALO) se vor instala in dulap metalic / rack, instalat in camera de comanda a statiilor afectate. Comunicație propusă între stațiile OD si OTS care au implementate instalația de limitare operațională și CEF Arad 3 se va realiza prin doua cai de comunicatie GSM 4G, comunicație de bază și comunicație de rezervă. Soluția propusă constă în instalarea în stațiile 110/20 kV a OD si statiile 400/220/110 a OTS a echipamentelor precizate mai sus, acestea fiind alimentate din dulapurile de servicii interne 110 (220) Vcc, prin alimentare directă sau prin sursa externa 220(110) / 24Vcc de 5A pe ieșire, echipamentele prevăzute pentru o stație având un consum de maxim 1 A la 24 Vcc. Pentru preluarea pozițiilor de stare a întreruptoarelor din ambele capete ale liniilor care prin declanșare produc suprasarcini, se vor monta doua echipamente de achiziție date I/O (în scop de redundanta). | nu
198 | S.C. RAMINA BC COMPANY S.R.L. | SPOR PUTERE | TIMIS | 0.02475 | 0,4 | T 1795 | Bransament electric trifazat existent- Din cutia de distributie CD1+6 a postului de transformare T 1795 – 20/0,4kV-250kVA avand doua circuite libere a se va poza un cablu Al 3x50+25C (DC 4126/13) inlungime de 330m: 1m in CD a postului, 2m coborare pe stalp, 16m foraje (2*8m drumuri asfaltate), 310m trotuar betonat, pana la un BMPT 63A, 1m in BMPT. - Montare BMPT 63A din poliester armat cu fibra de sticla (cf.FT 124_MAT si FT 133_MAT), echipat cu un intrerupator tetrapolar fix de 63A, amplasat pe soclu, la limita de proprietate, in dreptul imobilului de pe parcela cu nr. CF 454810. - Necesar montare contorului existent bidirectional programat pentru tarif de producator in BMPT 63A nou proiectat. - BMPT 63A se va lega la o priza de pamânt cu valoarea de maxim 4 ohmi realizata prin grija beneficiarului. Se vor pastra distantele normate fata de celelalte retele de utilitati. * Materialele si echipamentele care se utilizeaza la realizarea instalatiei trebuie sa fie conforme cu cerintele din specificatiile tehnice unificate RETELE ELECTRICE. Celelalte materiale si echipamente pentru care nu sunt elaborate specificatii tehnice unificate, trebuie sa fie noi, compatibile cu starea tehnica a instalatiei, sa indeplineasca cerintele specificede fiabilitate si siguranta. ** Instalatia de utilizare a clientului (priza de pamint, de maxim 4 ohmi, calea de curent dintre locul de delimitare si locul de consum al solicitantului) se recomanda a se realiza cu cablu electric avand sectiunea minima de 25 mmp, pozat inaintea executiei lucrarilor stabilite prin prezentul aviz tehnic de racordare. *** Clientul va depune dosar definitiv pentru instalatia electrica de utilizare in aval de punctul de delimitare. Dosarul definitiv va fi elaborat de catre un electrician autorizat ANRE, prin grija si cheltuiala consumatorului. **** In cazul in care instalatia de racordare si/sau deviere ocupa/traverseaza terenuri private se vor constitui/recunoaste drepturile reale de superficie/uz si servitute, dupa caz, in favoarea RETELE ELECTRICE, aferente imobilelor afectate de instalatia de racordare/capacitatile deviate. Conform Ordin ANRE 23/09.03.2022, costul mediu pentru realizarea unui bransament trifazat subteran din firida este de 2430 lei.Contor existent bidirectional programat pentru tarif de producator | RETELE ELECTRICE ROMANIA S.A | 24726001 | 2024-12-04 | Prosumatori <= 400 kW cu emitere ATR | ORD 59/2013; ORD 228/2018; ORD.19/2022 | 2025-12-04 | VALABIL | 2025 | NU | nu | nu
199 | NOUA CASA LOCUINTE SRL | CEF + LOCUINTA - Prosumator | TIMIS | 0.1 | 0,4 | T 52146 | Bransament electric trifazat existent- bransament electric subteran trifazat din firida de distributie F-F de tip E2+4 existenta alimentata din postul de transformare T 52146 – 20/0 ,4kV-630kVA; bransamentul se va realiza cu cablu de tip Al 3x25+16C mmp (cf.DC 4126RO) in lungime de 5 metri (1m in firida, 1m in BMPT, restul zona verde), protejat prin tub PVC conform DS4235RO; - montarea unui contor electronic trifazat intr-un BMPT 40A din poliester armat cu fibra de sticla (cf.FT 124_MAT si FT 133_MAT), echipat cu un intrerupator tetrapolar fix de 40A, amplasat pe soclu, la limita de proprietate, langa firida si TDC-urile existente. - BMPT proiectat se va lega la o priza de punere la pamant cu valoare de maxim 4 Ohm, realizata prin grija beneficiarului. * Materialele si echipamentele care se utilizeaza la realizarea instalatiei trebuie sa fie conforme cu cerintele din specificatiile tehnice unificate RETELE ELECTRICE. Celelalte materiale si echipamente pentru care nu sunt elaborate specificatii tehnice unificate, trebuie sa fie noi, compatibile cu starea tehnica a instalatiei, sa indeplineasca cerintele specificede fiabilitate si siguranta. ** Instalatia de utilizare a clientului (priza de pamint, de maxim 4 ohmi, calea de curent dintre locul de delimitare si locul de consum al solicitantului) se recomanda a se realiza cu cablu electric avand sectiunea minima de 25 mmp, pozat inaintea executiei lucrarilor stabilite prin prezentul aviz tehnic de racordare. *** Clientul va depune dosar definitiv pentru instalatia electrica de utilizare in aval de punctul de delimitare. Dosarul definitiv va fi elaborat de catre un electrician autorizat ANRE, prin grija si cheltuiala consumatorului. **** In cazul in care instalatia de racordare si/sau deviere ocupa/traverseaza terenuri private se vor constitui/recunoaste drepturile reale de superficie/uz si servitute, dupa caz, in favoarea RETELE ELECTRICE, aferente imobilelor afectate de instalatia de racordare/capacitatile deviate. Conform Ordin ANRE 23/09.03.2022, costul mediu pentru realizarea unui bransament trifazat subteran din firida este de 2060 lei.Necesar inlocuire contor existent cu un contor bidirectional programat pentru tarif de producator | RETELE ELECTRICE ROMANIA S.A | 24740988 | 2024-12-04 | Prosumatori <= 400 kW cu emitere ATR | ORD 59/2013; ORD 228/2018; ORD.19/2022 | 2025-12-04 | VALABIL | 2025 | NU | nu | nu
200 | COMUNA PERIAM | Asigurarea energiei electrice din surse regenerabile pentru consumul propriu al clădirilor publice si a iluminatului public din Comuna Periam, Jud. Timiș - CF 401215 | TIMIS | 0.01176 | 0,4 | PTA2092 CENTRU PERIAM | Bransament electric monofazat existent- bransament electric mixt trifazat din LEA j.t. existenta, realizata cu conductor TYiR 50 OlAl 3x70mmp si alimentata din postul de transformare T 2092 – 20/0,4kV-250kVA; bransamentul se va realiza cu cablu de tip Al 3x25+16C mmp (cf.DC 4126RO) in lungime de 80 metri (40m de la SC existent in axul LEA j.t. la SC intermediar, 10m pe stalpul SC intermediar - la coborarea de pe stalp fixarea cablului se va face cu coliere din inox si se va proteja in profil pana la inaltimea de 2,5 m, 1m in BMPT, restul zona verde), protejat prin tub PVC conform DS4235RO; - montarea unui contor electronic trifazat intr-un BMPT 40A din poliester armat cu fibra de sticla (cf.FT 124_MAT si FT 133_MAT), echipat cu un intrerupator tetrapolar fix de 40A, amplasat pe soclu, la limita de proprietate, in dreptul imobilului de pe parcela cu nr. CF 401215. - BMPT proiectat se va lega la o priza de punere la pamant cu valoare de maxim 4 Ohm, realizata prin grija beneficiarului. * Materialele si echipamentele care se utilizeaza la realizarea instalatiei trebuie sa fie conforme cu cerintele din specificatiile tehnice unificate RETELE ELECTRICE. Celelalte materiale si echipamente pentru care nu sunt elaborate specificatii tehnice unificate, trebuie sa fie noi, compatibile cu starea tehnica a instalatiei, sa indeplineasca cerintele specificede fiabilitate si siguranta. ** Instalatia de utilizare a clientului (priza de pamint, de maxim 4 ohmi, calea de curent dintre locul de delimitare si locul de consum al solicitantului) se recomanda a se realiza cu cablu electric avand sectiunea minima de 25 mmp, pozat inaintea executiei lucrarilor stabilite prin prezentul aviz tehnic de racordare. *** Clientul va depune dosar definitiv pentru instalatia electrica de utilizare in aval de punctul de delimitare. Dosarul definitiv va fi elaborat de catre un electrician autorizat ANRE, prin grija si cheltuiala consumatorului. **** In cazul in care instalatia de racordare si/sau deviere ocupa/traverseaza terenuri private se vor constitui/recunoaste drepturile reale de superficie/uz si servitute, dupa caz, in favoarea RETELE ELECTRICE, aferente imobilelor afectate de instalatia de racordare/capacitatile deviate. Conform Ordin ANRE 23/09.03.2022, costul mediu pentru realizarea unui bransament trifazat subteran din firida este de 2430 lei.Inlocuire contor existent cu contor trifazat bidirectional programat pentru tarif de producator | RETELE ELECTRICE ROMANIA S.A | 25044964 | 2024-12-04 | Prosumatori <= 400 kW cu emitere ATR | ORD 59/2013; ORD 228/2018; ORD.19/2022 | 2025-12-04 | VALABIL | 2025 | NU | nu | nu
201 | LUCIAN BALTES | casa | TIMIS | 0.00968 | 0,4 | T12244 VILE CANAL II MOSNITA NOUA | Bransament electric monofazat existentNu este cazulContor bidirectional programat pentru tarif de producator existent. | RETELE ELECTRICE ROMANIA S.A | 25211930 | 2024-12-10 | Prosumatori <= 400 kW cu emitere ATR | ORD 59/2013; ORD 228/2018; ORD.19/2022 | 2025-12-10 | VALABIL | 2025 | NU | nu | nu
202 | DANIELA GIURONI | CASA DE LOCUIT | HUNEDOARA | 0.006 | 0,23 | PTAB 29 DECEBAL 1 HATEG | Bransament electric existent ce se va desfiinta o data cu realizarea noului bransament electric monofazat.Sporul de putere solicitat necesita realizarea unui bransament electric monofazat aerian cu carlig alimentat de la stalpul de tip SE 4 nr. 612 din LEA JT - Suseni, zona PTAB nr. 29 Decebal , realizat cu conductor 2x16 mmp, L=15 m cu BMPM 40 A (FT-124-MAT) montat pe fatada cladirii. • Valoarea medie a bransamentului pana la care operatorul de distributie ramburseaza cheltuielile pentru proiectarea si realizarea bransamentului, stabilita conform reglementarilor in vigoare, este de 1340 lei. • In cazul in care tariful T din prezentul ATR nu va fi platit de catre consumator, ramane valabil ATR/CER emis anterior.- | RETELE ELECTRICE ROMANIA S.A | 25245783 | 2024-12-10 | Prosumatori <= 400 kW cu emitere ATR | ORD 59/2013; ORD 228/2018; ORD.19/2022 | 2025-12-10 | VALABIL | 2025 | NU | nu | nu
203 | ORASUL CALAN | Construire parc fotovoltaic in localitatea Călan județul Hunedoara | HUNEDOARA | 0.4 | 20 | A20 BATIZ-CALAN STREI DV | nu este cazulNu este cazulMontare celula de masura in compartimentul Retele Electrice in PC 1109 SEAU CALAN, echipata cu 2 transformatoare de tensiune 20/04 kV DMI031015 RO clasa de precizie 0<(>,<)>5s, 2 transformatoare de curent de 50/5A conform DMI031052 RO clasa de precizie 0<(>,<)>2s, montare cutie echipata cu circuite secundare pentru grupul de masura indirect. Echipare PC 20kV compartiment racordare pus la dispozitie de beneficiar: - 1 buc. celulă de măsură cu separator de sarcină, conform DY803/4, cu două TT 20/0,1 kV, conform DMI031015 RO, clasa de precizie 0,5 şi doua TC de 50/5A conform DMI031052 RO , clasa de precizie 0,2s; - rezistente in celulele MT – 1 buc. si termohigrostat in PT – 1 buc.; II. Lucrări finanţate de beneficiar, realizate prin grija lui, ce devin proprietatea acestuia, conform Ordin nr. 59/2013: 1). LES 20 kV cît mai scurtă posibil (l≤20m), cu cablu de cupru de secţiune minimă 95 mmp, între celula de măsură din compartimentul de racordare şi celula cu înterupător din compartimentul utilizatorului; 2). Celulă sosire cu un separator tripolar şi a unui întrerupător automat fix (sau numai un întrerupător automat debroşabil) în compartimentul utilizatorului. Întrerupătorul va fi obligatoriu prevăzut cu sistem de protecţie generală maximală de curent şi împotriva defectelor de punere la pămînt, cu reglajul corelat cu celelalte protecţii din instalaţiile SC Retele Electrice Romania SA-Zona MT/jt Timisoara 3). Instalaţia de iluminat interior, prize şi instalaţia de legare la pământ a clădirii punctului de conexiune 4) 1 buc trafo 20/0,4 kV Delimitarea între instalaţiile distribuitorului şi cele ale consumatorului este la capetele terminale de racordare a LES 20 kV plecare din compartimentul de racordare al noului punct de conexiune. Traseele reţelelor electrice şi amplasamentul PC se vor stabili în cadrul proiectului tehnic de către proiectantul de specialitate, conform avizelor obţinute şi de comun acord cu beneficiarul lucrării, astfel încît să permită accesul pentru mentenanţă şi înlocuirea instalaţiilor electrice defecte în timp util. Proiectul tehnic se va aviza în Comisia Tehnică de Avizare a Retele Electrice Banat S.A Zona Reţea MT/jt Timisoara . Materialele şi echipamentele care se utilizează la realizarea instalaţiei trebuie să fie noi, omologate sau certificate, după caz, dacă acest lucru este prevăzut în specificaţiile tehnice unificate, în conformitate cu procedurile aplicabile în Retele Electrice Romania S.A . Măsurarea energiei electrice se va face la MT, cu contor electronic trifazat bidirectional 2x100V, 5A, clasa de precizie 0.5S, cu curbă de sarcină, cu interfaţă serială RS232, cu sistem de teletransmisie, în montaj indirect (TT 20/0,1kV conform DMI031015 RO, clasa precizie 0,5, TC de 50/5A ( DY808 , conform DMI031052 RO , clasa de precizie 0,2S, cordon de conectare grup de măsurare conform DMI031011 RO). Incaperea pusa la dispozitie de catre beneficiar trebuie sa aiba urmatoarele dimensiuni: 2,5x3 m (Lxl) si inaltime de minim 2,2 m. Constructia incaperii trebuie realizata conform DG10061RO, DG2061RO ed.2 si DG2092RO (pereti, acoperis, podea, sistem ventilatie, usa, finisaje). Celelalte materiale şi echipamente, pentru care nu sunt elaborate specificaţii tehnice unificate, trebuie sa fie noi, compatibile cu starea tehnică a instalaţiei, să îndeplinească cerinţele specifice de fiabilitate şi siguranţă. | RETELE ELECTRICE ROMANIA S.A | 25122979 | 2024-12-11 | Prosumatori <= 400 kW cu emitere ATR | ORD 59/2013; ORD 228/2018; ORD.19/2022 | 2025-12-11 | VALABIL | 2025 | NU | nu | nu
204 | NOVACESCU DORU | CASA | CARAS-SEVERIN | 0.003 | 0,23 | 9107 STR ROSETTI | Exista bransament electric monofazat de pe circuitul LEA JT aferent PT 9107, 20/0.4 KV, 250 KVA cu BMPM pe proprietate si contor electronic monofazat in montaj direct <(>,<)>-Se va inlocui contorul existent cu un contor electronic monofazat Smart-Meter bidirectional. | RETELE ELECTRICE ROMANIA S.A | 25224839 | 2024-12-11 | Prosumatori <= 400 kW cu emitere ATR | ORD 59/2013; ORD 228/2018; ORD.19/2022 | 2025-12-11 | VALABIL | 2025 | NU | nu | nu
205 | KURKUI FLORENTIN | Spor de putere | TIMIS | 0.01892 | 0,4 | T 51727 | Bransament electric trifazat existentNu este cazulNecesar reprogramare contor existent pentru tarif de producator. | RETELE ELECTRICE ROMANIA S.A | 25286853 | 2024-12-11 | Prosumatori <= 400 kW cu emitere ATR | ORD 59/2013; ORD 228/2018; ORD.19/2022 | 2025-12-11 | VALABIL | 2025 | NU | nu | nu
206 | NEGREA ION BOGDAN | casa+cef | TIMIS | 0.008 | 0,4 | T1850 BISERICA VALCANI | Bransament electric trifazat existentNu este cazul- bransament electric subteran trifazat din LEA j.t. existenta, realizata cu conductor TYiR 4x50mmp OlAl si alimentata din postul de transformare T 1850 – 20/0,4kV-250kVA; bransamentul se va realiza cu cablu de tip Al 3x25+16C mmp (cf.DC 4126RO) in lungime de 30 metri (10m pe stalpul LEA j.t - la coborarea de pe stalp fixarea cablului se va face cu coliere din inox si se va proteja in profil tip REB pana la inaltimea de 2,5 m, 1m in BMPT si 19m zona verde), protejat prin tub PVC conform DS4235RO; - montarea unui contor electronic trifazat intr-un BMPT 40A din poliester armat cu fibra de sticla (cf.FT 133_MAT), echipat cu un intrerupator tetrapolar fix de 40A, amplasat pe soclu, la limita de proprietate. BMPT proiectat se va lega la o priza de punere la pamant cu valoare de maxim 4 Ohm, realizata prin grija beneficiarului. *Instalatia de utilizare a abonatului (priza de pamint, de maxim 4 ohmi, calea de curent dintre locul de delimitare si locul de consumal solicitantului) se recomanda a se realiza cu cablu electric avand sectiunea minima de 25mmp, pozat inaintea executiei lucrarilor stabilite prin prezentul aviz tehnic de racordare. **Abonatul va depune dosar definitiv pentru instalatia electrica de utilizare in aval de punctul de delimitare. Dosarul definitiv va fi elaborat de catre un electrician autorizat ANRE, prin grija si cheltuiala consumatorului. Conform Ordin ANRE 23/09.03.2022, costul mediu pentru realizarea unui bransament trifazat subteran din LEA sau bransament trifazat mixt este de 2430 lei. | RETELE ELECTRICE ROMANIA S.A | 25298533 | 2024-12-11 | Prosumatori <= 400 kW cu emitere ATR | ORD 59/2013; ORD 228/2018; ORD.19/2022 | 2025-12-11 | VALABIL | 2025 | NU | nu | nu
207 | STELA RUJA MOISA | Locuinta + CEF Prosumator | TIMIS | 0.006 | 0,4 | T 5572 BLAJOVA SAT | Bransament electric monofazat existentNu este cazulContor bidirectional existent programat pentru tarif de producator. | RETELE ELECTRICE ROMANIA S.A | 25319529 | 2024-12-13 | Prosumatori <= 400 kW cu emitere ATR | ORD 59/2013; ORD 228/2018; ORD.19/2022 | 2025-12-13 | VALABIL | 2025 | NU | nu | nu
208 | COMUNA MEHADIA | CEF | CARAS-SEVERIN | 0.15 | 20 | A20 MEHADIA-CRUSOVAT RE | -1. Lucrarile necesare pentru realizarea instalatiei de racordare: Se vor inlocui stalpii nr. 136 si 137 de tip SV15004 aferent LEA 20kV MEHADIA cu 2 stalpi tip bac 12F27, demontandu-se LEA MT intre cei 2 stalpi, care se vor echipa cu consola semiorizontala, legaturi duble de intindere cu izolatie compozit, separator tripolar 24kV, 400A, montare vertical cf.DY595,suport si descarcatoare cu ZnO cu dispozitiv de deconectare 10kA si priza de pamant cu Rp<4ohmi. Din stalpii 136 si 137 se va realiza cate un circuit LES 20kV nou proiectat, cu cablu AL 3x(1x185)mm2 cu izolatie XLPE, pozat in tub din polietilena, in lungime traseu de 60 metri, sapatura pamant pe domeniul public. Cablurile vor alimenta un PC 20kV care se va amplasa pe domeniul public, in spatiu verde al solicitantului. Punctul de conexiune PC 20kV nou proiectat, va fi prevazut cu compartiment de racordare si masura, cu acces separat, din domeniul public, pentru personalul Retele Electrice Romania, echipat cu: - 2 buc. celula de linie LE 24kV, 16kA , 630A, tip DY 803/2 - 1buc. loc de rezerva pentru montarea inca unei celule de linie LE tip DY 803/2. - 1 buc. celula de masura UTM, 24kV, 16kA , 630A tip DY 803/4, cu 2 transformatoare de tensiune 20/0,1kV, clasa de precizie 0,5 cf. DMI 031015 RO, matricola 535024 si 2 transformatoare de curent de 50/5A, clasa de precizie 0,5S cf.DMI 031052 RO, matricola 532056 si contor electronic trifazat in montaj indirect, prevazut cu bloc de jonctiune de deconectare de incercare, cf.FT-225MAT, matricola 627408. Contorul se va amplasa prin grija si cheltuiala Retele Electrice Romania S.A. intr-o cutie de masura, amenajata intr-o nisa in peretele anvelopei, cu posibilitatea vizualizarii atat de catre Retele Electrice Romania S.A. cat si de catre beneficiar. Se vor monta 3 buc. rezistente anticondens si 3 buc. termohigrostat pentru celulele MT. Delimitarea dintre instalaţiile distribuitorului şi cele ale utilizatorului este la papucii cablului intern 20kV plecare din compartimentul de racordare (celula masura), spre dispozitivul general amplasat in compartiment utilizator. 2. Lucrari finanţate de beneficiar , realizate prin grija lui, ce devin proprietatea acestuia, conform Ordin nr. 59/2013: Cladirea PC20kV compartimentata in care se va monta, intr-un compartiment, instalatia de racordare si de masurare, si in al doilea compartiment instalatia utilizatorului. Compartimentul utilizator va fi echipat cu: - circuit LES 20kV cat mai scurta posibil (L=20 m), cu cablu de cupru de sectiune minima 95 mmp, intre celula de masura din compartimentul de racordare si instalatiile de 20kV aflate în gestiunea consumatorului. - 1 buc. celula sosire echipata cu un separator tripolar si un intrerupator automat fix (sau numai un intrerupator automat debrosabil). Intrerupatorul va fi obligatoriu prevazut cu sistem de protecţie generala maximala de curent si impotriva defectelor de punere la pamant, cu reglajul corelat cu celelalte protecţii din instalaţiile Retele Electrice Romania S.A. - 1 buc. transformator 20/0,4kV cu o putere recomandata de 250 KVA. Se va realiza o instalatie de iluminat si priza bipolara cu intrerupator 16A-230V cu siguranta fuzibila in compartimentul de racordare, alimentate de la reteaua JT a utilizatorului. Se va realiza o priza de impamantare cu Rp<4ohmi pentru PC 20kV nou proiectat. Traseele retelelor electrice si amplasamentul PTAnv se vor stabili in cadrul proiectului tehnic de catre proiectantul de specialitate, conform avizelor obtinute si de comun acord cu beneficiarul lucrarii, astfel incat sa permita accesul pentru mentenanta si inlocuirea instalatiilor electrice defecte in timp util. Proiectul tehnic se va aviza în Comisia Tehnica de Avizare a Retele Electrice Romania S.A. Solicitantul va depune dosar definitiv pentru instalatia electrica de utilizare in aval de punctul de delimitare. Dosarul definitiv va fi elaborat de catre un electrician autorizat ANRE, prin grija si cheltuiala consumatorului. Prin grija si cheltuiala Retele Electrice Romania S.A. se va monta in compartimentul masura un contor trifazat electronic in montaj indirect in regim bidirectional.- | RETELE ELECTRICE ROMANIA S.A | 19661359 | 2024-12-16 | Prosumatori <= 400 kW cu emitere ATR | ORD 59/2013; ORD 228/2018; ORD.19/2022 | 2025-12-16 | VALABIL | 2025 | NU | nu | nu
209 | SC GLYPTODON SRL | Actualizare ATR 10582002 - stocare | TIMIS | 48 | 110 | LEA 110KV SACALAZ-SATCHINEZ | Lucrarile necesare racordarii: se mentin conform ATR 10582002 / 04.09.2023: Punctul de racordare - Racordarea la 110 kV, in LEA 110 kV Sacalaz-Satchinez, Punct comun de cuplare – bara de 110kV a statiei nou proiectate. Punctul de delimitare –se va realiza la bornele separatorului de linie din celula de masura de decontare si celula 110 kV a utilizatorului echipata cu intrerupator; Punctul de masurare – va fi in celula masura plecare catre utilizator.Conform lucrarii : 47/ 22.08.2024 - studiu de solutie-elaborat de SC AEG ELECTRICONSULT SRL, avizat de Retele Electrice Romania SA (denumita anterior Retele Electrice Banat SA) cu Aviz CTE nr. 63/3/26.09.2024 - actualizat , varianta unica, tinand seama de situatia energetica din zona precum si de datele solicitate de utilizator Racordarea la SEN se va face prin realizarea unei statii noi 110kV de tip Intrare-Iesire pe LEA 110kV Sacalaz- Satchinez, conform ATR 10582002 / 04.09.2023 I. Lucrari pe tarif de racordare : In zona de racordare LEA110 Sacalaz - Satchinez este simplu circuit pe stalpi metalici si de beton, echipata cu conductor de tip OLAL 240/50 fara OPGW. Statia noua de conexiune se va amplasa pe langa LEA 110kV. Legatura de la CEF+IS Sanandrei la statia de conexiune se va face prin LES 110kV in lungime de aproximativ 6,7 km. Terenul necesar realizarii statiei de conexiune va fi pus la dispozitie cu drept de uz / construire si servitute si superficie, catre Retele Electrice Banat, pe toata perioada de existenta a instalatiilor. Dreptul de uz, servitute si superficiei se va inscrie in CF. Beneficiarul va construi o statie proprie 110/20kV 63MVA pe terenul CEF+IS Sanandrei. Pentru realizarea acestei solutii sunt necesare urmatoarele lucrari pe tarif de racordare: - realizare racord intrare − ieşire in LEA 110 kV Sacalaz – Satchinez , în axul liniei existente, la o distanță de 64,2 metri față de stâlpul existent nr. 47 si la o distanta de 163 m fata de stâlpul nr. 46, prin sectionarea si introducerea in linia existenta a unui stalp terminal tip ICn110243 care va avea nr. 46N. Stâlpul nou nr. 46N va fi echipat cu lanțuri duble de întindere din material compozit, zona II de poluare. La baza stâlpului proiectat nr. 46N se va realiza o priza de legare la pământ noua cu Rp≤10Ω. - realizare statie electrica de conexiune 110 kV, conectata intrare – ieşire in LEA 110kV kV Sacalaz – Satchinez, integrata in sistemul de telecontrol existent al Operatorului de Distributie; Statia de conexiune 110kV intrare-iesire va fi prevăzuta cu: - doua celule 110 kV echipate complet, fiecare cu cate un întrerupător cu comanda unitripolara si RAR monofazat; - bară colectoare 110 kV simpla rigida; - celula de 110 kV plecare spre utilizator echipata cu separator 110 kV si grup de masura (contorul se vor pune la dispozitie de OD); - grup de masura echipat cu trei transformatoare de curent 110kV, 2x300/5/5/5A, cls 0,2S si trei transformatoare de tensiune 110/√3 / 0 ,1/√3 / 0,1 kV, cls 0,2 - protectii adecvate liniilor in celulele de linie plecare spre statiile adiacente, inclusiv protectii diferentiale; - servicii interne c.c. şi c.a.: serviciile interne de c.c. se vor asigura printr-o statie de energie, iar serviciile de c.a. 0,4 kV se vor asigura din instalatia Utilizatorului cu rezervare printr-un grup electrogen; - echipamente telecomunicatii, echipament central de teleconducere a statiei; - instalatie de legare la pămant; - sistem de supraveghere antiefractie; - gard de împrejmuire şi drum de acces, etc. - container pentru camera de protectii - montare analizor pentru monitorizarea calitatii energiei electrice; Echipamentul va trebui sa asigure in principal cerintele tehnice din specificatiile Retele Electrice Romania. Dispozitivul general se montează la o distanta de maxim 50 m fata de separatorul de linie aferent celulei de masura ce asigura delimitarea dintre instalatia de racordare si cea de utilizare. Prin sectionarea LEA 10 kV Sacalaz – Satchinez vor rezulta noile linii 110 kV Sacalaz – CEF+IS Sanandrei (lungime 15km) respectiv LEA 110kV Satchinez - CEF+IS Sanandrei (lungime 9km). Avand in vedere lungimile celor doua linii noi create ce sunt mai mici de 20 km, se vor completa protectiile in celulele LEA 110kV din statiile de transformare Sacalaz si Sanandrei montarea de protectii diferentiale in fiecare statie de transformare si asigurarea lucrarilor de configurare si parametrizare a noilor relee de protectie; Pentru asigurarea cailor de comunicatie necesare functiionarii protectiilor diferentiale cat si integrarea in sistemul de telecontrol existent al Retele Electrice Romania se va instala fibra optica prin inlocuirea firului de garda LEA Sacalaz – statia de conexiune Sanandrei - Satchinez in lungime de 25km. •,,Pentru bucata de LEA 110kV Sacalaz -CEF+IS Sanandrei rezultata (lungime 15km) se va monta o protectie diferentiala dubla (grupa 1 si grupa 2) cu comunicatie pe OPGW. Pentru aceasta se vor monta atat in statia în stația Săcălaz pentru viitoarea linie 110 kV Săcălaz - CEF+IS Sanandrei cat si in viitoarea statie Intrare – Iesire Sanadrei cate 2 dulapuri de protecție noi, redundante (identice) , care trebuie echipate cu protecțiile diferențiale de linie grupa 1 și grupa 2. Aceste protecții vor respecta prevederile NTI-TEL-S-003-2009-01 "Detalii și specificații de echipamente pentru realizarea sistemului de comandă, control, protecție și automatizare pentru nivelul de 400 kV, 220 kV și 110 kV LEA/LES/ cuple din stațiile electrice modernizate, pe tipuri de scheme primare". Protecțiile diferențiale de linie pentru a putea fi integrate in sistemele actuale de protecții si SCADA din stația SACALAZ respectiv DET Timișoara trebuie sa fie de fabricație SIEMENS minim generația DGSI 5 (implementată la racordarea stației COVACI în stația SACALAZ). II. Lucrari prin grija beneficiarului : ▪ realizare racord LES 110 kV (inclusiv FO) între celula nouă 110 kV din stația de conexiune până în stația de transformare aferentă in lungime de 6,7 km; ▪ realizare celula 110 kV cu intrerupător dupa punctul de delimitare (cu rol de dispozitiv general, dispozitiv de interfață cu protecțiile aferente, inclusiv protectie diferentiala) ▪ stație de transformare 110 kV/MT aferentă utilizator; ▪ realizare căi de comunicație de la instalațiile de monitorizare și instalațiile de reglaj secundar ale noii centrale până la interfața cu Transelectrica; ▪ integrarea dispozitivului general in sistemul de telecontrol al OD pentru transmitere pozitie intrerupator ▪ montare analizor pentru monitorizarea calității energiei electrice. ▪ Tensiunea auxiliara se va obtine print-un racord separat din reteaua de distributie 20kV situata in apropiere, pentru care se va emite un aviz tehnic de racordare distinct.- | RETELE ELECTRICE ROMANIA S.A | 24391414 | 2024-12-16 | Producator | ORD 59/2013; ORD 208/2018 | 2025-12-16 | VALABIL | 2025 | NU | nu | nu
210 | MUNICIPIUL RESITA | REALIZARE PARC FOTOVOLTAIC | CARAS-SEVERIN | 6.9 | 20 | CALNIC 110/20/6 KV | -Conform lucrarii nr. EEI-SS-990-2024, elaborata de S.C. ELECTROECHIPAMENT INDUSTRIAL S.R.L. si avizata de Retele Electrice Romania S.A. cu documentul AvizCTE nr. 76/4/21.11.2024, tinand seama de situatia energetica din zona precum si de datele solicitate de utilizator, Varianta unica de Racordare la SEN se va face prin: Racordare la tensiunea de 20 kV radial în stația 110/20/6 kV Calnic pe bara B2, cu realizarea urmatoarelor lucrari : Lucrari pe tarif de racordare: - racord in celula 20kV nr. 55 de pe bara B2 existenta; - realizare LES 20kV cu cablu tip XLPE 3x(1x185mm2) + FO + cablu CYAbY 5x6 alimentare servici interne in lungime totala de 0,1 km intre celula de linie existenta nr. 55 in statia Calnic si PC 20kV amplasat pe langa statia Calnic. Echiparea compartimentului de racordare al punctului de conexiuni 20 kV, cu: - 1 celula de linie motorizata 24 kV, 630A, 16 kA cu separator de sarcina in SF6 si CLP conf. specificatiei OD; - loc pentru încă o celulă de linie; - 1 celula de masura conf. specificatiei OD cu separator si grup de masura format din două transformatoare de tensiune 20/0,1 kV, clasa de precizie 0,2 şi două transformatoare de curent de 400/5A, clasa de precizie 0,2S si contor electronic trifazat static (afisaj LCD), In=5(6)A , Un=3x100/57V, clasa de precizie 0,2s dotate cu curba de sarcina si interfata de comunicatie RS 232 si modul comunicatie GSM amplasat intr-o cutie de masura; cutia de masura se va amplasa intr-o nisa cu posibilitatea vizualizarii atat de catre OD cat si de catre beneficiar. - integrarea in sistemul de telecontrol Retele Electrice Romania S.A. a celulei de linie respectiv celula de masura: RGDAT-1buc, UP 2020 Lite-1 buc, baterii acumulatori-2 buc, TSA-1 buc, router, switch, dulap pentru echipamente de telecomunicatii si accesorii de conectica, patch-corduri-2 buc si patch-pannel FO 2 buc, prevăzut cu comunicaţie şi monitorizare P, Q, U, f, poziţie întrerupător (DG); Lucrari ce se realizeaza prin grija beneficiarului: - Montare punct de conexiune prevazut cu doua compartimente: unul de racordare, pentru instalatiile aferente operatorului de retea si unul de utilizare pentru instalatiile electrice ale utilizatorului (echipamentele montate in compartimentul de racordare si integrarea in sistemul de telecontrol vor fi incluse in tariful de racordare). Compartimentul de racordare va fi cu actionarea echipamentelor din interior si cu acces direct din exterior, va avea caracteristici minime echivalente cu cele prevazute in prescriptiile OD si un gabarit care sa permita montarea echipamentelor instalatiei de racordare si a inca unei celule de MT. - LES 20 kV de Cu, 95 mmp, L≤ 20m între celula de măsură din compartimentul de racordare şi celula cu înterupător din compartimentul utilizatorului; - Dispozitivul general -celula sosire cu intrerupator automat si separator in compartimentul utilizatorului (DG) cu urmatoarele protectii: Sistemul de protectie general (SPG) asociat dispozitivului general cuprinde: • protecţie maximală de curent cel puţin pe doua faze, cu trei trepte. Prima treapta se foloseşte împotriva suprasarcinii, a doua pentru a permite o functionare temporizata şi a treia pentru a permite o intervenţie rapidă; • protecţie homopolară direcţională cu două trepte (o treapta pentru punerile la pamant simple, şi a doua treapta pentru duble puneri la pamant); • protectie maximala de curent directionala homopolara; - Pentru racordarea producatorului in plus fata de DG (dispozitiv general) se va prevedea un dispozitiv, denumit Dispozitiv de Interfaţă (DI) in scopul de a garanta separarea instalaţiei de producere de reţeaua de distribuţie în caz de întrerupere de la reţea. Sistemul de protectie SPI asociat DI contine relee de frecvenţă, de tensiune şi eventual de tensiune homopolară. Sistemul de protectie de interfata (SPI) asociat dispozitivului de interfata cuprinde: • functie protectie de tensiune minima /maxima in 2 trepte; • functie protectie de frecventa minima /maxima in 2 trepte; • functie de protectie de maxima de tensiune mediata la 10 minute. - serviciile interne in compartimentul de racordare se vor asigura din transformatorul monofazat de 4 kVA montat în compartimentul utilizatorului, după întrerupătorul general (DG), spre producător. - montare analizor pentru monitorizarea calitatii energiei electrice; - In compartimentul utilizator, se vor instala traductoarele de putere activa P, putere reactiva Q, frecventa f si tensiune U montate in compartimentul utilizator. Acestea se vor racorda in circuitele de masura ale transformatoarelor de curent si de tensiune. Semnalele de iesire ale traductoarelor, impreuna cu cel de pozitie al dispozitivului general DG, vor fi disponibile intr-un sir de cleme. De la sirul de cleme pana la UP 2020 LITE amplasat in compartimentul OD, semnalele vor fi transmise printr-un cablu special ecranat, care va face parte impreuna cu traductoarele, din instalatia de utilizare. Lungimea cablului nu trebuie sa depaseasca 20m. • LES 20kV intre PC 20kV proiectat si centrala in lungime de 1,8 km • Posturi trafo si tablouri jt aferente centralei trafo ≤ 2000kVA • Asigurare accesului la PC 20kV proiectat pentru OD.- | RETELE ELECTRICE ROMANIA S.A | 24958768 | 2024-12-16 | Producator | ORD 59/2013; ORD 208/2018 | 2025-12-16 | VALABIL | 2025 | NU | Realizarea lucrărilor de întărire cu caracter general pentru respectarea criteriului cu N elemente în funcțiune în RET: Imagine adăugată de utilizator Imagine adăugată de utilizator Imagine adăugată de utilizator Monitorizarea in timp real a contingentei periculoase pe un element de retea necesita montarea unui echipament de culegere, prelucrare si transmitere date, de tip Remote Terminal Unit (RTU) in statiile de transformare. Pentruconfigurarea instalatiei, se impun urmatoarele: • La o celula, preluarea semnalelor necesare pentru realizarea instalatiei de automatizare se va face cu un singur RTU (eventual redundant) indiferent de numarul de utilizatori care necesita monitorizarea datelor din celula respective sau terminalelor (intreruptoare in celule 110 kV) care necesita monitorizarea datelor tot din acea celula. • Modalitatea de oferire a semnalelor catre toti utilizatorii interesati, precum si modul de realizare a transmiterii datelor pe caile de comunicatie se va face de comun acord intre utilizatori, prin conventie de exploatare. • Echipamentele de tip RTU care se monteaza in instalatiile OTS/OD trebuie sa indeplineasca toate conditiile tehnice impuse echipamentelor din sistemele de circuite secundare, conform normei tehnice ANRE cod NTE-011/12/00 „Norma tehnica pentru proiectarea sistemelor de circuite secundare ale statiilor electrice”. • Echipamentele de tip RTU (care semonteaza in instalatiile OTS) trebuie sa indeplineasca si toate conditiile impuse terminalelor de protectie, control si automatizare din instalatiile OTS, conform normei tehnice interne Transelectrica, cod NTI-TEL-S-003-2009-01 “Detalii si specificatii de echipamente pentru realizarea sistemului de comanda, control, protectie si automatizare pentru nivelul 400 kV, 220 kV si 110 kV LEA/LES/Cuple din statiile electrice modernizate, pe tipuri de scheme primare”, pct. 0.4. „Standarde si acte normative de referinta”. • Echipamentele utilizate vor respecta cerintele SR EN Seria 61000.4-12 „Compatibilitate electromagnetica”, SR EN 61508 „Securitatea functionala a sistemelor electrice/electronice”, IEC 60068 – „Environmental conditions” si setul IEC 60255 aplicabil. • Echipamentele destinate instalatiei de automatizare trebuie montate separat de echipamentele de protectie, control si automatizare din instalatiile OTS, in dulapuri realizate conform NTI-TEL-S-018-2014-00 (Realizare dulapuri si cofrete circuite secundare) sau cofrete proprii. • In instalatiile OTS alimentarea echipamentelor instalatiei de automatizare cu tensiune operativa trebuie realizata la tensiunea de 220 Vcc, iar pentru alte valori de tensiune operativa se vor utiliza convertoare Vcc/Vcc. • Echipamentele RTU vor fi prevazute cu doua surse de alimentare cu tensiune operativa sau schema de comutare automata rapida de pe o sursa (baterie) pe cealalta; timpul de trecere trebuie sa fie suficient de redus (de regula sub 50 ms) pentru a nu provoca resetarea RTU. Tensiunea operativa 220 Vcc poate fi pusa la dispozitie de OTS/OD, de regula din doua baterii separate, din dulapurile de servicii interne, prin automate de protectie de joasa tensiune. • La OD tensiunea operativa din statie este de 110V dc. • Preluarea poziției întreruptorului sau întreruptoarelor se va face de la contactele auxiliare din dispozitivele de acționare (stații poligonale sau 1½ întreruptoare pe circuit) și trebuie aplicată pe intrări binare duale ale RTU, intrări prevăzute cu optocuploare și posibilități adecvate de reglare a pragului de acționare și de filtrare a vibrațiilor. Trebuie utilizate contacte auxiliare de semnalizare (CSA), libere de potențial, destinate exclusiv ALO, separate de cele utilizate de sistemele de protecție, control și automatizare ale liniei. • Pentru întreruptoarele prevăzute cu dispozitive de acționare monopolare, poziția deconectat și confirmat trebuie preluată prin CSA normal închise înseriate și libere de potențial. Poziția conectat și confirmat trebuie preluată prin CSA normal deschise înseriate și libere de potențial. Trebuie acordată o atenție deosebită modului de tratare a poziției întreruptorului, deoarece poziția neconformă/neconfirmată a întreruptorului va conduce la reducerea puterii generate sau la declanșarea centralei. • Se recomandă montarea dulapului ALO în stație cât mai aproape de elementul monitorizat (de preferat în cabina cu protecții, dacă spațiul permite). • În cazul în care dulapul/cofretul ALO se montează la depărtare de cabinele de protecție, trebuie prevăzute prin proiect media-convertoare electric/optic pentru fiecare semnal binar, atât la sursă, cât și la nivelul RTU. Cablul de fibră optică trebuie să fie cuprins în proiectul ALO. • Se acceptă preluarea exclusiv a informației privind poziția întreruptoarelor, fără preluarea semnalelor de declanșare prin protec ții, numai dacă timpul total de acționare al ALO menține siguranța în funcționare a SEN. • Toate semnalele binare se vor prelua din celula prin conductoare de cupru, iar starea intrarilor binare din RTU se va monitoriza pe LED-urile echipamentului. • Semnalele de declansare de la protectii se vor automentine pe LED-uri, pana la anularea manuala. • Defectarea RTU si a interfetelor de comunicatie trebuie sa fie semnalizata optic in dulapul/cofretul destinat ALO. • ALO trebuie să includă atât căile de comunicație (principală, respectiv de rezervă) între echipamentele dedicate culegerii de date și echipamentul din centrală, cât și eventualele convertoare necesare transmiterii de date. Calea de comunicație trebuie să fie redundantă, calea principală prin fibră optică, iar cea de rezervă se acceptă a se realiza prin protocol de comunicație de tip GSM, numai dacă timpul total de acționare al ALO menține siguranța în funcționare a SEN. Trebuie utilizate protocoale standardizate și echipamente special dedicate asigurării securității cibernetice. În cazul în care se utilizează echipamente/circuite de comunicație ale OTS, utilizatorul trebuie să asigure măsuri solide de securitate cibernetică și care să evite orice interferență asupra comunicațiilor OTS. • Utilizatorul/utilizatorii poate/pot solicita realizarea redundanței și la nivel de RTU pentru creșterea gradului de disponibilitate a ALO. Imagine adăugată de utilizator Imagine adăugată de utilizator Imagine adăugată de utilizator Imagine adăugată de utilizator TABELUL 1 Imagine adăugată de utilizator Imagine adăugată de utilizator Imagine adăugată de utilizator Imagine adăugată de utilizator Imagine adăugată de utilizator | nu
211 | COMUNA DAROVA | Sistem Fotovoltaic-Anexa 4 | TIMIS | 0.01 | 0,4 | T 5509 DAROVA VECHE | Bransament electric trifazat existentNu este cazulNecesar reprogramare contor existent pentru tarif de producator. | RETELE ELECTRICE ROMANIA S.A | 25369617 | 2024-12-17 | Prosumatori <= 400 kW cu emitere ATR | ORD 59/2013; ORD 228/2018; ORD.19/2022 | 2025-12-17 | VALABIL | 2025 | NU | nu | nu
212 | CLUB SPORTIV MUNICIPAL JIUL PETROSANI | Construirea unei capacități de producție a energiei electrice din surse regenerabile pentru autoconsum ob Stadion | HUNEDOARA | 0.53217 | 20 | S20 PT 39-LIVEZENI DV | -Conform ordinului 67/2024, cap. 3, art. 5, A, contribuția financiară este definită ca fiind aportul în numerar al beneficiarilor serviciului de distribuţie sau al unei terţe părţi (de exemplu, fonduri de la organismele interne sau internaţionale, subvenţii, taxa de dezvoltare, tariful de racordare etc.) acordat cu titlu gratuit operatorilor de distribuţie concesionari. Varianta unica Racordare racord intrare - iesire in LES 20kV PT39, tronsonul cuprins intre PTZ 110 Petrosani si PTAB 161 Dedeman Petrosani , alimentata din statia 110/20/6 kV Livezeni. Lucrarile pe tarif de racordare: - interceptare LES 20 kV PT 39 din Statia 110/20/6 kV Livezeni, tronsonul cuprins intre PTZ 110 Petrosani si PTAB 161 Dedeman Petrosani si realizarea unui set de mansoane 20 kV ; - pozarea a doua cabluri de medie tensiune tripolare cu elice vizibila pentru montare subterana, izolate in polietilena reticulara de grosime redusa, Al 3x1x185 mmp, cu ecran in tub de aluminiu sub invelis de PVC sau PE, in lungime traseu de 2x135 m intre setul de mansoane 20 kV proiectat si punctul de conexiune 20kV proiectat, respectiv intre PTZ nr. 110 Petrosani si punctul de conexiune 20kV proiectat. Se va realiza un set de terminale monopolare de interior la postul de transformare PTZ nr. 110 Petrosani existent; - montare PC 20kV pe un amplasament pus la dispozitie de catre beneficiar echipat cu 2 compartimente; Echiparea compartimentului de racordare al punctului de conexiuni cu: ▪ 2 celule de linie 24 kV, motorizate, cu sistem trifazat de bare cu izolatie in aer, curent nominal 630A, echipate cu separator de sarcină 24 kV, cu mediul de stingere in SF 6, curent nominal admisibil de scurta durata pentru bare si derivatii 16 kA, cu CLP, motorizare 24 Vc.c., indicatoare prezenta tensiune, izolatori cu divizor de tensiune capacitiv legat la dispozitivul de semnalizare prezenta/absenta tensiune, transformatoare toroidale pentru detectarea si semnalizarea scurtcircuitelor mono si polifazate, RGDAT, rezistenta anticondens; ▪ loc pentru inca o celula de linie; ▪ o celulă de măsură 24 kV, motorizata, sistem trifazat de bare cu izolatia in aer, curent nominal 630A, echipata cu separator de sarcina 24 kV, cu 3 pozitii, mediul de stingere un SF6, curent nominal admisibil de scurta durata pentru bare si derivatii 16 kA, un separator de punere la pamant ST 2 in amonte de grupul de masura, motorizare 24 V c.c., 2 reductori de curent 50/5A (de clasă 0,2S) si 2 reductori de tensiune 20/0,4kV(de clasa 0,2), indicatoare prezenta tensiune, rezistenta anticondens. Reductorii de curent si tensiune vor avea buletine de verificare metrologica. ▪ integrarea in telecontrol a celulelor de linie si masura din PC 20kV proiectat prin montarea de RGDAT-2 buc , UP 2020 LITE-1 buc, baterii acumulatori -2 buc, TSA-1 buc, Router Rugged pt comunicatii 4G – CISCO IR1101, Swich-uri rugged CISCO IE-4000-8S4G-E, dulap pentru echipamente de telecomunicatii FT-045_TLC-M_ed02 – TIP B si accesoriile de conectica: Patch-cord ftp cat. 6e (lungime 10 m). - Montare grup de măsurare de decontare in firidă securizată, cu contor cu telecitire bidirecţional, clasa 0,2 S (contorul va fi pus la dispoziţie de OD); Lucrari ce se realizeaza prin grija beneficiarului : - Montare punct de conexiune prevazut cu doua compartimente: unul de racordare, pentru instalatiile aferente operatorului de retea si unul de utilizare pentru instalatiile electrice ale utilizatorului (echipamentele montate in compartimentul de racordare si integrarea in sistemul de telecontrol vor fi incluse in tariful de racordare). Compartimentul de racordare va fi cu actionarea echipamentelor din interior si cu acces direct din exterior, va avea caracteristici minime echivalente cu cele prevazute in prescriptiile OD si un gabarit care sa permita montarea echipamentelor instalatiei de racordare si a inca unei celule de MT. - LES 20kV de Cu, 95 mmp, L≤ 20m între celula de măsură din compartimentul de racordare şi celula cu înterupător din compartimentul utilizatorului; O celula DG dispozitiv general prevazute cu Sistem de protectie general (SPG) asociat dispozitivului general cuprinde: ▪ protecţie maximală de curent cel puţin pe doua faze, cu trei trepte. Prima treapta se foloseşte împotriva suprasarcinii, a doua pentru a permite o functionare temporizata şi a treia pentru a permite o intervenţie rapidă; ▪ protecţie homopolară direcţională cu două trepte (o treapta pentru punerile la pamant simple, şi a doua treapta pentru duble puneri la pamant). DI dispozitiv de Interfaţă, realizat in TGD j.t., prevazut cu sistemul de protectie SPI asociat DI care contine relee de frecvenţă, de tensiune şi eventual de tensiune homopolară pervazut pe partea de jt aferenta instalatiei fotovoltaice cuprinde: ▪ functie protectie de tensiune minima /maxima in 2 trepte; ▪ functie protectie de frecventa minima /maxima in 2 trepte; ▪ functie de protectie de maxima de tensiune mediata la 10 minute. Serviciile interne in compartimentul de racordare se vor asigura din instalatia de j.t. a beneficiarului. Utilizatorul are obligatia sa achizioneze si sa monteze o cutie/carcasa corespunzatoare, destinata exclusiv montarii contorelor/grupurilor de masurare pentru energia electrica produsa, conform art. 45 alin. 1 lit. a1 din Legea energiei electrice si a gazelor naturale nr. 123/2012, cu modificarile si completarile ulterioare. Grupurile de masura se vor procura si monta prin grija operatorului de distributie. In cazul refuzului de declansare a intrerupatorului de interfata va declansa intrerupatorul adiacent din amonte (spre reteaua de distributie). Invertoarele vor avea pe tot timpul functionarii in paralel cu reteaua de distributie activata functia de antiinsularizare, respectiv se va seta o rampa de crestere a puterii active la conectare de maxim 10% din Pmax. Toate aceste informatii, preluate de la grupurile generatoare, se vor integra in sistemul de telecontrol/SCADA al Retele Electrice Romania SA printr-un echipament al utilizatorului ce poate asigura interfatarea prin protocolul de comunicatie IEC50870-104 si utilizarea unui ROUTER RUGGED COMUNICATII asigurat tot de catre utilizator, pentru transmiterea starii echipamentelor de productie pana in UP din PC 20 kV. Pentru asigurarea transmiterii marimilor de stare, calea principala de comunicatie trebuie sa fie asigurata de catre utilizator prin cabluri de semnalizare a pozitiei echipamentelor de la tablourile aferente CEF CSM Jiul Petrosani, pana la interfata cu echipamentele Retele Electrice Romania. Pentru preluarea in sistemul SCADA Retele Electrice Romania, se vor transmite de la instalatia de producere energie electrica urmatoarele :P, Q, U in punctul de delimitare, pozitie dispozitiv de interfata, DDI, sub forma de contact liber de potential. Reglajul protecţiilor întrerupătorului din gestiunea utilizatorului se va corela cu cel al protecţiilor din instalaţiile Retele Electrice Romania. Punerea in functiune a noi centrale se va face respectand „PROCEDURĂ din 17 aprilie 2019 de notificare pentru racordare a unităţilor generatoare şi de verificare a conformităţii unităţilor generatoare cu cerinţele tehnice privind racordarea unităţilor generatoare la reţelele electrice de interes public”.- | RETELE ELECTRICE ROMANIA S.A | 19375448 | 2024-12-20 | Prosumator > 400 kW | ORD 59/2013; ORD 228/2018; ORD.19/2022 | 2025-12-20 | VALABIL | 2025 | NU | nu | nu
213 | DSVSAHUNEDOARA | Sediu DSVSA | HUNEDOARA | 0.1 | 0,4 | PTAB 170 VETERINARA DEVA | Circuit electric trifazat alimentat din PTAB 170 Veterinara Deva, cu masura energieie electrice in conexiune semidirecta montata la PT.Instalatia de alimentare cu energie electrica existenta este corespunzatoare si poate prelua sporul de putere solicitat. Programare contor electronic cu tarif de producator. • Instalatia de producere trebuie sa respecte cerintele tehnice prevazute in Ordinul ANRE 132/2020 (ultima modificare a Ordinul ANRE 228/2018) – pentru aprobarea Normei tehnice "Conditii tehnice de racordare la retelele electrice de interes public pentru prosumatorii cu injectie de putere activa in retea" • Utilizatorului ii incumba obligatia de a realiza prin finantare directa instalatia de utilizare aferenta obiectivului (care sa includa noile receptoare) si de a depune la RETELE ELECTRICE Romania SA dosarul instalatiei de utilizare (elaborat de un agent economic autorizat sau electrician autorizat ANRE). • In cazul in care tariful T din prezentul ATR nu va fi platit de catre consumator, ramane valabil ATR/CER emis anterior.- | RETELE ELECTRICE ROMANIA S.A | 24952417 | 2024-12-20 | Prosumatori <= 400 kW cu emitere ATR | ORD 59/2013; ORD 228/2018; ORD.19/2022 | 2025-12-20 | VALABIL | 2025 | NU | nu | nu
214 | COMUNA DAROVA | Sistem Fotovoltaic-Anexa 4 | TIMIS | 0.015 | 0,4 | T 5509 DAROVA VECHE | Bransament electric monofazat existent- bransament electric aerian trifazat din LEA j.t. existenta , realizata cu conductor TYiR 50 OlAl 3x70mmp si alimentata din postul de transformare T 5509 – 20/0,4kV-250kVA; bransamentul se va realiza cu cablu de tip Al 3x25+16C mmp (cf.DC 4126RO) in lungime de 16 metri; - montarea unui contor electronic trifazat intr-un BMPT 40A din poliester armat cu fibra de sticla (cf.FT 124_MAT), echipat cu un intrerupator tetrapolar fix de 40A, amplasat pe fatada imobilului de pe parcela cu nr. CF 401215. - BMPT proiectat se va lega la o priza de punere la pamant cu valoare de maxim 4 Ohm, realizata prin grija beneficiarului. * Materialele si echipamentele care se utilizeaza la realizarea instalatiei trebuie sa fie conforme cu cerintele din specificatiile tehnice unificate RETELE ELECTRICE. Celelalte materiale si echipamente pentru care nu sunt elaborate specificatii tehnice unificate, trebuie sa fie noi, compatibile cu starea tehnica a instalatiei, sa indeplineascacerintele specificede fiabilitate si siguranta. ** Instalatia de utilizare a clientului (priza de pamint, de maxim 4 ohmi, calea de curent dintre locul de delimitare si locul de consum al solicitantului) se recomanda a se realiza cu cablu electric avand sectiunea minima de 25 mmp, pozat inaintea executiei lucrarilor stabilite prin prezentul aviz tehnic de racordare. *** Clientul va depune dosar definitiv pentru instalatia electrica de utilizare in aval de punctul de delimitare. Dosarul definitiv va fi elaborat de catre un electrician autorizat ANRE, prin grija si cheltuiala consumatorului. **** In cazul in care instalatia de racordare si/sau deviere ocupa/traverseaza terenuri private se vor constitui/recunoaste drepturile reale de superficie/uz si servitute, dupa caz, in favoarea RETELE ELECTRICE, aferente imobilelor afectate de instalatia de racordare/capacitatile deviate. Conform Ordin ANRE 23/09.03.2022, costul mediu pentru realizarea unui bransament trifazat subteran din firida este de 1460 lei.Inlocuire contor existent cu contor trifazat bidirectional programat pentru tarif de producator | RETELE ELECTRICE ROMANIA S.A | 25369503 | 2024-12-20 | Prosumatori <= 400 kW cu emitere ATR | ORD 59/2013; ORD 228/2018; ORD.19/2022 | 2025-12-20 | VALABIL | 2025 | NU | nu | nu
215 | COMUNA DAROVA | Sistem Fotovoltaic-Anexa 4 | TIMIS | 0.02 | 0,4 | T 5509 DAROVA VECHE | Bransament electric trifazat existent- bransament electric subteran trifazat din LEA j.t. existenta, realizata cu conductor TYiR 50 OlAl 3x70mmp si alimentata din postul de transformare T 5509 – 20/0,4kV-250kVA; bransamentul se va realiza cu cablu de tip Al 3x25+16C mmp (cf.DC 4126RO) in lungime de 39 metri (10m pe stalp la coborarea de pe stalp fixarea cablului se va face cu coliere din inox si se va proteja in profil pana la inaltimea de 2,5 m, 8m trotuar + platforma betonata, 2m in BMPT, 19m zona verde), protejat prin tub PVC conform DS4235RO; - montarea unui contor electronic trifazat intr-un BMPT 40A din poliester armat cu fibra de sticla (cf.FT 133_MAT), echipat cu un intrerupator tetrapolar fix de 40A, amplasat pe soclu, la limita de proprietate, in dreptul imobilului de pe parcela cu nr. CF 400497. - BMPT proiectat se va lega la o priza de punere la pamant cu valoare de maxim 4 Ohm, realizata prin grija beneficiarului. * Materialele si echipamentele care se utilizeaza la realizarea instalatiei trebuie sa fie conforme cu cerintele din specificatiile tehnice unificate RETELE ELECTRICE. Celelalte materiale si echipamente pentru care nu sunt elaborate specificatii tehnice unificate, trebuie sa fie noi, compatibile cu starea tehnica a instalatiei, sa indeplineasca cerintele specificede fiabilitate si siguranta. ** Instalatia de utilizare a clientului (priza de pamint, de maxim 4 ohmi, calea de curent dintre locul de delimitare si locul de consum al solicitantului) se recomanda a se realiza cu cablu electric avand sectiunea minima de 25 mmp, pozat inaintea executiei lucrarilor stabilite prin prezentul aviz tehnic de racordare. *** Clientul va depune dosar definitiv pentru instalatia electrica de utilizare in aval de punctul de delimitare. Dosarul definitiv va fi elaborat de catre un electrician autorizat ANRE, prin grija si cheltuiala consumatorului. **** In cazul in care instalatia de racordare si/sau deviere ocupa/traverseaza terenuri private se vor constitui/recunoaste drepturile reale de superficie/uz si servitute, dupa caz, in favoarea RETELE ELECTRICE, aferente imobilelor afectate de instalatia de racordare/capacitatile deviate. Conform Ordin ANRE 23/09.03.2022, costul mediu pentru realizarea unui bransament trifazat subteran din firida este de 2430 lei.Nu este cazulInlocuire contor existent cu contor trifazat bidirectional programat pentru tarif de producator | RETELE ELECTRICE ROMANIA S.A | 25369662 | 2024-12-20 | Prosumatori <= 400 kW cu emitere ATR | ORD 59/2013; ORD 228/2018; ORD.19/2022 | 2025-12-20 | VALABIL | 2025 | NU | nu | nu
216 | COMUNA BUCES | INFIINTARE PARC FOTOVOLTAIC IN VEDEREA PRODUCERII ENERGIEI ELECTRICE DIN SURSE REGENERABILE DE TIP SOLAR PENTRU COMUNA BUCES, JUDETUL HUNEDOARA | HUNEDOARA | 0.09184 | 20 | A20 BUCES-CRISCIOR DV | -Punct de conexiune racordat la LEA 20 kV Criscior - Buces : - montare 1 stalp tip SC 15014 echipat cu separator in montaj vertical derivatie linie subterana (DY 595 RO), in axul LEA 20 kV Criscior - Buces; - racord subteran 20 kV realizat cu cablu 3x(1x185)Almmp, în lungime de 50 m (DC 4385/2 RO - 35 m pamant), pozat in tub PVC (DC 4235 RO si DS 4247 RO); - punct de conexiune cu 2 compartimente (de racordare si de utilizator - unul pentru instalatiile electrice ale OD si unul pentru instalatiile electrice ale consumatorului), cu urmatoarea componenta : 1 celula de linie de medie tensiune extensibila (DY 803/416),1 celula de masura echipata cu 2 transformatoare de tensiune 20/0,1 kV (DY 4141/3 RO), 2 transformatoare de curent avand raportul de transformare 50/5 A, cls. 0.5S (DMI 031052 RO); - masurarea consumului de energie electrica se va face prin contorul electronic de energie electrica trifazat 3*57/100 V, valori nominale curent: In=5-6 A, clasa de precizie 0,5S%, conexiune indirecta. Lucrari finantate de beneficiar ce devin proprietatea acestuia : - constructia cu 2 compartimente (unul pentru instalatiile electrice din gestiunea RETELE ELECTRICE Romania SA cu dimensiuni interne de cel putin 2,5*2,5*2,4 (l*L*h) m) si unul pentru instalatiile electrice ale consumatorului a) cabina în anvelopă prefabricată sau în construcţie zidită va avea caracteristici structurale cel puţin echivalente cu cele din prescripţiile OD DG 10061RO b) cabina înglobată în constructie existenta (clădire civilă) trebuie să aibă caracteristicile structurale cel puţin echivalente cu cele din prescripţiile OD DG 2091 - celula de racord si celula cu întrerupator automat cu protectie generala maximala de curent si impotriva punerilor la pamant, montate in compartimentul utilizatorului; - LES 20 kV de Cu, sectiune minima de 95 mmp (L=10 m), inclusiv capetele terminale, între celula de masura si celula de sosire din compartimentul consumatorului. Daca nu se poate respecta aceasta conditie, se va monta celula cu intrerupator pe cablul de alimentare; - priza de pamant interioara si exterioara aferenta cladirii in care se monteaza echipamentele punctului de alimentare; - compartimentul OD va fi echipat cu instalatie de serviciu (iluminat si o priza electrica monofazata) care va fi alimentata din instalatia consumatorului prin grija acestuia; - accesul in compartimentul OD si la contorul de energie electrica se va realiza din domeniu public. • Instalatia de producere trebuie sa respecte cerintele tehnice prevazute in Ordinul ANRE 132/2020 (ultima modificare a Ordinul ANRE 228/2018) – pentru aprobarea Normei tehnice "Conditii tehnice de racordare la retelele electrice de interes public pentru prosumatorii cu injectie de putere activa in retea" • Utilizatorului ii incumba obligatia de a realiza prin finantare directa instalatia de utilizare aferenta obiectivului si de a depune dosarul instalatiei de utilizare (elaborat de un agent economic autorizat sau electrician autorizat ANRE), anterior realizarii instalatiei de alimentare cu energie electrica. • Tariful de racordare a fost calculat pe baza de deviz general conform HG 907/2016. • Este necesara obtinerea autorizatiei de construire pentru instalatia de racordare si avizare in CTE a proiectului tehnic. • Regimul juridic al terenului pe care urmeaza a fi amplasata instalatia de racordare va fi clarificat in cuprinsul certificatului de urbanism ce se va emite de Autoritatile competente in vederea edificarii instalatiei de racordare. In ipoteza amplasarii instalatiei de racordare pe/in imobile proprietate privata, utilizatorul va asigura recunoasterea cu titlu gratuit a drepturilor legale de uz servitute si dupa caz, constituirea dreptului de superficie, precum si inscrierea in cartea funciara relevanta a acestor drepturi. Incheierea contractului de executie pentru realizarea lucrarilor de racordare/deviere/intarire este conditionata de obtinerea autorizatiilor de construire aferente acestora, atat pentru ipoteza in care instalatia va afecta imobile proprietate publica, cat si pentru situatia in care aceasta va afecta imobile proprietate privata.- | RETELE ELECTRICE ROMANIA S.A | 25387167 | 2024-12-20 | Prosumatori <= 400 kW cu emitere ATR | ORD 59/2013; ORD 228/2018; ORD.19/2022 | 2025-12-20 | VALABIL | 2025 | NU | nu | nu
217 | COMUNA SIRIA | Infiintarea unui sistem de producere a energiei electrice pentru autoconsum in UAT Comuna Siria, jud. Arad | ARAD | 0.28 | 20 | A20 GHIOROC-PINCOTA AR | -Conform ordin 169/2018, cap. 3, art 5, contribuția financiară este definită ca fiind aportul în numerar al beneficiarilor serviciului de distribuţie sau al unei terţe părţi (de exemplu, fonduri de la organismele interne sau internaţionale, subvenţii, taxa de dezvoltare, tariful de racordare etc.) dat cu titlu gratuit operatorilor de distribuţie. Solutia 1 -Racordarea in LEA 20kV Ghioroc din statia 110/20 kV Pincota, intre stalpii 104 si 105 Lucrari pe tarif de racordare: -Plantare stalpi noi proiectati 12G31 intre stalpii 104 si 105 existenti si echiparea lor cu separator 24kV, descarcatoare cu oxid de zinc 24kV si priza de Pamant cu Rp<4ohmi. -realizare LES 20kV între stalpii proiectati si punctul de conexiune, cu cablu tip XLPE 2x3x(1x185mm2) in lungime totala de cca. 300ml. -Echiparea compartimentului de racordare al punctului de conexiuni 20 kV cu: -2 celule de linie motorizate 24 kV, 630A, 16 kA cu separator de sarcina in SF6 si CLP conf. specificatiei OD; -loc pentru încă o celulă de linie; -1 celula de masura monitorizata conf. specificatiei OD cu separator si grup de masura format din două transformatoare de tensiune 20/0,1 kV, clasa de precizie 0,2 şi două transformatoare de curent de 50/5A, clasa de precizie 0,2S si contor electronic trifazat static (afisaj LCD), In=5(6)A , Un=3x100/57V, clasa de precizie 0,2s dotate cu curba de sarcina si interfata de comunicatie RS 232 si modul comunicatie GSM amplasat intr-o cutie de masura; cutia de masura se va amplasa intr-o nisa cu posibilitatea vizualizarii atat de catre OD cat si de catre beneficiar. -integrarea in telecontrol a celulelor de linie si masura din PC 20kV proiectat prin montarea de RGDAT-2 buc , UP 2020 LITE-1 buc, baterii acumulatori -2 buc, TSA-1 buc, Router Rugged pt comunicatii 4G – CISCO IR1101, Swich-uri rugged CISCO IE-4000-8S4G-E, dulap pentru echipamente de telecomunicatii FT-045_TLC-M_ed02 – TIP B si accesoriile de conectica: Patch-cord ftp cat. 6e (lungime 10 m) Lucrari ce se realizeaza prin grija beneficiarului : -Montare punct de conexiune prevazut cu doua compartimente: unul de racordare, pentru instalatiile aferente operatorului de retea si unul de utilizare pentru instalatiile electrice ale utilizatorului (echipamentele montate in compartimentul de racordare si integrarea in sistemul de telecontrol vor fi incluse in tariful de racordare). Compartimentul de racordare va fi cu actionarea echipamentelor din interior si cu acces direct din exterior, va avea caracteristici minime echivalente cu cele prevazute in prescriptiile OD si un gabarit care sa permita montarea echipamentelor instalatiei de racordare si a inca unei celule de MT. -LES 20 kV de Cu, 95 mmp, L≤ 20m între celula de măsură din compartimentul de racordare şi celula cu înterupător din compartimentul utilizatorului ; -Dispozitivul general -celula sosire cu intrerupator automat si separator in compartimentul utilizatorului (DG) cu urmatoarele protectii: Sistemul de protectie general (SPG) asociat dispozitivului general cuprinde: •protecţie maximală de curent cel puţin pe doua faze, cu trei trepte. Prima treapta se foloseşte împotriva suprasarcinii, a doua pentru a permite o functionare temporizata şi a treia pentru a permite o intervenţie rapidă; •protecţie homopolară direcţională cu două trepte (o treapta pentru punerile la pamant simple, şi a doua treapta pentru duble puneri la pamant); •protectie maximala de curent directionala homopolara; Pentru racordarea producatorului in plus fata de DG (dispozitiv general) se va prevedea un dispozitiv, denumit Dispozitiv de Interfaţă (DI) in scopul de a garanta separarea instalaţiei de producere de reţeaua de distribuţie în caz de întrerupere de la reţea. Sistemul de protectie SPI asociat DI contine relee de frecvenţă, de tensiune şi eventual de tensiune homopolară. Sistemul de protectie de interfata (SPI) asociat dispozitivului de interfata cuprinde: • functie protectie de tensiune minima /maxima in 2 trepte; • functie protectie de frecventa minima /maxima in 2 trepte; • functie de protectie de maxima de tensiune mediata la 10 minute. • serviciile interne in compartimentul de racordare se vor asigura din transformatorul monofazat de 4 kVA montat în compartimentul utilizatorului, după întrerupătorul general (DG), spre producător. • montare analizor pentru monitorizarea calitatii energiei electrice; • In compartimentul utilizator, se vor instala traductoarele de putere activa P, putere reactiva Q, frecventa f si tensiune U montate in compartimentul utilizator. Acestea se vor racorda in circuitele de masura ale transformatoarelor de curent si de tensiune. Semnalele de iesire ale traductoarelor, impreuna cu cel de pozitie al dispozitivului general DG, vor fi disponibile intr-un sir de cleme. De la sirul de cleme pana la UP 2020 LITE amplasat in compartimentul OD, semnalele vor fi transmise printr-un cablu special ecranat, care va face parte impreuna cu traductoarele, din instalatia de utilizare. Lungimea cablului nu trebuie sa depaseasca 20m. LES 20kV intre PC 20kV proiectat si centrala in lungime de 0,25 km in varianta 1, respectiv 5,7 km in varianta 2 Posturi trafo si tablouri jt aferente centralei, trafo 2000kVA Asigurare accesului la PC 20kV proiectat pentru OD.- | RETELE ELECTRICE ROMANIA S.A | 18675991 | 2024-12-24 | Producator | ORD 59/2013; ORD 208/2018 | 2025-12-24 | VALABIL | 2025 | NU | Realizarea lucrărilor de întărire cu caracter gene criteriului cu N elemente în funcțiune în RED 110 kV: - amplificarea statiei 110/20 kV Pancota la 2x25 MVA prin realizarea lucrarilor de crearea unei bare 20 kV noua , reconfigurare LEA MT, pe cele 2 bare 20 kV, cupla cu intrerupator, grup tratare neutru nou BS 30-200A, celule MT si IT aferente cu protectiile necesare si lucrarile conexe - Reconductorare LEA 110 kV Arad – CEF Horia 4, in lungime de 8,85 km, cu conductoare cu capacitate marita de transport (minim 850 A); Realizarea lucrărilor de întărire cu caracter general pentru respectarea criteriului cu N elemente în funcțiune în RET: -inlocuire Trafo 1 400/110 kV din statia Arad – 250 MVA cu o unitate Trafo 400/110 kV – 400 MVA. Realizarea lucrărilor de întărire pentru respectarea criteriului cu N-1 elemente în funcțiune în RET: -inlocuire Trafo 2 400/110 kV din statia Arad – 250 MVA cu o unitate Trafo 400/110 kV – 400 MVA Evaluarea lucrarilor de intarire Valoarea estimata a lucrarilor enuntate la pct.3.2 pe baza de indici conform art. 44 din Ordinul ANRE 11/2014 este de: T(I)=Sn x i In varianta 1: Art. 41. - In situatia in care punctul de racordare este la medie tensiune, intr-o linie electrica aeriana, tariful specific pentru calculul componentei Ti a tarifului de racordare se noteaza i5 si se stabileste utilizand urmatoarea formula: i5 = iMTA + iST110/MT [lei/MVA]= 97.000 lei + 432.000 lei= 529.000 lei Valoarea Ti calculata pe baza de indici aferenta OD/OTS cu lucrari de intarire la N si N-1: (Ti)SS = 529.000lei x 0,307MVA = 162.403 lei fara TVA Varianta 1 Valoarea Ti calculata pe baza de deviz general aferenta OD/OTS cu lucrari de intarire la N si N-1: (Ti)deviz = 72.825.353,14 lei fara TVA din care: la N: Ti REB = 15.805.819,14 lei + 5.310.000 lei + 1.750.000 lei = 22.865.819 ,14 lei fara TVA Ti OTS = 24.979.767 lei fara TVA La N-1 Ti REB =0 lei Ti OTS =24.979.767 lei lei Valoarea Ti calculata pe baza de deviz general aferenta OD/OTS cu lucrari de intarire la N si N-1 fara limitare operationala lutata in calculul tarifului de racordare este: Varianta 1: T(I) = min ((Ti)N_elemente+(Ti)_N-1_elemente; Ti_indici) = min (72.825.353,14 lei; 162.403 lei) = 162.403 lei fara TVA. Termenul posibil de realizare a lucrărilor de intarire in RED este 881 zile lucratoare, la N elemente (fara limitare operationala), de la momentul obtinerii obtinerii avizelor si autorizatiilor de construire. S-a calculat timpul necesar realizarii lucrarilor de intarire pentru racordarea centralei CEF Siria astfel: La N: 1 linii*10*22 zile lucratoare+15zile x 8,85[km]=353 zile lucratoare 528 zile lucratoare (amplificare statie) Nu sunt inclusi timpii de obtinere a avizelor si acordurilor proprietarilor. | nu
218 | FLORIN-OCTAVIAN BUCUR | SPOR DE PUTERE | TIMIS | 0.008 | 0,4 | T2521 COM. ALBINA | Bransament electric trifazat existentNu este cazulContor existent bidirectional programat pentru tarif de producator. | RETELE ELECTRICE ROMANIA S.A | 25359703 | 2024-12-30 | Prosumatori <= 400 kW cu emitere ATR | ORD 59/2013; ORD 228/2018; ORD.19/2022 | 2025-12-30 | VALABIL | 2025 | NU | nu | nu
219 | COMUNA DAROVA | Sistem Fotovoltaic-Anexa 4 | TIMIS | 0.105 | 20 | A20 BOLDUR 1-LUGOJ TM | Bransament electric trifazat existentNu este cazulLucrări realizate pe baza tarifului de racordare: Se va înlocui stalpul Nr.91/67( SV15005) din LEA 20 kV BOLDUR 1 DIN STATIA 110/20 kV LUGOJ cu un stalp 14/G/31pe care se va monta un separator vertical conform DY595RO, suport descărcători si descărcători cu oxid de zinc conform DY557RO, si realizarea prizei de pământ cu Rp≤4ohmi. Se va poza (in domeniul public) un cablu de medie tensiune tripolar cu elice vizibila pentru montare subterana, izolat in polietilena reticulara de grosime redusa, Al 3x1x185 mmp, cu ecran in tub de aluminiu sub invelis de PVC sau PE (cf. DC 4385 RO), de la separatorul nou proiectat pe stp. nou proiectat 91/67 pana la un nou stalp proiectat tip 12/G/31, in lungime de 110 m (din care 10m pe stalpul 14/G/31, 10m pe stalpul 12/G/31, 83m spatiu verde<(>,<)> si 7m foraj). Cablul se va poza in săpătura deschisa la o adâncime de 0.8-1 m, protejat in tub de polietilena reticulara, acoperit cu un strat de nisip de 20 cm masurat de la partea superioara a tubului, semnalizat cu benzi avertizoare cf. DS4235RO si DS4247RO ; Se va planta un stp tip 12/G/31 echipat cu: -separator vertical conform DY595RO; -suport descărcători si descărcători cu oxid de zinc conform DY557RO; -consola semiorizontala de întindere cu lanțuri duble de întindere 2il; - Priza de pământ cu Rp≤4ohmi. Se va planta un stp tip 12/G/31 echipat cu: -consola semiorizontala de întindere cu lanțuri duble de întindere 2il; -cadru de siguranțe MT echipat cu sigurante MT 16A; -Transformator 20/0.4 kV-160 KVA; -Cutie de distribuție CD 1-4; - Priza de pamant cu Rp≤4ohmi. Intre cei doi stalpi noi proiecanti 12/G/31 se va poza LEA 20 kV realizata cu conductor OAL de 35mmp. Legatura electrica dintre bornele JT ale transformatorului 20/0.4 kV-160 KVA nou proiectat si cutia de distribuție se va realiza cu cablu 3x240+150N in lungime de 10m. Din cutia de distribuție se va realiza un branșament electric in lungime de 25m pana la un BMPTi-250A. Traseele reţelelor electrice şi amplasamentul PTA-ului se vor stabili în cadrul proiectului tehnic de către proiectantul de specialitate, conform avizelor obţinute şi de comun acord cu beneficiarul lucrării, astfel încît să permită accesul pentru mentenanţă şi înlocuirea instalaţiilor electrice defecte în timp util. Proiectul tehnic se va aviza în Comisia Tehnică de Avizare a Retele Electrice Romania S.A Zona Reţea MT/jt Timisoara . Materialele şi echipamentele care se utilizează la realizarea instalaţiei trebuie să fie noi, omologate sau certificate, după caz, dacă acest lucru este prevăzut în specificaţiile tehnice unificate, în conformitate cu procedurile aplicabile în Retele Electrice Romania S.A . Celelalte materiale şi echipamente, pentru care nu sunt elaborate specificaţii tehnice unificate, trebuie sa fie noi, compatibile cu starea tehnică a instalaţiei, să îndeplinească cerinţele specifice de fiabilitate şi siguranţă. | Retele Electrice Romania | 25369454 | 2025-01-03 | Prosumatori <= 400 kW cu emitere ATR | ORD 59/2013; ORD 228/2018; ORD.19/2022 | 2026-01-03 | VALABIL | 2025 | nu | nu | nu
220 | COMUNA SATCHINEZ | Înființarea unui parc fotovoltaic ce va deservi consumul propriu al comunei Satchinez, Județul Timiș | TIMIS | 0.2632 | 20 | A20 SATCHINEZ FRET-SATCHINEZ TM | nu este cazulNu este cazulConsta într-un PC anvelopa 20kV pus la dispozitie de catre beneficiar, cu masura MT racordat la LEA SATCHINEZ din Statia 110/20 kV SATCHINEZ TM, cu realizarea urmatoarelor lucrari: Stalpul Nr. 174/7 se va echipa cu: separator vertical conform DY595RO, suport descarcatori si descarcatori cu oxid de zinc conform DY557RO, si realizarea prizei de pamant cu Rp≤4ohmi. Se va poza (in domeniul public) un cablu de medie tensiune tripolar cu elice vizibila pentru montare subterana, izolat in polietilena reticulara de grosime redusa, Al 3x1x185 mmp, cu ecran in tub de aluminiu sub invelis de PVC sau PE (cf. DC 4385 RO), de la sepratorul nou proiectat pe st. ex. 174/7 pana la punctul de conexiune 20kV proiectat, in lungime de 750 m (din care 10m pe stalpul existent, 10m in punctul de conexiune, 678m spatiu verde<(>,<)> si 52m foraj). Cablul se va poza in sapatura deschisa la o adincime de 0.8-1 m, protejat in tub de polietilena reticulara, acoperit cu un strat de nisip de 20 cm masurat de la partea superioara a tubului, semnalizat cu benzi avertizoare cf. DS4235RO si DS4247RO ; Echipare PC 20kV compartiment racordare pus la dispozitie de beneficiar: - 1 buc. celule modulare de linie de 24kV, 630A, 16 kA(1s), cu separator de sarcină în SF6 şi CLP, conform DY803/2-LE ed.3<(>,<)> telecontrolate. Compartimentul trebuie sa permita o dezvoltare ulterioara cu inca o celula de linie; - 1 buc. celulă de măsură cu separator de sarcină, conform DY803/4, cu două TT 20/0,1 kV, conform DMI031015 RO, clasa de precizie 0,5 şi TC de 50/5A conform DMI031052 RO , clasa de precizie 0,2s; - rezistente in celulele MT – 2 buc. si termohigrostat in PT – 2 buc.; PC va fi amplasat astfel incat accesul in el sa fie direct din domeniul public; II. Lucrări finanţate de beneficiar, realizate prin grija lui, ce devin proprietatea acestuia, conform Ordin nr. 59/2013: 1). LES 20 kV cât mai scurtă posibil (l≤20m), cu cablu de cupru de secţiune minimă 95 mmp, între celula de măsură din compartimentul de racordare şi celula cu întrerupător din compartimentul utilizatorului; 2). Celulă sosire cu un separator tripolar şi a unui întrerupător automat fix (sau numai un întrerupător automat debroşabil) în compartimentul utilizatorului. Întrerupătorul va fi obligatoriu prevăzut cu sistem de protecţie generală maximală de curent şi împotriva defectelor de punere la pămînt, cu reglajul corelat cu celelalte protecţii din instalaţiile SC Retele Electrice Romania SA-Zona MT/jt Timisoara 3). Instalaţia de iluminat interior, prize şi instalaţia de legare la pământ a clădirii punctului de conexiune 4) 1 buc trafo 20/0,4 kV Delimitarea între instalaţiile distribuitorului şi cele ale consumatorului este la capetele terminale de racordare a LES 20 kV plecare din compartimentul de racordare al noului punct de conexiune. Traseele reţelelor electrice şi amplasamentul PC se vor stabili în cadrul proiectului tehnic de către proiectantul de specialitate, conform avizelor obţinute şi de comun acord cu beneficiarul lucrării, astfel încît să permită accesul pentru mentenanţă şi înlocuirea instalaţiilor electrice defecte în timp util. Proiectul tehnic se va aviza în Comisia Tehnică de Avizare a Retele Electrice Romania S.A Zona Reţea MT/jt Timisoara . Materialele şi echipamentele care se utilizează la realizarea instalaţiei trebuie să fie noi, omologate sau certificate, după caz, dacă acest lucru este prevăzut în specificaţiile tehnice unificate, în conformitate cu procedurile aplicabile în Retele Electrice Romania S.A . Măsurarea energiei electrice se va face la MT, cu contor electronic trifazat bidirectional 2x100V, 5A, clasa de precizie 0.5S, cu curbă de sarcină, cu interfaţă serială RS232, cu sistem de teletransmisie, în montaj indirect (TT 20/0,1kV conform DMI031015 RO, clasa precizie 0,5, TC de 50/5A ( DY808 , conform DMI031052 RO , clasa de precizie 0,2S, cordon de conectare grup de măsurare conform DMI031011 RO). Incaperea pusa la dispozitie de catre beneficiar trebuie sa aiba urmatoarele dimensiuni: 2,5x3 m (Lxl) si inaltime de minim 2,2 m. Constructia incaperii trebuie realizata conform DG10061RO, DG2061RO ed.2 si DG2092RO (pereti, acoperis, podea, sistem ventilatie, usa, finisaje). Celelalte materiale şi echipamente, pentru care nu sunt elaborate specificaţii tehnice unificate, trebuie sa fie noi, compatibile cu starea tehnică a instalaţiei, să îndeplinească cerinţele specifice de fiabilitate şi siguranţă. | Retele Electrice Romania | 25383134 | 2025-01-03 | Prosumatori <= 400 kW cu emitere ATR | ORD 59/2013; ORD 228/2018; ORD.19/2022 | 2026-01-03 | VALABIL | 2025 | nu | nu | nu
221 | ORASUL DETA | INFIINTARE PARC FOTOVOLTAIC IN PUZ INDUSTRIAL, CF 403373, CF 403374, CF 403375, DETA, TIMIS | TIMIS | 0.39432 | 20 | A20 VOITENI-DETA TM | nu este cazulNu este cazulConsta într-un PC anvelopa 20kV pus la dispozitie de catre beneficiar, cu masura MT racordat la LEA VOITENI din Statia 110/20 kV DETA TM, cu realizarea urmatoarelor lucrari: I. Lucrări realizate pe baza tarifului de racordare: Stalpul Nr.36 se va echipa cu: separator vertical conform DY595RO, suport descarcatori si descarcatori cu oxid de zinc conform DY557RO, si realizarea prizei de pământ cu Rp≤4ohmi. Se va poza (in domeniul public) un cablu de medie tensiune tripolar cu elice vizibila pentru montare subterana, izolat in polietilena reticulara de grosime redusa, Al 3x1x185 mmp, cu ecran in tub de aluminiu sub invelis de PVC sau PE (cf. DC 4385 RO), de la separatorul nou proiectat pe st. ex.36 pana la punctul de conexiune 20kV proiectat, in lungime de 380 m (din care 10m pe stalpul existent, 10m in punctul de conexiune<(>,<)> 350m spatiu verde<(>,<)> si 10m foraj). Cablul se va poza in săpătură deschisa la o adâncime de 0.8-1 m, protejat in tub de polietilena reticulara, acoperit cu un strat de nisip de 20 cm măsurat de la partea superioara a tubului, semnalizat cu benzi avertizoare cf. DS4235RO si DS4247RO ; Echipare PC 20kV compartiment racordare pus la dispoziție de către beneficiar: - 1 buc. celule modulare de linie de 24kV, 630A, 16 kA(1s), cu separator de sarcină în SF6 şi CLP, conform DY803/2-LE ed.3<(>,<)> telecontrolate. Compartimentul trebuie sa permita o dezvoltare ulterioara cu inca o celula de linie; - 1 buc. celulă de măsură cu separator de sarcină, conform DY803/4, cu două TT 20/0,1 kV, conform DMI031015 RO, clasa de precizie 0,5 şi TC de 50/5A conform DMI031052 RO , clasa de precizie 0,2s; - rezistente in celulele MT – 2 buc. si termohigrostat in PT – 2 buc.; PC va fi amplasat astfel încât accesul in el sa fie direct din domeniul public; II. Lucrări finanţate de beneficiar, realizate prin grija lui, ce devin proprietatea acestuia, conform Ordin nr. 59/2013: 1). LES 20 kV cât mai scurtă posibil (l≤20m), cu cablu de cupru de secţiune minimă 95 mmp, între celula de măsură din compartimentul de racordare şi celula cu întrerupător din compartimentul utilizatorului; 2). Celulă sosire cu un separator tripolar şi a unui întrerupător automat fix (sau numai un întrerupător automat debroşabil) în compartimentul utilizatorului. Întrerupătorul va fi obligatoriu prevăzut cu sistem de protecţie generală maximală de curent şi împotriva defectelor de punere la pământ, cu reglajul corelat cu celelalte protecții din instalaţiile SC Retele Electrice Romania SA-Zona MT/jt Timisoara 3). Instalaţia de iluminat interior, prize şi instalaţia de legare la pământ a clădirii punctului de conexiune 4) 1 buc trafo 20/0,4 kV Delimitarea între instalaţiile distribuitorului şi cele ale consumatorului este la capetele terminale de racordare a LES 20 kV plecare din compartimentul de racordare al noului punct de conexiune. Traseele reţelelor electrice şi amplasamentul PC sevor stabili în cadrul proiectului tehnic de către proiectantul de specialitate, conform avizelor obţinute şi de comun acord cu beneficiarul lucrării, astfel încât să permită accesul pentru mentenanţă şi înlocuirea instalaţiilor electrice defecte în timp util. Proiectul tehnic se va aviza în Comisia Tehnică de Avizare a Retele Electrice Romania S.A Zona Reţea MT/jt Timisoara . Materialele şi echipamentele care se utilizează la realizarea instalaţiei trebuie să fie noi, omologate sau certificate, după caz, dacă acest lucru este prevăzut în specificaţiile tehnice unificate, în conformitate cu procedurile aplicabile în Retele Electrice Romania S.A . Măsurarea energiei electrice se va face la MT, cu contor electronic trifazat bidirectional 2x100V, 5A, clasa de precizie 0.5S, cu curbă de sarcină, cu interfaţă serială RS232, cu sistem de teletransmisie, în montaj indirect (TT 20/0,1kV conform DMI031015 RO, clasa precizie 0,5, TC de 50/5A ( DY808 , conform DMI031052 RO , clasa de precizie 0,2S, cordon de conectare grup de măsurare conform DMI031011 RO). Incaperea pusa la dispozitie de catre beneficiar trebuie sa aiba urmatoarele dimensiuni: 2,5x3 m (Lxl) si inaltime de minim 2,2 m. Constructia incaperii trebuie realizata conform DG10061RO, DG2061RO ed.2 si DG2092RO (pereti, acoperis, podea, sistem ventilatie, usa, finisaje). Celelalte materiale şi echipamente, pentru care nu sunt elaborate specificaţii tehnice unificate, trebuie sa fie noi, compatibile cu starea tehnică a instalaţiei, să îndeplinească cerinţele specifice de fiabilitate şi siguranţă. | Retele Electrice Romania | 25390411 | 2025-01-08 | Prosumatori <= 400 kW cu emitere ATR | ORD 59/2013; ORD 228/2018; ORD.19/2022 | 2026-01-08 | VALABIL | 2025 | nu | nu | nu
222 | SC AGRARTOM SRL | centrala fotovoltaica | Arad | 0.33 | 20 | A20 SISTAROVAT-LIPOVA AR | Din LEA 20kV Lipova-Sistarovat, derivatia Comfruct F1+2 prin PA 20kV cu 2 compartimente (racordare si utilizator) - PTB 8873. Masura energiei electrice consumate este realizata la MT prin grup masura compus din contor electronic trifazat in montaj indirect TT=20/0.1kV, TC=50/5A, existent in celula masura a PTB 8873. Delimitarea intre instalatiile operatorului de retea si cele ale utilizatorului este la capetele terminale de racordare LES 20kV plecare din compartimentul de racordare al PTB 8873, la iesirea din celula masura..Programare contor bidirectional existent, in montaj indirect TT=20/0.1kV, TC=50/5A. | Retele Electrice Romania | 25405573 | 2025-01-10 | Prosumatori <= 400 kW cu emitere ATR | ORD 59/2013; ORD 228/2018; ORD.19/2022 | 2026-01-10 | VALABIL | 2025 | nu | nu | nu
223 | ROMULUS-IOAN FRENT | Locuinta+CEF-PROSUMATOR | CARAS-SEVERIN | 0.00492 | 0,4 | 4408 CARASOVA CENTRU | Exista bransament electric trifazat aerian, racordat din stalpul de tip SE4, de pe circuitul LEA JT aferent PTA 4408, 20/0,4kV, 250kVA si BMPT montat pe peretele casei, echipat cu disjunctor tripolar 25A si contor electronic trifazat de tip Smart Meter in montaj direct.-In cadrul instalatiei existente se va inlocui disjunctorul existent cu un disjunctor tetrapolar 40A. Solicitantul va depune dosar definitiv pentru instalatia electrica de utilizare in aval de punctul de delimitare. Dosarul definitiv va fi elaborat de catre un electrician autorizat ANRE, prin grija si cheltuiala consumatorului. Prin grija si cheltuiala Retele Electrice se va reprograma contorul electronic trifazat Smart-Meter bidirectional conform puterii solicitate. | Retele Electrice Romania | 24818831 | 2025-01-13 | Prosumatori <= 400 kW cu emitere ATR | ORD 59/2013; ORD 228/2018; ORD.19/2022 | 2026-01-13 | VALABIL | 2025 | nu | nu | nu
224 | AGRO - VLAD S.R.L. | CENTALA FOTOVOLTAICA PETRU AUTOCONSUM AGRO-VLAD S.R.L.– FERMA AGROZOOTEHNICE | TIMIS | 0.15 | 20 | A20 AVICOLA-ORTISOARA TM | Bransament electric trifazat existentNu este cazulConsta într-un PC anvelopa 20kV pus la dispozitie de catre beneficiar, cu măsură MT racordat la postul de transformare T12240, cu realizarea urmatoarelor lucrări: I. Lucrări realizate pe baza tarifului de racordare: Se va anula din postul de transformare T12240, LES AVICOLA din Statia 110/20 kV ORTISOARA TM pana la separatorul SS 22449/14; Se va poza (in domeniul public) un cablu de medie tensiune tripolar cu elice vizibila pentru montare subterana, izolat in polietilena reticulara de grosime redusa, Al 3x1x185 mmp, cu ecran in tub de aluminiu sub înveliș de PVC sau PE (cf. DC 4385 RO), de la separatorul existent pe st. ex. 22449/14 pana la punctul de conexiune 20kV proiectat, in lungime de 40m (din care 10m pe stâlpul existent, 10m in punctul de conexiune, 15m spațiu verde, si 5m foraj); si din punctul de conexiune 20kV nou proiectat pana la postul de transformare T12240 existent in lungime de 40m (10m in punctul de conexiune, 10m in postul de transformare,15m spațiu verde, si 5m foraj). Cablul se va poza in săpătura deschisa la o adâncime de 0.8-1 m, protejat in tub de polietilena reticulara, acoperit cu un strat de nisip de 20 cm măsurat de la partea superioara a tubului, semnalizat cu benzi avertizoare cf. DS4235RO si DS4247RO ; Echipare PC 20kV compartiment racordare pus la dispoziție de beneficiar: - 2 buc. celule modulare de linie de 24kV, 630A, 16 kA(1s), cu separator de sarcină în SF6 şi CLP, conform DY803/2-LE ed.3<(>,<)> pregătite pentru a fi integrate in telecontrol. Compartimentul trebuie sa permită o dezvoltare ulterioara cu încă o celula de linie; - 1 buc. celulă de măsură cu separator de sarcină, conform DY803/4, cu două TT 20/0,1 kV, conform DMI031015 RO, clasa de precizie 0,5 şi TC de 50/5A conform DMI031052 RO , clasa de precizie 0,2s; - rezistente in celulele MT – 3 buc. si termohigrostat in PT – 3 buc.; PC va fi amplasat astfel încât accesul in el sa fie direct din domeniul public; II. Lucrări finanţate de beneficiar, realizate prin grija lui, ce devin proprietatea acestuia, conform Ordin nr. 59/2013: 1). LES 20 kV cât mai scurtă posibil (l≤20m), cu cablu de cupru de secţiune minimă 95 mmp, între celula de măsură din compartimentul de racordare şi celula cu întrerupător din compartimentul utilizatorului; 2). Celulă sosire cu un separator tripolar şi a unui întrerupător automat fix (sau numai un întrerupător automat debroşabil) în compartimentul utilizatorului. Întrerupătorul va fi obligatoriu prevăzut cu sistem de protecţie generală maximală de curent şi împotriva defectelor de punere la pământ, cu reglajul corelat cu celelalte protecţii din instalaţiile SC Retele Electrice Romania SA-Zona MT/jt Timisoara 3). Instalaţia de iluminat interior, prize şi instalaţia de legare la pământ a clădirii punctului de conexiune 4) 1 buc trafo 20/0,4 kV Delimitarea între instalaţiile distribuitorului şi cele ale consumatorului este la capetele terminale de racordare a LES 20 kV plecare din compartimentul de racordare al noului punct de conexiune. Traseele reţelelor electrice şi amplasamentul PC se vor stabili în cadrul proiectului tehnic de către proiectantul de specialitate, conform avizelor obţinute şi de comun acord cu beneficiarul lucrării, astfel încît să permită accesul pentru mentenanţă şi înlocuirea instalaţiilor electrice defecte în timp util. Proiectul tehnic se va aviza în Comisia Tehnică de Avizare a Retele Electrice Romania S.A Zona Reţea MT/jt Timisoara . Materialele şi echipamentele care se utilizează la realizarea instalaţiei trebuie să fie noi, omologate sau certificate, după caz, dacă acest lucru este prevăzut în specificaţiile tehnice unificate, în conformitate cu procedurile aplicabile în Retele Electrice Romania S.A . Măsurarea energiei electrice se va face la MT, cu contor electronic trifazat bidirectional 2x100V, 5A, clasa de precizie 0.5S, cu curbă de sarcină, cu interfaţă serială RS232, cu sistem de teletransmisie, în montaj indirect (TT 20/0,1kV conform DMI031015 RO, clasa precizie 0,5, TC de 50/5A ( DY808 , conform DMI031052 RO , clasa de precizie 0,2S, cordon de conectare grup de măsurare conform DMI031011 RO). Încăperea pusa la dispozitie de catre beneficiar trebuie sa aiba următoarele dimensiuni: 2,5x3 m (Lxl) si inaltime de minim 2,2 m. Constructia incaperii trebuie realizata conform DG10061RO, DG2061RO ed.2 si DG2092RO (pereti, acoperis, podea, sistem ventilatie, usa, finisaje). Celelalte materiale şi echipamente, pentru care nu sunt elaborate specificaţii tehnice unificate, trebuie sa fie noi, compatibile cu starea tehnică a instalaţiei, să îndeplinească cerinţele specifice de fiabilitate şi siguranţă. Prin grija operatorului de distribuție postul de transformare se va echipa cu echipamente pentru integrarea acestuia in telecontrol. ’’ | Retele Electrice Romania | 25414400 | 2025-01-13 | Prosumatori <= 400 kW cu emitere ATR | ORD 59/2013; ORD 228/2018; ORD.19/2022 | 2026-01-13 | VALABIL | 2025 | nu | nu | nu
225 | AMC BIOAGRO SRL | Ferma Pomicola + Prosumator | ARAD | 0.1 | 0,4 | PTA 8257 ARAD BRIGADA 2 IAS CEALA | Instalatie racordare existenta..Programare contor bidirectional existent in montaj semidirect 3xTC=100/5A. | Retele Electrice Romania | 25431375 | 2025-01-14 | Prosumatori <= 400 kW cu emitere ATR | ORD 59/2013; ORD 228/2018; ORD.19/2022 | 2026-01-14 | VALABIL | 2025 | nu | nu | nu
226 | AMC BIOAGRO SRL | Ferma Pomicola + Prosumator | ARAD | 0.3 | 0,4 | PTA 3897 FELNAC COM 2 | Instalatie racordare existenta..Programare contor bidirectional existent in montaj semidirect 3xTC=100/5A. | Retele Electrice Romania | 25431573 | 2025-01-14 | Prosumatori <= 400 kW cu emitere ATR | ORD 59/2013; ORD 228/2018; ORD.19/2022 | 2026-01-14 | VALABIL | 2025 | nu | nu | nu
227 | AGRO COMPLEX ALEX SRL | FERMA+CEF-PROSUMATOR-ANEXA 4 | HUNEDOARA | 0.049955 | 0,4 | PTA 1378 SUINE VARMAGA | Circuit electric trifazat (cablu JT 3x150+95N in lungime de 10 m) alimentat din PTA (20/0.4 kV, 100 KVA - racordat la stalpul SC 15014 montat in deschiderea dintre stâlpii nr. 66 si 67 ai LEA 20 kV Certej - Varmaga), cu BMPTi 160 A pe stalpul cu transformatorul.Instalatia de alimentare cu energie electrica existenta este corespunzatoare si poate prelua sporul de putere solicitat. Inlocuire contor existent cu contor electronic trifazat bidirectional si programare cu tarif de producator. • Instalatia de producere trebuie sa respecte cerintele tehnice prevazute in Ordinul ANRE 132/2020 (ultima modificare a Ordinul ANRE 228/2018) – pentru aprobarea Normei tehnice "Conditii tehnice de racordare la retelele electrice de interes public pentru prosumatorii cu injectie de putere activa in retea" • Utilizatorului ii incumba obligatia de a realiza prin finantare directa instalatia de utilizare aferenta obiectivului (care sa includa noile receptoare) si de a depune la RETELE ELECTRICE Romania SA dosarul instalatiei de utilizare (elaborat de un agent economic autorizat sau electrician autorizat ANRE). • In cazul in care tariful T din prezentul ATR nu va fi platit de catre consumator, ramane valabil ATR/CER emis anterior.- | Retele Electrice Romania | 25415908 | 2025-01-15 | Prosumatori <= 400 kW cu emitere ATR | ORD 59/2013; ORD 228/2018; ORD.19/2022 | 2026-01-15 | VALABIL | 2025 | nu | nu | nu
228 | COMUNA ORTISOARA | Centrala electrica fotovoltaica Ortisoara | TIMIS | 0.39911 | 20 | A20 ORTISOARA-ORTISOARA TM | nu este cazulNu este cazulConsta într-un PC anvelopa 20kV pus la dispozitie de catre beneficiar, cu masura MT racordat la LEA ORTISOARA din Statia 110/20 kV ORTISOARATM, cu realizarea urmatoarelor lucrari: I. Lucrări realizate pe baza tarifului de racordare: Stalpul Nr. 33/5 se va echipa cu: separator vertical conform DY595RO, suport descarcatori si descarcatori cu oxid de zinc conform DY557RO, si realizarea prizei de pamant cu Rp≤4ohmi. Se va poza (in domeniul public) un cablu de medie tensiune tripolar cu elice vizibila pentru montare subterana, izolat in polietilena reticulara de grosime redusa, Al 3x1x185 mmp, cu ecran in tub de aluminiu sub invelis de PVC sau PE (cf. DC 4385 RO), de la separatorul nou proiectat pe st. ex. 33/5 pana la punctul de conexiune 20kV proiectat, in lungime de 100 m (din care 10m pe stalpul existent, 10m in punctul de conexiune, 75m spatiu verde<(>,<)> si 5m beton). Cablul se va poza in săpătura deschisa la o adâncime de 0.8-1 m, protejat in tub de polietilena reticulara, acoperit cu un strat de nisip de 20 cm masurat de la partea superioara a tubului, semnalizat cu benzi avertizoare cf. DS4235RO si DS4247RO ; Echipare PC 20kV compartiment racordare pus la dispozitie de beneficiar: - 1 buc. celule modulare de linie de 24kV, 630A, 16 kA(1s), cu separator de sarcină în SF6 şi CLP, conform DY803/2-LE ed.3<(>,<)> pregătite pentru a fi integrate in telecontrol.. Compartimentul trebuie sa permita o dezvoltare ulterioara cu inca o celula de linie; - 1 buc. celulă de măsură cu separator de sarcină, conform DY803/4, cu două TT 20/0,1 kV, conform DMI031015 RO, clasa de precizie 0,5 şi TC de 50/5A conform DMI031052 RO , clasa de precizie 0,2s; - rezistente in celulele MT – 2 buc. si termohigrostat in PT – 2 buc.; PC va fi amplasat astfel incat accesul in el sa fie direct din domeniul public; II. Lucrări finanţate de beneficiar, realizate prin grija lui, ce devin proprietatea acestuia, conform Ordin nr. 59/2013:1). LES 20 kV cât mai scurtă posibil (l≤20m), cu cablu de cupru de secţiune minimă 95 mmp, între celula de măsură din compartimentul de racordare şi celula cu întrerupător din compartimentul utilizatorului; 2). Celulă sosire cu un separator tripolar şi a unui întrerupător automat fix (sau numai un întrerupător automat debroşabil) în compartimentul utilizatorului. Întrerupătorul va fi obligatoriu prevăzut cu sistem de protecţie generală maximală de curent şi împotriva defectelor de punere la pămînt, cu reglajul corelat cu celelalte protecţii din instalaţiile SC Retele Electrice Romania SA-Zona MT/jt Timisoara 3). Instalaţia de iluminat interior, prize şi instalaţia de legare la pământ a clădirii punctului de conexiune 4) 1 buc trafo 20/0,4 kV Delimitarea între instalaţiile distribuitorului şi cele ale consumatorului este la capetele terminale de racordare a LES 20 kV plecare din compartimentul de racordare al noului punct de conexiune. Traseele reţelelor electrice şi amplasamentul PC se vor stabili în cadrul proiectului tehnic de către proiectantul de specialitate, conform avizelor obţinute şi de comun acord cu beneficiarul lucrării, astfel încît să permită accesul pentru mentenanţă şi înlocuirea instalaţiilor electrice defecte în timp util. Proiectul tehnic se va aviza în Comisia Tehnică de Avizare a Retele Electrice Romania S.A Zona Reţea MT/jt Timisoara . Materialele şi echipamentele care se utilizează la realizarea instalaţiei trebuie să fie noi, omologate sau certificate, după caz, dacă acest lucru este prevăzut în specificaţiile tehnice unificate, în conformitate cu procedurile aplicabile în Retele Electrice Romania S.A . Măsurarea energiei electrice se va face la MT, cu contor electronic trifazat bidirectional 2x100V, 5A, clasa de precizie 0.5S, cu curbă de sarcină, cu interfaţă serială RS232, cu sistem de teletransmisie, în montaj indirect (TT 20/0,1kV conform DMI031015 RO, clasa precizie 0,5, TC de50/5A ( DY808 , conform DMI031052 RO , clasa de precizie 0,2S, cordon de conectare grup de măsurare conform DMI031011 RO). Incaperea pusa la dispozitie de catre beneficiar trebuie sa aiba urmatoarele dimensiuni: 2,5x3 m (Lxl) si inaltime de minim 2,2 m. Constructia incaperii trebuie realizata conform DG10061RO, DG2061RO ed.2 si DG2092RO (pereti, acoperis, podea, sistem ventilatie, usa, finisaje). Celelalte materiale şi echipamente, pentru care nu sunt elaborate specificaţii tehnice unificate, trebuie sa fie noi, compatibile cu starea tehnică a instalaţiei, să îndeplinească cerinţele specifice de fiabilitate şi siguranţă. Prin grija operatorului de distribuție postul de transformare se va echipa cu echipamente pentru integrarea acestuia in telecontrol | Retele Electrice Romania | 25319168 | 2025-01-16 | Prosumatori <= 400 kW cu emitere ATR | ORD 59/2013; ORD 228/2018; ORD.19/2022 | 2026-01-16 | VALABIL | 2025 | nu | nu | nu
229 | S.C. INTERHOG EUROPE S.R.L. | ADAPOST INGRASARE SUINE+CEF-PROSUMATOR-ANEXA 4 | HUNEDOARA | 0.0049955 | 0,4 | PTA 2212 FERMA SUINE TURMAS | Bransament electric trifazat care se va desfiinta dupa realizarea noului bransament corespunzator puterii solicitate.Instalatie electrica trifazata subterana alimentata de la bornele transformatorului de putere din PTA nr. 2121 Ferma Suine : - cablu JT 3x95+50N mm2 (DC 4146 RO), L=75 m (71 m pamant); - BMPTi 160 A (FT-133-MAT) cu picior încastrat în beton; - grup de masura compus din 3 transformatoare de curent (250/5 A, clasa 0.5S) si contor AMR de energie electrica activa si reactiva trifazat (3x230/400 V, 5-20 A, clasa 0.5S), cu posibilitatea inregistrarii curbei de sarcina si transmisie automata a datelor masurate. • Tariful de racordare a fost calculat pe baza de deviz general conform HG 907/2016. • Este necesara obtinere autorizatie de construire/acord pentru instalatia de racordare. • Instalatia de producere trebuie sa respecte cerintele tehnice prevazute in Ordinul ANRE 132/2020 (ultima modificare a Ordinul ANRE 228/2018) – pentru aprobarea Normei tehnice "Conditii tehnice de racordare la retelele electrice de interes public pentru prosumatorii cu injectie de putere activa in retea"- | Retele Electrice Romania | 25416195 | 2025-01-16 | Prosumatori <= 400 kW cu emitere ATR | ORD 59/2013; ORD 228/2018; ORD.19/2022 | 2026-01-16 | VALABIL | 2025 | nu | nu | nu
230 | VASILE PUSCAS | LOCUINTA SI CENTRALA ELECTRICA FOTOVOLTAICA - PROSUMATOR | ARAD | 0.00498 | 0,4 | PTA 8569 SIMBATENI COMUNA 2 | Loc de consum si producere existent..Din PTA 20/0.4kV, 100kVA, nr.8569, din LEA 0.4kV prin realizarea urmatoarelor lucrari: 1.-lucrari finantate prin grija si pe cheltuiala operatorului de distributie: - inlocuire disjunctor tetrapolar existent in BMPT cu un disjunctor 40A/3P+N/C; 2. lucrari de realizat prin grija si pe cheltuiala beneficiarului, daca e cazul: - refacere coloana jt intre BMPT si TG beneficiar | Retele Electrice Romania | 25445160 | 2025-01-16 | Prosumatori <= 400 kW cu emitere ATR | ORD 59/2013; ORD 228/2018; ORD.19/2022 | 2026-01-16 | VALABIL | 2025 | nu | nu | nu
231 | SC OLEROM GAMA SRL | CEF FOTOVOLTAICA CU RACORD LA SEN | TIMIS | 2.9621 | 20 | A20 CRIVINA-LUGOJ TM | -Conform ordinului 67/2024, cap. 3, art. 5, A, contribuția financiară este definită ca fiind aportul în numerar al beneficiarilor serviciului de distribuţie sau al unei terţe părţi (de exemplu, fonduri de la organismele interne sau internaţionale, subvenţii, taxa de dezvoltare, tariful de racordare etc.) acordat cu titlu gratuit operatorilor de distribuţie concesionari. Varianta unica Racordarea intrare – iesire in LEA 20kV Crivina din statia 110/20 kV Lugoj Lucrarile pe tarif de racordare: - introducere stalpi noi tip SC15014(notati 1,2) in deschiderea intre st.234-233(st,1 la 5 m de stalpul 234,st.2 la 20 m de st.234) - reintregire circuit intre st, 1-234, st.2-233 cu conductor OL-AL 120/21mmp. (10m, respectiv 40 m) - pe stalpii proiectati (nr1, nr 2) tip SC15014 se vor monta, set descărcătoare cu ZnO cu disconector, conform DY557 RO şi terminale de exterior pentru LES 20 kV, conform DJ4476 RO, Rp< 4ohmi, consola CIT 140, separator de racord 24KV (DY595RO). - executare canalizare LES 20 kV intre punctul de conexiune 20 kV proiectat si stalpii proiectati (notati 1, 2), lungime traseu cca 70 m, LES 20 kV se va realiza cu cablu tripolar de medie tensiune cu conductoare de Al cu elice vizibila pentru montare subterana, izolat in polietilena reticulara de grosime redusa, cu ecran in tub de Al, sub invelis de PE, 2x3*1*185 mmp (conform DC4585 RO), pozat in tub de protectie (conform DC4235 RO si DS 4247 RO) . Echiparea compartimentului de racordare al punctului de conexiuni 20 kV, cu: -2 celule de linie motorizate 24 kV, 630A, 16 kA cu separator de sarcina in SF6 si CLP conf. specificatiei OD; -loc pentru încă o celulă de linie; -1 celula de masura motorizata conf. specificatiei OD cu separator si grup de masura format din două transformatoare de tensiune 20/0,1 kV, clasa de precizie 0,2 şi două transformatoare de curent de 400/5A, clasa de precizie 0,2S si contor electronic trifazat static (afisaj LCD), In=5(6)A , Un=3x100/57V, clasa de precizie 0,2s dotate cu curba de sarcina si interfata de comunicatie RS 232 si modul comunicatie GSM amplasat intr-o cutie de masura; cutia de masura se va amplasa intr-o nisa cu posibilitatea vizualizarii atat de catre OD cat si de catre beneficiar. -integrarea in telecontrol a celulelor de linie si masura din PC 20kV proiectat prin montarea de RGDAT-2 buc , UP 2020 LITE-1 buc, baterii acumulatori -2 buc, TSA-1 buc, Router Rugged pt comunicatii 4G – CISCO IR1101, Swich-uri rugged CISCO IE-4000-8S4G-E, dulap pentru echipamente de telecomunicatii FT-045_TLC-M_ed02 – TIP B si accesoriile de conectica: Patch-cord ftp cat. 6e (lungime 10 m) Lucrari ce se realizeaza prin grija beneficiarului : -Montare punct de conexiune prevazut cu doua compartimente: unul de racordare, pentru instalatiile aferente operatorului de retea si unul de utilizare pentru instalatiile electrice ale utilizatorului (echipamentele montate in compartimentul de racordare si integrarea in sistemul de telecontrol vor fi incluse in tariful de racordare). Compartimentul de racordare va fi cu actionarea echipamentelor din interior si cu acces direct din exterior, va avea caracteristici minime echivalente cu cele prevazute in prescriptiile OD si un gabarit care sa permita montarea echipamentelor instalatiei de racordare si a inca unei celule de MT. -LES 20 kV de Cu, 95 mmp, L≤ 20m între celula de măsură din compartimentul de racordare şi celula cu înterupător din compartimentul utilizatorului ; -Dispozitivul general -celula sosire cu intrerupator automat si separator in compartimentul utilizatorului (DG) cu urmatoarele protectii: Sistemul de protectie general (SPG) asociat dispozitivului general cuprinde: -protecţie maximală de curent cel puţin pe doua faze, cu trei trepte. Prima treapta se foloseşte împotriva suprasarcinii, a doua pentru a permite o functionare temporizata şi a treia pentru a permite o intervenţie rapidă; -protecţie homopolară direcţională cu două trepte (o treapta pentru punerile la pamant simple, şi a doua treapta pentru duble puneri la pamant); -protectie maximala de curent directionala homopolara; Pentru racordarea producatorului in plus fata de DG (dispozitiv general) se va prevedea un dispozitiv, denumit Dispozitiv de Interfaţă (DI) in scopul de a garanta separarea instalaţiei de producere de reţeaua de distribuţie în caz de întrerupere de la reţea.Sistemul de protectie SPI asociat DI contine relee de frecvenţă, de tensiune şi eventual de tensiune homopolară. Sistemul de protectie de interfata (SPI) asociat dispozitivului de interfata cuprinde: -functie protectie de tensiune minima /maxima in 2 trepte; -functie protectie de frecventa minima /maxima in 2 trepte; -functie de protectie de maxima de tensiune mediata la 10 minute. -serviciile interne in compartimentul de racordare se vor asigura din transformatorul monofazat de 4 kVA montat în compartimentul utilizatorului, după întrerupătorul general (DG), spre producător. -montare analizor pentru monitorizarea calitatii energiei electrice; In compartimentul utilizator, se vor instala traductoarele de putere activa P, putere reactiva Q, frecventa f si tensiune U montate in compartimentul utilizator. Acestea se vor racorda in circuitele de masura ale transformatoarelor de curent si de tensiune. Semnalele de iesire ale traductoarelor, impreuna cu cel de pozitie al dispozitivului general DG, vor fi disponibile intr-un sir de cleme. De la sirul de cleme pana la UP 2020 LITE amplasat in compartimentul OD, semnalele vor fi transmise printr-un cablu special ecranat, care va face parte impreuna cu traductoarele, din instalatia de utilizare. Lungimea cablului nu trebuie sa depaseasca 20m. -LES 20kV intre PC 20kV proiectat si CEF Gavojdia in lungime de 0,3 km -Posturi trafo si tablouri jt aferente CEF Gavojdia trafo ≤ 2000kVA -Asigurare accesului la PC 20kV proiectat pentru OD.- | Retele Electrice Romania | 13545624 | 2025-01-20 | Producator | ORD 59/2013; ORD 208/2018; | 2026-01-20 | VALABIL | 2025 | nu | Realizarea lucrărilor de întărire cu caracter gene criteriului cu N elemente în funcțiune în RED 110 kV: Regim de functionare -schema de functionare cu T2 in functiune si evacuare pe Statia 220/110 kV Timisoara - LEA 110kV Buzias-Timisoara.38,05km - LEA 110 kV Buzias-CEF Darova 9 km Total 47,05 km de reconductorare cu conductor cu Ilim min=850 A Regim de functionare -schema de functionare cu T1/T2 in functiune si cupla de 110 kV aferenta Statie 110/20 kV Lugoj(RABD) conectat - LEA 110kV Buzias-Timisoara. 38,05km - LEA 110 kV Buzias -CEF Darova .9 km Total 47,05 km de reconductorare cu conductor cu Ilim min=850 A Realizarea lucrărilor de întărire cu caracter general pentru respectarea criteriului cu N-1 elemente în funcțiune în RED 110 kV: Regim de functionare -schema de functionare cu T1 in functiune si evacuare pe Statia 220/110 kV Iaz 1. LEA 110kV CEF Sfanta Elena-Moldova Noua.4,645km 2. LEA 110kV CFR Caransebes-Balta Sarata.9,16km 3.LEA 110 kV CEF Moldova Noua-Ponor.57,022km 4.LEA 110 kV Ponor-Anina.8,618 km 5.LEA 110 kV Resita-Anina .34,237 km Total 113,682 km de reconductorare cu conductor cu Ilim min=850 Regim de functionare -schema de functionare cu T1/T2 in functiune si cupla de 110 kV aferenta Statie 110/20 kV Lugoj(RABD) conectat - LEA 110kV Lugoj - Buzias.32,1km - LEA 110kV Lugoj - Nadrag.35,12km - LEA 110kV CEF Nadrag - Iaz.16,01km Total 83,23 km de reconductorare cu conductor cu Ilim min=850 A Realizarea lucrărilor de întărire pentru respectarea criteriului cu N-1 elemente în funcțiune în RET: Regim de functionare -schema de functionare cu T1 in functiune si evacuare pe Statia 220/110 kV Iaz - AT 250MVA 400/110 din statia 400/220/110 kV Resita - Transformator 400/110 Resita – 250MVA la 400MVA Regim de functionare -schema de functionare cu T1/T2 in functiune si cupla de 110 kV aferenta Statie 110/20 kV Lugoj(RABD) conectat -nu e cazul Lucrări de întărire care nu sunt cuprinse în Planul de dezvoltare RET 2022-2031 Beneficiarul CEF Gavojdia NU dorește punerea în funcțiune conform cererii de racordare și NU a optat pentru prevederile ord. 81/2022 cu referire la limitarea operațională a puterii ținând cont de contingențele la care au rezultat suprasarcini in RED/RET. Evaluarea lucrarilor de intarire Valoarea estimata a lucrarilor enuntate la pct.3.2 pe baza de indici conform art. 44 din Ordinul ANRE 11/2014 este de: T(I)=Sn x i In varianta unica: Art. 41. - In situatia in care punctul de racordare este la medie tensiune, intr-o linie electrica aeriana, tariful specific pentru calculul componentei Ti a tarifului de racordare se noteaza i5 si se stabileste utilizand urmatoarea formula: i5 = iMTA + iST110/MT [lei/MVA]= 97.000 + 432.000 = 529.000 lei /MVA Sevacuata = 3,23 MVA Rezulta T(I)=Sn x I5 = 1.708.670 lei fara TVA Valoarea Ti calculata pe baza de deviz general aferenta OD/OTS cu lucrari de intarire la N si N-1 fara limitare operationala: (Ti)SS =28.230.000 lei+ 167.141.808 lei= 195.371.808,00 lei fara TVA N Total lucrari N = Ti REB = 28.230.000 lei fara TVA N-1 Total lucrari N-1 RED = 118.147.200 lei fara TVA Total lucrari N-1 OTS = 48.994.608 lei fara TVA Total lucrari N-1 = 167.141.808 lei fara TVA (Ti)SS = 197.121.808,00 lei fara TVA din care: Ti RED/REM/REB = 148.127.200 lei fara TVA; Ti OTS = 48.994.608 lei fara TVA. Valoarea Ti calculata pe baza de deviz general aferenta OD/OTS cu lucrari de intarire la N si N-1 fara limitare operationala lutata in calculul tarifului de racordare este: T(I) = min ((Ti)N_elemente+(Ti)_N-1_elemente; Ti_indici) = min (195.371.808,00 lei; 1.708.670lei) = 1.708.670 lei fara TVA. Termenul posibil de realizare a lucrărilor de intarire in RED este 6388 zile lucratoare, la N si N-1 elemente (fara limitare operationala), de la momentul obtinerii obtinerii avizelor si autorizatiilor de construire. S-a calculat timpul necesar realizarii lucrarilor de intarire pentru racordarea centralei CEF: La N: 528 zile lucratoare (amplificare sistem tratare neutru in statia 110/20kV Lugoj) . 2 linii*10*22 zile lucratoare+15zile x 47.05[km]=1146 zile lucratoare La N-1: 8 linii*10*22 zile lucratoare+15zile x 196,91[km]=4714 zile lucratoare Nu sunt inclusi timpii de obtinere a avizelor si acordurilor proprietarilor. Timpii de realizare a lucrarilor din instalatiile Transelectrica/alti OD nu sunt inclusi in acest termen. | nu
232 | SCOALA GIMNAZIALA SANTANA | SCOALA + CEF | ARAD | 0.3 | 20 | A20 SINTEA-POLTURA AR | -Din LEA 20 kV Poltura Sintea zona stalpilor nr. 132/46/8/9 - 132/46/8/8 prin realizarea următoarelor lucrări: 1. Lucrari finantate in baza tarifului de racordare: - Plantarea în LEA 20 kV existentă la 1 buc. stâlp tip SC15014 intre stalpii nr.132/46/8/9-132/46/8/8 echipat cu o consola de sustinere, un separator vertical 24kV conform DY595 RO, cîte un set de descărcătoare cu ZnO cu disconector conform DY557 RO ed.2 coronament orizontal de întindere, legături duble şi prize de pămînt cu Rp max. 4ohm; - Realizare LES MT în lungime de cca. 40m, cu cablu Al [3x1x185 mmp], conform DC4385 RO ed.2 montat în tub, cu realizarea de terminale exterior, pozat între cei doi stîlpi noi ai LEA MT si inseriere PTAb 20/0,4 kV proiectat; - Montare PTAb în anvelopă de beton 20/0,4kV - 100kVA(anvelopa dimensionată pentru transformator de 630 kVA), conform DG2061 RO ed.2, cu exploatare din interior şi acces din exterior din domeniul public, echipat cu: - 1 buc. celula modularade linie de 24kV, 630A, 16 kA(1s), cu separator de sarcină în SF6 şi CLP, conform DY803/416-LE (loc pentru încă o celulă si pregatita pentru integrarea in sistemul de Telecontrol Enel -RGDAT, UP); - 1 buc. celulă de transformator 24kV, 630A, 16kA(1s), cu separator de sarcină combinat cu siguranţe fuzibile, conform DY803/216-T (pregatita pentru integrarea in sistemul de Telecontrol -RGDAT, UP); - 1 buc. transformator 20/0,4kV–100kVA; - 1 coloana jt trafo realizat cu cablu Al 4x1x150 mmp in lungime de 8m; - 1 buc. tablou de distribuţie j.t. echipat cu 1 întrerupător de 180A; - tablou electric pentru servicii auxiliare conform DY3016 RO ed.02; - controlul incalzirii in compartimentul de racordare va fi realizat cu ajutorul unui termo-higrostat avind alimentarea cu ee din TSI, sistem de incalzire vertical in celulele de 20kV; - Realizare bransament subteran cu cablu jt AL 3x95+50 mmp din noul tablou jt în lungime de cca.90m; 2. Lucrari finantate de catre operatorul de retea: - montare BMPTi 160A/4P/C cu 3xTC250/5A, pe soclu la limita de proprietate; - montare contor trifazat in montaj semidirect in BMPTi; Întrerupătorul plecare din cutia de măsura (DG) va fi obligatoriu prevăzut cu următoarele protecții: - protecţie generală maximală de curent la scurtcircuit - protecţie generală maximală de curent la suprasarcina - protectie la supratensiuni de frecventa industriala (DPST) Dispozitivul de interfata (DI) din instalatia de productie a utilizatorului = intrerupator automat de categoria AC3 comandat de sistemul de protectie de interfata SPI ce trebuie sa prevada conform ord.132/2020: Valorile maxime şi minime ale tensiunii şi frecvenţei pentru protecţiile de interfaţă aferente instalaţiilor de producere a energiei electrice: -Functia de protectie de tensiune treapta I – valoare: 1.15Un; Temporizare:0.5s. -Functia de protectie de tensiune treapta II – valoare: 0.85Un; Temporizare: 3.2s. -Functia de protectie de frecventa treapta I – valoare 52Hz; Temporizare: 0.5s. -Functia de protectie de tensiune treapta II – valoare 47.5Hz; Temporizare: 0.5s. -Functia de protectie de maxima tensiune (valoarea mediata la 10min)* – valoare 1.1Un; Temporizare 603s** *Această funcţie se activează doar în cazul în care este conţinută în modulul generator (invertor)/generator sincron achiziţionat şi este obligatorie în cazul protecţiilor de interfaţă, externe unităţilor generatoare/instalaţiilor de producere a energiei electrice cu puterea instalată peste 30kVA. ** Timpul de acţionare al protecţiei este dependent de valoarea iniţială şi finală a tensiunii măsurate, respectiv de 10 minute după un timp de demaraj de 3s. Pe perioada de probe se va monta analizor pentru monitorizarea calitatii energiei electrice clasa A pentru o perioada de cel putin o saptamana; Va trebui prevăzut un dispozitiv de rezervă pentru DI (acesta poate fi DG). Funcțiie de protectie de rezervă a DI sunt: lipsa tensiune, temporizată la maximum 0,5s maximala de curent care sa asigure declansarea unui alt dispozitiv (de rezervă) capabil să separe generatorul/generatoarele de rețea în cazul în care nu se deschide dispozitivul de interfață. Resetarea dispozitivului de back-up (dupa actionare) se va face numai manual. Dacă invertorul este deja echipat cu un DI intern electromecanic, se permite ca acesta să îndeplinească funcția de declansare de rezerva a DI, cu condiția să poată primi semnalul de declansare temporizata de la SPI extern. Pentru instalațiile de producție, trebuie să existe întotdeauna cel puțin două dispozitive între generator și rețea, subordonate SPI, din care: - unul execută funcția de DI; - celălalt execută funcția de back-up al DI. Prin urmare, acțiunea combinată a celor două dispozitive separă în mod fiabil generatoarele de rețeaua Distribuitorului atunci cand se impune. Lucrarile, echipamentele, schemele monofilare, necesare pentru indeplinirea cerintelor susmentionate, se vor prevedea intr-o documentatie tehnica, eleborata de catre un proiectat atestat ANRE, ce va fi prezentata pentru accept la Rețele Electrice Realizarea lucrarilor pentru instalatiile din aval de punctul de delimitare este in responsabilitatea utilizatorului si se efectueaza pe cheltuiala acestuia. Lucrarile, echipamentele, schemele monofilare, necesare pentru indeplinirea cerintelor susmentionate, se vor prevedea intr-o documentatie tehnica, eleborata de catre un proiectat atestat ANRE, ce va fi prezentata pentru accept la Rețele Electrice SA. Traseele rețelelor proiectate, se vor stabili în cadrul proiectului tehnic de către proiectantul de specialitate, conform avizelor obţinute şi de comun acord cu beneficiarul lucrării, astfel încît să permită accesul pentru mentenanţă şi înlocuirea instalaţiilor electrice defecte în timp util. Proiectul tehnic se va aviza în CTE a Rețele Electrice. Se respectă distanțele de siguranță conform Ordin ANRE 239/19 Normă tehnică privind delimitarea zonelor de protecţie şi de siguranţă aferente capacităţilor energetice.. | Retele Electrice Romania | 25479279 | 2025-01-20 | Prosumatori <= 400 kW cu emitere ATR | ORD 59/2013; ORD 228/2018; ORD.19/2022 | 2026-01-20 | VALABIL | 2025 | nu | nu | nu
233 | SCOALA GIMNAZIALA SANTANA | SCOALA + CEF | ARAD | 0.04 | 0,4 | PTA 11014 BISERICA COMLAUS | -Din PTA 20/0.4kV, 160kVA, nr.11014, de pe bornele jt trafo prin realizarea urmatoarelor lucrari: 1.-lucrari intarire in amonte de punctul de racordare: - amplificare PTA 11014 prin inlocuirea transformatorului 160kVA existent cu un transformator 20/0.4kV, 250kVA, montare set sigurante MT 10A si inlocuire esafodaj PT cu unul dimensionat pentru noul transformator; 2.-lucrari finantate prin grija si pe cheltuiala operatorului de distributie: - montare pe soclu la limita de proprietate beneficiar, a unui BMPTi-100A conform FT-133MAT, echipat cu 3xTC=250/5A clasa precizie 0.5s; - realizare grup masura energie electrica prin montarea in BMPTi a unui contor electronic trifazat bidirectional in montaj semidirect si programarea sa cu tarif producator; 3.- lucrari finantate in baza tarifului de racordare, conform prevederilor Ord. ANRE 59/2013 cu modificarile si completarile ulterioare: - dezafectarea vechii cai de alimentare cu energie electrica si recuperarea contorului trifazat existent; - montare pe stalpul PTA a unei cutii rasina sintetica, conform DY 3018RO, echipata cu intrerupator tetrapolar automat I=125A si realizare coloana trafo suplimentara, folosind cabluri Al 3x95+50N, conform DC 4146RO, pozat in tub protectie, lungime cca. 10m; - pozare cablu Al 3x50+25C, conform DC 4126RO, intre iesirea din intrerupatorul tetrapolar I=125A si BMPTi, in lungime de cca. 8m, din care cca. 2m canalizare zona asfaltata, respectiv cca. 3m zona nepavata; 3. lucrari de realizat prin grija si pe cheltuiala beneficiarului: - priza de pamant a BMPTi; - coloana jt intre BMPTi si TG beneficiar. | Retele Electrice Romania | 25479478 | 2025-01-20 | Prosumatori <= 400 kW cu emitere ATR | ORD 59/2013; ORD 228/2018; ORD.19/2022 | 2026-01-20 | VALABIL | 2025 | nu | nu | nu
234 | ANDREI DRAGHICI | CEF | TIMIS | 0.005 | 0,4 | T 21731 | Bransament electric trifazat existentNu este cazulNecesar reprogramare contor existent pentru tarif de producator. | Retele Electrice Romania | 25663581 | 2025-01-20 | Prosumatori <= 400 kW cu emitere ATR | ORD 59/2013; ORD 228/2018; ORD.19/2022 | 2026-01-20 | VALABIL | 2025 | nu | nu | nu
235 | ELENA LILIANA JUDEA | Sacalaz - Crestere putere de la 17KWH la 20KWH | TIMIS | 0.02 | 0,4 | T 12252 EGERIA SACALAZ | Bransament electric trifazat existentNu este cazulContor bidirectional existent programat pentru tarif de producator. | Retele Electrice Romania | 25409451 | 2025-01-21 | Prosumatori <= 400 kW cu emitere ATR | ORD 59/2013; ORD 228/2018; ORD.19/2022 | 2026-01-21 | VALABIL | 2025 | nu | nu | nu
236 | ORASUL ANINA | PARC FOTOVOLTAIC PENTRU ACOPERIREACONSUMULUI PROPRIU DE ENERGIE ELECTRICA AL ORASULUI ANINA | CARAS-SEVERIN | 0.3648 | 6 | A6 CASA RAMIFICATIE-ANINA RE | In zona exista LEA 6KV CASA DE RAMIFICATIE alimentata din statia 110/6KV ANINASe va planta un stalp nou MT, nr.29A aferent LEA 6kV CASA DE RAMIFICATIE de tip bac 12F27 care se va echipa cu consola semiorizontala, legaturi duble de intindere cu izolatie compozit, separator tripolar 24kV, 400A, montare vertical cf.DY596,suport si descarcatoare cu ZnO cu dispozitiv de deconectare 10kA si priza de pamant cu Rp<4ohmi. Din stalpul nou plantat nr.29A se va realiza un circuit LES 6kV nou proiectat, cu cablu AL 3x(1x185)mm2 cu izolatie XLPE, pozat in tub din polietilena, in lungime traseu de 300 metri, sapatura pamant pe domeniul public. Cablurile vor alimenta un PC 6kV care se va amplasa pe domeniul public, in spatiu verde al solicitantului. Punctul de conexiune PC 6kV nou proiectat, va fi prevazut cu compartiment de racordare si masura, cu acces separat, din domeniul public, pentru personalul Retele Electrice, echipat cu: - 1 buc. celula de linie LE 24kV, 16kA , 630A, tip DY 803/2 - 1 buc. loc de rezerva pentru montarea inca unei celule de linie LE tip DY 803/2. - 1 buc. celula de masura UTM, 24kV, 16kA , 630A tip DY 803/4, cu 2 transformatoare de tensiune 6/0,1kV, clasa de precizie 0,5 cf. DMI 031015 RO, matricola 535024 si 2 transformatoare de curent de 50/5A, clasa de precizie 0,5S cf.DMI 031052 RO, matricola 532056 si contor electronic trifazat in montaj indirect, prevazut cu bloc de jonctiune de deconectare de incercare, cf.FT-225MAT, matricola 627408. Contorul se va amplasa prin grija si cheltuiala Retele Electrice intr-o cutie de masura, amenajata intr-o nisa in peretele anvelopei, cu posibilitatea vizualizarii atat de catre Retele Electrice cat si de catre beneficiar. Se vor monta 2 buc. rezistente anticondens si 2 buc. termohigrostat pentru celulele MT. Delimitarea dintre instalaţiile distribuitorului şi cele ale utilizatorului este la papucii cablului intern 6kV plecare din compartimentul de racordare (celula masura), spre dispozitivul general amplasat in compartiment utilizator.2. Lucrari finanţate de beneficiar, realizate prin grija lui, ce devin proprietatea acestuia, conform Ordin nr.59/2013: F43/1P05-10 rev.0 3 / 5 INTERNAL Cladirea PC6kV compartimentata in care se va monta, intr-un compartiment, instalatia de racordare si de masurare, si in al doilea compartiment instalatia utilizatorului. Compartimentul utilizator va fi echipat cu: - circuit LES 6kV cat mai scurta posibil (L=20 m), cu cablu de cupru de sectiune minima 95 mmp, intre celula de masura din compartimentul de racordare si instalatiile de 6kV aflate în gestiunea consumatorului. - 1 buc. celula sosire echipata cu un separator tripolar si un intrerupator automat fix (sau numai un intrerupator automat debrosabil). Intrerupatorul va fi obligatoriu prevazut cu sistem de protecţie generala maximala de curent si impotriva defectelor de punere la pamant, cu reglajul corelat cu celelalte protecţii din instalaţiile SC RETELE ELECTRICE. - 1 buc. transformator 20/6/0,4kV cu o putere recomandata de 630KVA. Se va realiza o instalatie de iluminat si priza bipolara cu intrerupator 16A-230V cu siguranta fuzibila in compartimentul de racordare, alimentate de la reteaua JT a utilizatorului. Se va realiza o priza de impamantare cu Rp<4ohmi pentru PC 6kV nou proiectat. Traseele retelelor electrice si amplasamentul PTAnv se vor stabili in cadrul proiectului tehnic de catre proiectantul de specialitate, conform avizelor obtinute si de comun acord cu beneficiarul lucrarii, astfel incat sa permita accesul pentru mentenanta si inlocuirea instalatiilor electrice defecte in timp util. Solicitantul va depune dosar definitiv pentru instalatia electrica de utilizare in aval de punctul de delimitare. Dosarul definitiv va fi elaborat de catre un electrician autorizat ANRE, prin grija si cheltuiala consumatorului. Prin grija si cheltuiala Retele Electrice se va monta in compartimentul masura un contor trifazat electronic in montaj indirect in regim- | Retele Electrice Romania | 25256461 | 2025-01-22 | Prosumatori <= 400 kW cu emitere ATR | ORD 59/2013; ORD 228/2018; ORD.19/2022 | 2026-01-22 | VALABIL | 2025 | nu | nu | nu
237 | GHEORGHE POPA | casa | Arad | 0.003 | 0,4 | PTA 10037 BELIU | Loc de consum si producere existent, bransament si contor mono.Din PTA 20/0.4kV, 250kVA, nr.10037, din LEA 0.4kV prin realizarea urmatoarelor lucrari: 1.-lucrari finantate prin grija si pe cheltuiala operatorului de distributie: - montare pe soclu la limita de proprietate beneficiar, a unui BMPT-63A standardizat; - realizare grup masura energie electrica prin montarea in BMPT a unui contor electronic trifazat bidirectional si programarea sa cu tarif producator; 2.- lucrari finantate in baza tarifului de racordare, conform prevederilor Ord. ANRE 59/2013 cu modificarile si completarile ulterioare: - dezafectarea vechii cai de alimentare cu energie electrica si recuperarea contorului monofazat bidirectional existent; - pozare cablu Al 3x25+16C, conform DC 4126RO, in tub protectie, din LEA 0.4kV la BMPT, in lungime de cca. 32m (din care cca. 10m canalizare zona nepavata, respectiv cca. 10m zona asfaltata); 3. lucrari de realizat prin grija si pe cheltuiala beneficiarului: - priza de pamant a BMPT; - coloana jt intre BMPT si TG beneficiar. | Retele Electrice Romania | 25097310 | 2025-01-23 | Prosumatori <= 400 kW cu emitere ATR | ORD 59/2013; ORD 228/2018; ORD.19/2022 | 2026-01-23 | VALABIL | 2025 | nu | nu | nu
238 | TOMNATIC FRUCTA SRL | Ferma Pomicola + Prosumator-Anexa 4 | TIMIS | 0.4 | 20 | A20 GOTLOB-LOVRIN TM | Bransament electric trifazat existent. Contor electronic trifazat in montaj semidirectNu este cazulConsta într-un PC anvelopa 20kV pus la dispoziție de către beneficiar, cu măsura MT racordat la LEA GOTLOB din Stația 110/20 kV LOVRIN TM, cu realizarea următoarelor lucrări: I.,,Lucrări realizate pe baza tarifului de racordare: Se va planta 1 buc. Stâlp 12/G/24 între stâlpii existenti 126/28 si 126/29 la o distanta de aproximativ 40m față de stâlpul 126/28 existent și aproximativ 45m de la stalpul nou proiectat pana la stâlpul 126/29 existent. Stâlpul nou proiectat se va echipa cu: consolă semiorizonatala de întindere echipata cu lanțuri duble de întindere 2il<(>,<)> separator vertical conform DY595RO, suport descărcători si descărcători cu oxid de zinc conform DY557RO, si realizarea prizei de pământ cu Rp≤4ohmi. Se va poza (in domeniul public) un cablu de medie tensiune tripolar cu elice vizibila pentru montare subterana, izolat in polietilena reticulara de grosime redusa, Al 3x1x185 mmp, cu ecran in tub de aluminiu sub înveliș de PVC sau PE (cf. DC 4385 RO), de la separatorul nou proiectat pe st. nou proiectat pana la punctul de conexiune 20kV proiectat, in lungime de 270 m (din care 10m pe stâlpul existent, 10m in punctul de conexiune, 245m spațiu verde și 5m beton). Cablul se va poza in săpătura deschisa la o adâncime de 0.8-1 m, protejat in tub de polietilena reticulara, acoperit cu un strat de nisip de 20 cm măsurat de la partea superioara a tubului, semnalizat cu benzi avertizoare cf. DS4235RO si DS4247RO ; Echipare PC 20kV compartiment racordare pus la dispoziție de beneficiar: - 1 buc. celule modulare de linie de 24kV, 630A, 16 kA(1s), cu separator de sarcină în SF6 şi CLP, conform DY803/2-LE ed.3<(>,<)> pregătite pentru a fi integrate in telecontrol. Compartimentul trebuie sa permită o dezvoltare ulterioara cu încă o celula de linie; - 1 buc. celulă de măsură cu separator de sarcină, conform DY803/4, cu două TT 20/0,1 kV, conform DMI031015 RO, clasa de precizie 0,5 şi TC de 50/5A conform DMI031052 RO , clasa de precizie 0,2s; - rezistente in celulele MT – 2 buc. si termohigrostat in PT – 2 buc.; PC va fi amplasat astfel încât accesul in el sa fie direct din domeniul public; II. Lucrări finanțate de beneficiar, realizate prin grija lui, ce devin proprietatea acestuia, conform Ordin nr. 59/2013: 1). LES 20 kV cât mai scurtă posibil (l≤20m), cu cablu de cupru de secțiune minimă 95 mmp, între celula de măsură din compartimentul de racordare și celula cu întrerupător din compartimentul utilizatorului; 2). Celulă sosire cu un separator tripolar şi a unui întrerupător automat fix (sau numai un întrerupător automat debroşabil) în compartimentul utilizatorului. Întrerupătorul va fi obligatoriu prevăzut cu sistem de protecţie generală maximală de curent şi împotriva defectelor de punere la pământ, cu reglajul corelat cu celelalte protecții din instalaţiile SC Retele Electrice Romania SA-Zona MT/jt Timisoara 3). Instalația de iluminat interior, prize şi instalația de legare la pământ a clădirii punctului de conexiune 4) 1 buc trafo 20/0,4 kV Delimitarea între instalaţiile distribuitorului şi cele ale consumatorului este la capetele terminale de racordare a LES 20 kV plecare din compartimentul de racordare al noului punct de conexiune. Traseele reţelelor electrice şi amplasamentul PC se vor stabili în cadrul proiectului tehnic de către proiectantul de specialitate, conform avizelor obţinute şi de comun acord cu beneficiarul lucrării, astfel încît să permită accesul pentru mentenanţă şi înlocuirea instalaţiilor electrice defecte în timp util. Proiectul tehnic se va aviza în Comisia Tehnică de Avizare a Retele Electrice Romania S.A Zona Reţea MT/jt Timisoara . Materialele şi echipamentele care se utilizează la realizarea instalaţiei trebuie să fie noi, omologate sau certificate, după caz, dacă acest lucru este prevăzut în specificaţiile tehnice unificate, în conformitate cu procedurile aplicabile în Retele Electrice Romania S.A . Măsurarea energiei electrice se va face la MT, cu contor electronic trifazat bidirectional 2x100V, 5A, clasa de precizie 0.5S, cu curbă de sarcină, cu interfaţă serială RS232, cu sistem de teletransmisie, în montaj indirect (TT 20/0,1kV conform DMI031015 RO, clasa precizie 0,5, TC de 50/5A ( DY808 , conform DMI031052 RO , clasa de precizie 0,2S, cordon de conectare grup de măsurare conform DMI031011 RO). Încăperea pusa la dispoziție de catre beneficiar trebuie sa aibă următoarele dimensiuni: 2,5x3 m (Lxl) si înălțime de minim 2,2 m. Construcția încăperii trebuie realizata conform DG10061RO, DG2061RO ed.2 si DG2092RO (pereți, acoperiș, podea, sistem ventilație, usa, finisaje). Celelalte materiale şi echipamente, pentru care nu sunt elaborate specificaţii tehnice unificate, trebuie sa fie noi, compatibile cu starea tehnică a instalaţiei, să îndeplinească cerinţele specifice de fiabilitate şi siguranţă. Prin grija operatorului de distribuție postul de transformare se va echipa cu echipamente pentru integrarea acestuia in telecontrol | Retele Electrice Romania | 25447373 | 2025-01-23 | Prosumatori <= 400 kW cu emitere ATR | ORD 59/2013; ORD 228/2018; ORD.19/2022 | 2026-01-23 | VALABIL | 2025 | nu | nu | nu
239 | IOJA CAMELIA | LOCUINTA SI CENTRALA ELECTRICA FOTOVOLTAICA-PROSUMATOR | ARAD | 0.006 | 0,4 | PTB 3284 ARAD REBREANU-CLUJULUI | -Din PTB 20/0.4kV, nr.3284, din LEA 0.4kV prin realizarea urmatoarelor lucrari: 1.-lucrari finantate prin grija si pe cheltuiala operatorului de distributie: - montare pe soclu la limita de proprietate beneficiar, a unui BMPT-63A standardizat; - realizare grup masura energie electrica prin montarea in BMPT a unui contor electronic trifazat bidirectional si programarea sa cu tarif producator; 2.- lucrari finantate in baza tarifului de racordare, conform prevederilor Ord. ANRE 59/2013 cu modificarile si completarile ulterioare: - pozare cablu Al 3x25+16C, conform DC 4126RO, in tub protectie, din LEA 0.4kV la BMPT, in lungime de cca. 35m, din care cca. 18m canalizare zona nepavata, respectiv cca. 5m subtraversare; 3. lucrari de realizat prin grija si pe cheltuiala beneficiarului: - priza de pamant a BMPT; - coloana jt intre BMPT si TG beneficiar. | Retele Electrice Romania | 25749831 | 2025-01-23 | Prosumatori <= 400 kW cu emitere ATR | ORD 59/2013; ORD 228/2018; ORD.19/2022 | 2026-01-23 | VALABIL | 2025 | nu | nu | nu
240 | COMUNA CARPINIS | COMUNA CARPINIS | TIMIS | 0.1804 | 20 | A20 JIMBOLIA 1-CARPINIS TM | Nu este cazulNu este cazulConsta într-un PC anvelopa 20kV pus la dispoziție de către beneficiar, cu măsura MT racordat la LEA JIMBOLIA 1 din Stația 110/20 kV CARPINIS TM, cu realizarea următoarelor lucrări: I. Lucrări realizate pe baza tarifului de racordare: Stâlpul Nr.10 se va echipa cu: separator vertical conform DY595RO, suport descărcători si descărcători cu oxid de zinc conform DY557RO, si realizarea prizei de pământ cu Rp≤4ohmi. Se va poza (in domeniul public) un cablu de medie tensiune tripolar cu elice vizibila pentru montare subterana, izolat in polietilena reticulara de grosime redusa, Al 3x1x185 mmp, cu ecran in tub de aluminiu sub înveliș de PVC sau PE (cf. DC 4385 RO), de la separatorul nou proiectat pe st. ex.10 pana la punctul de conexiune 20kV proiectat, in lungime de 40 m (din care 10m pe stâlpul existent, 10m in punctul de conexiune si 20m spațiu verde). Cablul se va poza in săpătura deschisa la o adâncime de 0.8-1 m, protejat in tub de polietilena reticulara, acoperit cu un strat de nisip de 20 cm măsurat de la partea superioara a tubului, semnalizat cu benzi avertizoare cf. DS4235RO si DS4247RO ; Echipare PC 20kV compartiment racordare pus la dispoziție de beneficiar: - 1 buc. celule modulare de linie de 24kV, 630A, 16 kA(1s), cu separator de sarcină în SF6 şi CLP, conform DY803/2-LE ed.3<(>,<)> pregătite pentru a fi integrate in telecontrol. Compartimentul trebuie sa permită o dezvoltare ulterioara cu încă o celula de linie; - 1 buc. celulă de măsură cu separator de sarcină, conform DY803/4, cu două TT 20/0,1 kV, conform DMI031015 RO, clasa de precizie 0,5 şi TC de 50/5A conform DMI031052 RO , clasa de precizie 0,2s; - rezistente in celulele MT – 2 buc. si termohigrostat in PT – 2 buc.; PC va fi amplasat astfel încât accesul in el sa fie direct din domeniul public; II. Lucrări finanțate de beneficiar, realizate prin grija lui, ce devin proprietatea acestuia, conform Ordin nr. 59/2013: 1). LES 20 kV cât mai scurtă posibil (l≤20m), cu cablu de cupru de secţiune minimă 95 mmp, între celula de măsură din compartimentul de racordare şi celula cu întrerupător din compartimentul utilizatorului; 2). Celulă sosire cu un separator tripolar şi a unui întrerupător automat fix (sau numai un întrerupător automat debroşabil) în compartimentul utilizatorului. Întrerupătorul va fi obligatoriu prevăzut cu sistem de protecţie generală maximală de curent şi împotriva defectelor de punere la pământ, cu reglajul corelat cu celelalte protecţii din instalaţiile SC Retele Electrice Romania SA-Zona MT/jt Timisoara 3). Instalația de iluminat interior, prize şi instalația de legare la pământ a clădirii punctului de conexiune 4) 1 buc trafo 20/0,4 kV Delimitarea între instalaţiile distribuitorului şi cele ale consumatorului este la capetele terminale de racordare a LES 20 kV plecare din compartimentul de racordare al noului punct de conexiune. Traseele reţelelor electrice şi amplasamentul PC se vor stabili în cadrul proiectului tehnic de către proiectantul de specialitate, conform avizelor obţinute şi de comun acord cu beneficiarul lucrării, astfel încît să permită accesul pentru mentenanţă şi înlocuirea instalaţiilor electrice defecte în timp util. Proiectul tehnic se va aviza în Comisia Tehnică de Avizare a Retele Electrice Romania S.A Zona Reţea MT/jt Timisoara . Materialele şi echipamentele care se utilizează la realizarea instalaţiei trebuie să fie noi, omologate sau certificate, după caz, dacă acest lucru este prevăzut în specificaţiile tehnice unificate, în conformitate cu procedurile aplicabile în Retele Electrice Romania S.A . Măsurarea energiei electrice se va face la MT, cu contor electronic trifazat bidirectional 2x100V, 5A, clasa de precizie 0.5S, cu curbă de sarcină, cu interfaţă serială RS232, cu sistem de teletransmisie, în montaj indirect (TT 20/0,1kV conform DMI031015 RO, clasa precizie 0,5, TC de 50/5A ( DY808 , conformDMI031052 RO , clasa de precizie 0,2S, cordon de conectare grup de măsurare conform DMI031011 RO). Încăperea pusa la dispoziție de catre beneficiar trebuie sa aibă următoarele dimensiuni: 2,5x3 m (Lxl) si înălțime de minim 2,2 m. Construcția încăperii trebuie realizata conform DG10061RO, DG2061RO ed.2 si DG2092RO (pereți, acoperiș, podea, sistem ventilație, usa, finisaje). Celelalte materiale şi echipamente, pentru care nu sunt elaborate specificaţii tehnice unificate, trebuie sa fie noi, compatibile cu starea tehnică a instalaţiei, să îndeplinească cerinţele specifice de fiabilitate şi siguranţă. Prin grija operatorului de distribuție postul de transformare se va echipa cu echipamente pentru integrarea acestuia in telecontrol | Retele Electrice Romania | 25385511 | 2025-01-27 | Prosumatori <= 400 kW cu emitere ATR | ORD 59/2013; ORD 228/2018; ORD.19/2022 | 2026-01-27 | VALABIL | 2025 | nu | nu | nu
241 | COMUNA FARLIUG | Construire parc fotovoltaic pentru acoperirea consumului propriu de energie electrica in Comuna Farliug, Judetul Caras Severin | CARAS-SEVERIN | 0.115 | 0,4 | 4635 VALEA MARE | -Bransament electric trifazat subteran, realizat cu cablu electric JT 3x150+95N cf. DC 4146, matricola 330656, in lungime traseu de 400 metri pozat pe domeniul public (3m pozat in CD PTA, 380m sapatura pamant, 1m in BMPT-i), racordat din CD PTA 4635 VALEA MARE, 20/0,4kV, 160KVA. Prin grija si cheltuiala Retele Electrice se va monta la limita de proprietate, un BMPT-i 250A, cf.FT-133MAT, cu separator+intreruptor tetrapolar 250A si grup de masura cu 3 x TC 250/5A cl.0,5S, bloc de jonctiune de deconectare si incercare cu 10 cleme. Prin grija si cheltuiala Retele Electrice se va monta in BMPT-i un contor electronic trifazat in montaj semidirect. Cablul de joasa tensiune se va poza in sapatura deschisa la o adancime de 0,8 m, pe pat de nisip, protejat in tub de polietilena reticulara cf. DS 4235 RO), semnalizat cu benzi avertizoare. Instalatia de utilizare (priza de pamant de maxim 4 ohmi, calea de curent dintre locul de delimitare si locul de consum al solicitantului) se recomanda a se realiza cu cablu avind sectiunea minima de 25mmp, inaintea executiei lucrarilor stabilite prin prezentul aviz tehnic de racordare. Solicitantul va depune dosar definitiv pentru instalatia electrica de utilizare in aval de punctul de delimitare. Dosarul definitiv va fi elaborat de catre un electrician autorizat ANRE, prin grija si pe cheltuiala solicitantului.- | Retele Electrice Romania | 25179601 | 2025-01-28 | Prosumatori <= 400 kW cu emitere ATR | ORD 59/2013; ORD 228/2018; ORD.19/2022 | 2026-01-28 | VALABIL | 2025 | nu | nu | nu
242 | GORUN LARISA-CLAUDIA-OANA | cerere marire putere 400kw | CARAS-SEVERIN | 0.011 | 20 | A20 CFR TRIAJ-BALTA SARATA RE | Exista bransament trifazat aerian, racordat din stalpul SE4 de pe circuitul LEA JT aferent PTZ 6019, 20/0,4kV, 160KVA, cu BMPT montat pe stalp, echipat cu disjunctor tripolar 25A si contor electronic trifazat Smart-Meter bidirectional, in montaj direct.-Stalpul existent tip SC15014 nr.81/17 aferent LEA 20kV CFR, se va echipa cu un separator tripolar 24kV, 400A, montare vertical cf.DY596,suport si descarcatoare cu ZnO cu dispozitiv de deconectare 10kA si priza de pamant cu Rp<4ohmi. Din stalpul 81/17 existent se va realiza un circuit LES 20kV nou proiectat, cu cablu AL 3x(1x185)mm2 cu izolatie XLPE, pozat in tub din polietilena, in lungime traseu de 60 metri, ( 30m sapatura pamant pe domeniul public). Cablurile vor alimenta un PC 20kV care se va amplasa pe domeniul public, in spatiu verde al solicitantului, cu usile de ecces la limita de proprietate spre exterior. Punctul de conexiune PC 20kV nou proiectat, va fi prevazut cu compartiment de racordare si masura, cu acces separat, din domeniul public, pentru personalul Retele Electrice, echipat cu: - 1 buc. celula de linie LE 24kV, 16kA , 630A, tip DY 803/2 - 1 buc. loc de rezerva pentru montarea inca unei celule de linie LE tip DY 803/2. - 1 buc. celula demasura UTM, 24kV, 16kA , 630A tip DY 803/4, cu 2 transformatoare de tensiune 20/0,1kV, clasa de precizie 0,5 cf. DMI 031015 RO, matricola 535024 si 2 transformatoare de curent de 50/5A, clasa de precizie 0,5S cf.DMI 031052 RO, matricola 532056 si contor electronic trifazat in montaj indirect, prevazut cu bloc de jonctiune de deconectare de incercare, cf.FT-225MAT, matricola 627408.Se vor monta 3 buc. rezistente anticondens si 3 buc. termohigrostat pentru celulele MT. Contorul se va amplasa prin grija si F43/1P05-10 rev.0 3 / 5 INTERNAL cheltuiala Retele Electrice intr-o cutie de masura, amenajata intr-o nisa in peretele anvelopei, cu posibilitatea vizualizarii atat de catre Retele Electrice cat si de catre beneficiar. Delimitarea dintre instalaţiile distribuitorului şi cele ale utilizatorului este la papucii cablului intern 20kV plecare din compartimentul de racordare (celula masura), spre dispozitivul general amplasat in compartiment utilizator. 2. Lucrari finanţate de beneficiar, realizate prin grija lui, ce devin proprietatea acestuia, conform Ordin nr.59/2013: Cladirea PC20kV compartimentata in care se va monta, intr-un compartiment, instalatia de racordare si de masurare, si in al doilea compartiment instalatia utilizatorului. Compartimentul utilizator va fi echipat cu: - circuit LES 20kV cat mai scurta posibil (L=20 m), cu cablu de cupru de sectiune minima 95 mmp, intre celula de masura din compartimentul de racordare si instalatiile de 20kV aflate în gestiunea consumatorului. - 1 buc. celula sosire echipata cu un separator tripolar si un intrerupator automat fix (sau numai un intrerupator automat debrosabil). Intrerupatorul va fi obligatoriu prevazut cu sistem de protecţie generala maximala de curent si impotriva defectelor de punere la pamant, cu reglajul corelat cu celelalte protecţii din instalaţiile SC RETELE ELECTRICE. - 1 buc. transformator 20/0,4kV cu o putere recomandata minima de 630KVA. Seva realiza o instalatie de iluminat si priza bipolara cu intrerupator 16A-230V cu siguranta fuzibila in compartimentul de racordare, alimentate de la reteaua JT a utilizatorului. Se va realiza o priza de impamantare cu Rp<4ohmi pentru PC 20kV nou proiectat. Traseele retelelor electrice si amplasamentul PTAnv se vor stabili in cadrul proiectului tehnic de catre proiectantul de specialitate, conform avizelor obtinute si de comun acord cu beneficiarul lucrarii, astfel incat sa permita accesul pentru mentenanta si inlocuirea instalatiilor electrice defecte in timp util. Proiectul tehnic se va aviza în Comisia Tehnica de Avizare a Retele Electrice. Solicitantul va depune dosar definitiv pentru instalatia electrica de utilizare in aval de punctul de delimitare. Dosarul definitiv va fi elaborat de catre un electrician autorizat ANRE, prin grija si cheltuiala consumatorului. Prin grija si cheltuiala Retele Electrice se va monta in compartimentul masura un contor trifazat electronic in montaj indirect in regim bidirectional. | Retele Electrice Romania | 25243240 | 2025-01-28 | Prosumatori <= 400 kW cu emitere ATR | ORD 59/2013; ORD 228/2018; ORD.19/2022 | 2026-01-28 | VALABIL | 2025 | nu | nu | nu
243 | LEHOCZKI IOAN | Lehoczki Ioan | ARAD | 0.0092 | 0,4 | PTA 4114 NADLAC MOARA | Bransament electric trifazat existent..Programare contor bidirectional existent. | Retele Electrice Romania | 25385988 | 2025-01-28 | Prosumatori <= 400 kW cu emitere ATR | ORD 59/2013; ORD 228/2018; ORD.19/2022 | 2026-01-28 | VALABIL | 2025 | nu | nu | nu
244 | COMUNA CONSTANTIN DAICOVICIU | Centrala electrica fotovoltaica Daicoviciu | CARAS-SEVERIN | 0.2 | 0,4 | 6356 CAVARAN 2 | In zona obiectivului exista postul de transformare PTA 6373, alimentat din circuitul LEA 20 kV SACU– statia 110/20/6kV BALTA SARATA.Bransament trifazat subteran, realizat cu cablu electric JT CABLU JT DIN CU 4x(1X150) cf.DC4141/6H matricola 330007, in lungime traseu de 5m (3m sapatura sapatura in spatiu verde). Prin grija si cheltuiala Retele Electrice se va alimenta o cutie Ansamblu de masura, cf.FT 224-DS4558RO, echipata cu separator + intreruptor 400A, adaptor si grup de masura format din TC300/5A, cf.DMI031055RO, matricola 530017 alimentata din CD PTA 6373, 20/0.4KV 250KVA, montata in domeniu public langa post si va monta in Ansamblu de Masura un contor electronic trifazat in montaj semidirect. Cablul de joasa tensiune se va poza in sapatura deschisa la o adancime de 0,8 m, pe pat de nisip, protejat in tub de polietilena reticulara cf. DS 4235 RO, semnalizat cu benzi avertizoare. Instalatia de utilizare (priza de pamant de maxim 4 ohmi, calea de curent dintre locul de delimitare si locul de consum al solicitantului) se recomanda a se realiza cu cablu avind sectiunea minima de 150mmp, inaintea executiei lucrarilor stabilite prin prezentul aviz tehnic de racordare. Solicitantul va depune dosar definitiv pentru instalatia electrica de utilizare in aval de punctul de delimitare. Dosarul definitiv va fi elaborat de catre un electrician autorizat ANRE, prin grija si pe cheltuiala solicitantului.- | Retele Electrice Romania | 25159593 | 2025-01-29 | Prosumatori <= 400 kW cu emitere ATR | ORD 59/2013; ORD 228/2018; ORD.19/2022 | 2026-01-29 | VALABIL | 2025 | nu | nu | nu
245 | ORAS PECICA | SCOALA+CEFV | Arad | 0.04959 | 0,4 | PTA 4569 TURNU COM 1 | -Din PTA 20/0.4kV, 250kVA, nr.4569, din CD a PTA prin realizarea urmatoarelor lucrari: 1.-lucrari finantate prin grija si pe cheltuiala operatorului de distributie: - montare pe soclu la limita de proprietate beneficiar, a unui BMPTi-100A conform FT-133MAT, echipat cu 3xTC=250/5A clasa precizie 0.5s; - realizare grup masura energie electrica prin montarea in BMPTi a unui contor electronic trifazat bidirectional in montaj semidirect si programarea sa cu tarif producator; 2.- lucrari finantate in baza tarifului de racordare, conform prevederilor Ord. ANRE 59/2013 cu modificarile si completarile ulterioare: - dezafectarea vechii cai de alimentare cu energie electrica si recuperarea contorului trifazat existent; - realizare plecare jt noua in CD a PTA 4569 prin montarea unui set suporti/sigurante MPR-250A; - pozare cablu Al 3x50+25C, conform DC 4126RO, din CD a PTA la BMPTi, in lungime de cca. 215m, din care cca. 195m canalizare zona nepavata, 1m zona asfaltata, respectiv cca. 14m subtraversari, 2 tronsoane; 3. lucrari de realizat prin grija si pe cheltuiala beneficiarului: - priza de pamant a BMPTi; - coloana jt intre BMPTi si TG beneficiar. | Retele Electrice Romania | 25248312 | 2025-01-30 | Prosumatori <= 400 kW cu emitere ATR | ORD 59/2013; ORD 228/2018; ORD.19/2022 | 2026-01-30 | VALABIL | 2025 | nu | nu | nu
246 | COMUNA CARASOVA | CONSTRUIRE PARC FOTOVOLTAIC PENTRU ACOPERIREA CONSUMULUI PROPRIU IN COM. CARASOVA | CARAS-SEVERIN | 0.1908 | 0,4 | - | In zona exista LEA 20kV Lupac alimentata din statia 110/20/6KV CILNIC.Pe stalpul SC 15014 nr.320 aferent LEA 20kV Lupac se va amplasa un separator tripolar 24kV, 400A, montare verticala (cf.DY596, matricola 147208, suport si descarcatoare cu ZnO cu dispozitiv de deconectare 10kA. La 10 m de stalpul nr.320 se va planta un nou stalp de tip b.a.c. 14/F/27 cu nr. 320/1, echipat cu consola semiorizontala cu legaturi duble compozit, cadru de sigurante cu sigurante fuzibile de exterior 24kV, 10 A si transformator trifazat cu ulei 20/0,4kV, putere nominala 250 KVA. La stalpul nou plantat se va realiza o priza de impamantare cu Rp <4ohmi. De pe bornele JT ale transformatorului se va realiza o coloana cu cablu 3X240+150N A, matricola 330657, in lungime de 10 m, pozat aparent pe stalpul postului. Prin grija si cheltuiala Retele Electrice se va monta o cutie PAFS de masura DMI DS 4558,red.300/5, separator si intrerupator 400 A si in BMPT-i un contor electronic trifazat in montaj semi direct. Delimitarea dintre instalaţiile operatorului de distributie şi cele ale utilizatorului este la sirul de cleme conexiune cablu JT coloana abonat din BMPT-i. Solicitantul va depune dosar definitiv pentru instalatia electrica de utilizare in aval de punctul de delimitare. Dosarul definitiv va fi elaborat de catre un electrician autorizat ANRE, prin grija si cheltuiala consumatorului.- | Retele Electrice Romania | 25441092 | 2025-01-30 | Prosumatori <= 400 kW cu emitere ATR | ORD 59/2013; ORD 228/2018; ORD.19/2022 | 2026-01-30 | VALABIL | 2025 | nu | nu | nu
247 | SC ARSAT POMICULTURA SRL | CENTRALA ELECTRICA FOTOVOLTAICA ARSAT POMICULTURA SRL | ARAD | 0.25 | 20 | A20 PETROL 1-SEMLAC AR | -Din LEA 20kV Semlac –Petrol 1 tronson LES 20kV intre SS4209-SS4208 prin realizarea urmatoarelor lucrari: Lucrări finanţate pe baza tarifului de racordare plătit de beneficiar la OD: - Realizare LES 20kV cu cablu de Al 2x[3x185] mmp lungime totala de cca. 20m, montat în tub conform DS4235 RO şi DS4247 RO, prin secţionarea şi manşonarea LES 20kV existent intre SS4209-SS4208 cu realizare de terminale de interior în vederea înserierii noului PA în LES 20kV existentă; - Echiparea compartimentului de racordare din PA 20 kV proiectat cu: - 2 buc. celule modulare de linie de 24kV– pregatite pentru integrarea in sistemul de telecontrol OD-630A, 16 kA(1s), cu separator de sarcină în SF6 şi CLP, conform DY803/3-LE ed.3 (loc pentru echipamente 20kV montate ulterior): - 1 buc. celulă de măsură cu separator de sarcină – pregatita pentru integrarea in sistemul de telecontrol OD-, conform DY803/4-UTM ed.3, cu două TT 20/0,1 kV, conform DMI031015 RO, clasa de precizie 0,5şi două TC de 50/5A, conform DM031052 RO, clasa de precizie 0,5S; - Echiparea compartimentului de racordare cu un tablou electric pentru servicii auxiliare conform DY 3016 RO ed.2, care va fi alimentat de la reţeaua de j.t. a clientului,Instalatia de impamantare interna se leaga de cea externa cu papuci si buloane plasate in pozitii care sa fie usor de identificat. II. Lucrari finantate de catre operatorul de retea: - Realizarea grupului de măsurare a energiei electrice pe MT, prin montarea unui contor electronic trifazat 2x100V, 5A, clasa de precizie 0.5S, cu curbă de sarcină, cu interfaţă serială RS232, cu sistem de teletransmisie, în montaj indirect (TT 20/0,1kV conform DMI031015 RO, clasa precizie 0,5, TC 50/5A conform DM031052 RO, clasa precizie 0,5S şi cordon de conectare grup de măsurare conform DMI031011 RO). Contorul utilizat va fi contor bidirectional, programat cu tarif producator, clasa de exactitate 0,5s pentru energia activa si energia reactiva – montaj indirect, curba de sarcina, alimentare auxiliara si alimentator extern. Pentru imbunatatirea semnalului GSM in vederea transmisiei curbelor de sarcina din contor se va monta in exterior o antena GSM cu castig de semnal. Contorul va fi finantat de catre Rețele Electrice Banat SA si se va amplasa la PC cu posibilitate de sigilare si de va fi astfel amplasat încât este posibilă citirea lui din exteriorul PC atât de către client cît şi de distribuitor. Contorul va fi astfel amplasat încât să fie posibilă citirea lui din exteriorul PA de către consumator cît şi de distribuitor; III. Lucrări finanţate de beneficiar, realizate prin grija lui, ce devin proprietatea acestuia: - Clădirea punctului de alimentare 20kV cu două compartimente: * Compartiment racordare, care poate fi: - Compartiment de racordare inglobat in constructie (clădire civilă), pentru instalaţiile electrice din gestiunea OD care trebuie să aibă caracteristicile structurale cel puţinechivalente cu cele din prescripţiile DG 2091; Sau: - Compartiment Racordare pentru instalaţiile electrice din gestiunea OD cu exploatare din interior şi cu acces direct din exterior, va avea caracteristici minime echivalente cu cele prevăzute în prescripţiile OD, DG10061RO, DG2061RO ed.2 si DG2092RO (pereti, acoperis, podea, sistem ventilatie, usa, finisaje) si un gabarit care să permită montarea de inca o celula; - Controlul incalzirii in compartimentul de racordare va fi realizat cu ajutorul unui termo-higrostat avind alimentarea cu ee din TSI, sistem de incalzire vertical in celulele de 20 kV si termostat. * Compartiment Beneficiar pentru instalaţiile electrice ale utilizatorului; - Instalaţia de iluminat interior, prize şi instalaţia de legare la pământ a clădirii; - Celulă sosire cu un separator tripolar şi a unui întrerupător automat fix (sau numai un întrerupător automat debroşabil) în compartimentul utilizatorului. Întrerupătorul va fi obligatoriu prevăzut cu sistem de protecţie generală maximală de curent şi împotriva defectelor de punere la pămînt, cu reglajul corelat cu celelalte protecţii din instalaţiile OD; - LES 20 kV cît mai scurtă posibil (max. 20m), cu cablu de cupru de secţiune minimă 95 mmp, între celula de măsură din compartimentul de racordare şi celula cu înterupător din compartimentul utilizatorului; - Realizarea instalaţiei de utilizare. Asigurarea izolării fonice, a măsurilor de PSI, a accesului în instalatii şi protecţiei faţă de eventualele inundaţii sau acumulări de gaze, vor fi în responsabilitatea proiectantului<(>,<)> constructorului si proprietarului părţii de construcţie a punctului de allimentare 20kV. Punctul de alimentare 20kV se va amplasa pe teren proprietate privată, la limita de proprietate şi va avea acces în compartimentul de racordare direct din exterior prin realizarea de către client a unei căi de acces. Incaperea pusa la dispozitie de catre beneficiar trebuie sa aiba urmatoarele dimensiuni: 2,5x3 m (Lxl) si inaltime de minim 2,2 m. Constructia incaperii trebuie realizata conform DG10061RO, DG2061RO ed.2 si DG2092RO (pereti, acoperis, podea, sistem ventilatie, usa, finisaje). - Întrerupătorul plecare (DG) va fi obligatoriu prevăzut cu următoarele protecții: - protecţie generală maximală de curent la scurtcircuit; - protecţie generală maximală de curent la suprasarcina; - protectie homopolara de curent in doua trepte, contra punerilor la pamant monofazate, respectiv bifazate, cu reglajul corelat cu celelalte protectii din instalatiile RETELE ELECTRICE ROMANIA - Dispozitivul de interfata (DI) din instalatia de productie a utilizatorului = intrerupator automat de categoria AC3 comandat de sistemul de protectie de interfata SPI ce trebuie sa prevada conform ord.132/2020: Valorile maxime şi minime ale tensiunii şi frecvenţei pentru protecţiile de interfaţă aferente instalaţiilor de producere a energiei electrice: -Functia de protectie de tensiune treapta I – valoare: 1.15Un; Temporizare:0.5s. -Functia de protectie de tensiune treapta II – valoare: 0.85Un; Temporizare: 3.2s. -Functia de protectie de frecventa treapta I – valoare 52Hz; Temporizare: 0.5s. -Functia de protectie de tensiune treapta II – valoare 47.5Hz; Temporizare: 0.5s. -Functia de protectie de maxima tensiune (valoarea mediata la 10min)* – valoare 1.1Un; Temporizare 603s** *Această funcţie se activează doar în cazul în care este conţinută în modulul generator (invertor)/generator sincron achiziţionat şi este obligatorie în cazul protecţiilor de interfaţă, externe unităţilor generatoare/instalaţiilor de producere a energiei electrice cu puterea instalată peste 30kVA. ** Timpul de acţionare al protecţiei este dependent de valoarea iniţială şi finală a tensiunii măsurate, respectiv de 10 minute după un timp de demaraj de 3s. In perioada de probe se va monta analizor pentru monitorizarea calitatii energieielectrice clasa A pentru o perioada de cel putin o saptamana. Va trebui prevăzut un dispozitiv de rezervă pentru DI (acesta poate fi DG) care va avea urmatoarele cerinte: - Funcția de protectie de rezervă a DI sunt: lipsa tensiune, temporizată la maximum 0,5s maximala de curent care sa asigure declansarea unui alt dispozitiv (de rezervă) capabil să separe generatorul/generatoarele de rețea în cazul în care nu se deschide dispozitivul de interfață; - Resetarea dispozitivului de back-up (dupa actionare) se va face numai manual; - Dacă invertorul este deja echipat cu un DI intern electromecanic, se permite ca acesta să îndeplinească funcția de declansare de rezerva a DI, cu condiția să poată primi semnalul de declansare temporizata de la SPI extern. Pentru instalațiile de producție, trebuie să existe întotdeauna cel puțin două dispozitive între generator și rețea, subordonate SPI, din care: - unul execută funcția de DI; - celălalt execută funcția de back-up al DI; acțiunea combinată a celor două dispozitive separă în mod fiabil generatoarele de rețeaua distribuitorului atunci cand se impune. Lucrarile, echipamentele, schemele monofilare, necesare pentru indeplinirea cerintelor susmentionate, se vor prevedea intr-o documentatie tehnica, eleborata de catre un proiectat atestat ANRE, ce va fi prezentata pentru accept la Rețele Electrice Romania. Realizarea lucrarilor pentru instalatiile din aval de punctul de delimitare este in responsabilitatea utilizatorului si se efectueaza pe cheltuiala acestuia. Traseele rețelelor proiectate, se vor stabili în cadrul proiectului tehnic de către proiectantul de specialitate, conform avizelor obţinute şi de comun acord cu beneficiarul lucrării, astfel încît să permită accesul pentru mentenanţă şi înlocuirea instalaţiilor electrice defecte în timp util. Proiectul tehnic se va aviza în CTE a Rețele Electrice Romania. Se respectă distanțele de siguranță conform Ordin ANRE 239/19Normă tehnică privind delimitarea zonelor de protecţie şi de siguranţă aferente capacităţilor energetice. | Retele Electrice Romania | 25506005 | 2025-01-30 | Prosumatori <= 400 kW cu emitere ATR | ORD 59/2013; ORD 228/2018; ORD.19/2022 | 2026-01-30 | VALABIL | 2025 | nu | nu | nu
248 | COMUNA MONEASA | SPRIJINIREA INVESTITIILOR IN NOI CAPACITATI DE PRODUCERE A ENERGIEI ELECTRICE PRODUSA DIN SURSE REGENERABILE PENTRU AUTOCONSUM, COMUNA MONEASA, JUDETUL ARAD - CF 300083 | ARAD | 0.00224 | 0,4 | PTA 10579 MONEASA | Bransament electric trifazat existent..Inlocuire contor cu contor bidirectional. | Retele Electrice Romania | 25789483 | 2025-01-30 | Prosumatori <= 400 kW cu emitere ATR | ORD 59/2013; ORD 228/2018; ORD.19/2022 | 2026-01-30 | VALABIL | 2025 | nu | nu | nu
249 | SGROM TWENTYTWO SRL | Parc fotovoltaic | ARAD | 2.45 | 20 | A20 GURAHONT-VIRFURI AR | -Solutia 2 - Racord inseriat in LEA 20kV Gurahont din statia 110/20kV Varfuri (gestiune ELECTRICA TRANSILVANIA NORD_DED ORADEA) Lucrarile pe tarif de racordare: - plantare 2 stalpi 12G31(notati cu st.1 si st.2 ) intre stalpii 283 si 284 existenti in axul LEA 20 KV Gurahont; - echiparea stalpilor proiectati cu coronament semiorizontal de intindere, lanturi duble terminale compozit, separatoare, descarcatoare cu oxid de zinc 24kV si priza de Pamant cu Rp<4ohmi - demontare conductor intre stalpii 1 si 2 proiectati. - realizare racord 20kV intrare – ieşire LES 20kV între stalpii proiectati nr.1 si nr.2 şi punctul de conexiune, prin intermediul LES 20kV cu cablu tip XLPE 3x(1x185mm2) in lungime totala de cca. 50m (inclusiv pe stalpi) intre celulele de linie LE din PC si stalpii 1 si 2 proiectati. - Echiparea compartimentului de racordare al punctului de conexiuni 20 kV cu: - 2 celule de linie motorizate 24 kV, 630A, 16 kA cu separator de sarcina in SF6 si CLP conf. specificatiei OD; - loc pentru încă o celulă de linie; - 1 celula de masura, motorizata, conf. specificatiei OD cu separator si grup de masura format din două transformatoare de tensiune 20/0,1 kV, clasa de precizie 0,2 şi două transformatoare de curent de 400/5A, clasa de precizie 0,2S si contor electronic trifazat static (afisaj LCD), In=5(6)A , Un=3x100/57V, clasa de precizie 0,2s dotate cu curba de sarcina si interfata de comunicatie RS 232 si modul comunicatie GSM amplasat intr-o cutie de masura; cutia de masura se va amplasa intr-o nisa cu posibilitatea vizualizarii atat de catre OD cat si de catre beneficiar. - integrarea in telecontrol a celulelor de linie si masura din PC 20kV proiectat prin montarea de RGDAT-2 buc, UP 2020 LITE-1 buc, baterii acumulatori -2 buc, TSA-1 buc, Router Rugged pt comunicatii 4G – CISCO IR1101, Swich-uri rugged CISCO IE-4000-8S4G-E, dulap pentru echipamente de telecomunicatii FT-045_TLC-M_ed02 – TIP B si accesoriilede conectica: Patch-cord ftp cat. 6e (lungime 10 m) Lucrari ce se realizeaza prin grija beneficiarului : - Montare punct de conexiune prevazut cu doua compartimente: unul de racordare, pentru instalatiile aferente operatorului de retea si unul de utilizare pentru instalatiile electrice ale utilizatorului (echipamentele montate in compartimentul de racordare si integrarea in sistemul de telecontrol vor fi incluse in tariful de racordare). Compartimentul de racordare va fi cu actionarea echipamentelor din interior si cu acces direct din exterior, va avea caracteristici minime echivalente cu cele prevazute in prescriptiile OD si un gabarit care sa permita montarea echipamentelor instalatiei de racordare si a inca unei celule de MT. - LES 20 kV de Cu, 95 mmp, L≤ 20m între celula de măsură din compartimentul de racordare şi celula cu înterupător din compartimentul utilizatorului ; - Dispozitivul general -celula sosire cu intrerupator automat si separator in compartimentul utilizatorului (DG) cu urmatoarele protectii: Sistemul de protectie general (SPG) asociat dispozitivului general cuprinde:  protecţie maximală de curent cel puţin pe doua faze, cu trei trepte. Prima treapta se foloseşte împotriva suprasarcinii, a doua pentru a permite o functionare temporizata şi a treia pentru a permite o intervenţie rapidă;  protecţie homopolară direcţională cu două trepte (o treapta pentru punerile la pamant simple, şi a doua treapta pentru duble puneri la pamant);  protectie maximala de curent directionala homopolara; - Pentru racordarea producatorului in plus fata de DG (dispozitiv general) se va prevedea un dispozitiv, denumit Dispozitiv de Interfaţă (DI) in scopul de a garanta separarea instalaţiei de producere de reţeaua de distribuţie în caz de întrerupere de la reţea. Sistemul de protectie SPI asociat DI contine relee de frecvenţă, de tensiune şi eventual de tensiune homopolară. Sistemul de protectie de interfata (SPI) asociat dispozitivului de interfata cuprinde:  functie protectie de tensiune minima /maxima in 2 trepte;  functie protectie de frecventa minima /maxima in 2 trepte;  functie de protectie de maxima de tensiune mediata la 10 minute. - serviciile interne in compartimentul de racordare se vor asigura din transformatorul monofazat de 4 kVA montat în compartimentul utilizatorului, după întrerupătorul general (DG), spre producător. - montare analizor pentru monitorizarea calitatii energiei electrice; - In compartimentul utilizator, se vor instala traductoarele de putere activa P, putere reactiva Q, frecventa f si tensiune U montate in compartimentul utilizator. Acestea se vor racorda in circuitele de masura ale transformatoarelor de curent si de tensiune. Semnalele de iesire ale traductoarelor, impreuna cu cel de pozitie al dispozitivului general DG, vor fi disponibile intr-un sir de cleme. De la sirul de cleme pana la UP 2020 LITE amplasat in compartimentul OD, semnalele vor fi transmise printr-un cablu special ecranat, care va face parte impreuna cu traductoarele, din instalatia de utilizare. Lungimea cablului nu trebuie sa depaseasca 20m.  LES 20kV intre PC 20kV proiectat si CEF Bontesti in lungime de 1,25 km in solutia1, respectiv 0,65 km in solutia 2  Posturi trafo si tablouri jt aferente CEF Bontesti trafo ≤ 2000kVA  Asigurare accesului la PC 20kV proiectat pentru OD.- | Retele Electrice Romania | 17995955 | 2025-01-31 | Producator | ORD 59/2013; ORD 208/2018; | 2026-01-31 | VALABIL | 2025 | nu | nu | nu
250 | RPOWER TWO S.R.L | CENTRALA ELECTRICA FOTOVOLTAICA ARAD 2 | ARAD | 4.5 | 20 | A20 PECICA-BUJAC AR | -Conform ordinului 67/2024, cap. 3, art. 5, A, contribuția financiară este definită ca fiind aportul în numerar al beneficiarilor serviciului de distribuţie sau al unei terţe părţi (de exemplu, fonduri de la organismele interne sau internaţionale, subvenţii, taxa de dezvoltare, tariful de racordare etc.) acordat cu titlu gratuit operatorilor de distribuţie concesionari. Varianta 1 – racordare intrare-iesire in LEA 20 kV Pecica Lucrarile pe tarif de racordare: -plantarea a doi stalpi speciali tip SC 15014, in axul LEA 20 kV Pecica existenta alimentata din st. 110/20 kV Bujac, in deschiderea dintre stalpii 88 si 89 existenti, care se vor echipa cu coronament semiorizontal de ,,descarcatoare cu oxid de zinc 24kV si priza de pamant cu Rp<4ohmi. -stalpul nr. 1 proiectat se va planta la cca. 13 m fata de st. 88 existent, respectiv stalpul nr. 2 la cca. 10 m fata de st. 89 existent din axul LEA 20 kV Pecica. Se va demonta LEA 20 kV realizata cu conductoare 70 mmp pe o lungime de cca. 28 m. -montare LES 20 kV, cu cablu tip XLPE 3x(1x185 mm2) in lungime totala de cca. 30 m (inclusiv rezervele la stalp si in PC) intre celula de linie LE din PC proiectat si stalpii SC 15014 (notat nr. 1) proiectat; -montare LES 20 kV, cu cablu tip XLPE 3x(1x185 mm2) in lungime totala de cca. 55 m (inclusiv rezervele la stalp si in PC) intre celula de linie LE din PC proiectat si stalpii SC 15014 (notat nr. 2) proiectat; Cele doua cabluri se vor poza in canalizare comuna pe o lungime de cca. 15 m, -Echiparea compartimentului de racordare al punctului de conexiuni 20 kV, cu: -2 celule de linie motorizate 24 kV, 630A, 16 kA cu separator de sarcina in SF6 si CLP conf. specificatiei OD; -loc pentru încă o celulă de linie; -1 celula de masura motorizata, conf. specificatiei OD cu separator si grup de masura format din două transformatoare de tensiune 20/0,1 kV, clasa de precizie 0,2 şi două transformatoare de curent de 400/5A, clasa de precizie 0,2S si contor electronic trifazat static (afisaj LCD), In=5(6)A , Un=3x100/57V, clasa de precizie 0,2s dotate cu curba de sarcina si interfata de comunicatie RS 232 si modul comunicatie GSM amplasat intr-o cutie de masura; cutia de masura se va amplasa intr-o nisa cu posibilitatea vizualizarii atat de catre OD cat si de catre beneficiar. -integrarea in telecontrol a celulelor de linie si masura din PC 20kV proiectat prin montarea de RGDAT-2 buc , UP 2020 LITE-1 buc, baterii acumulatori -2 buc, TSA-1 buc, Router Rugged pt comunicatii 4G – CISCO IR1101, Swich-uri rugged CISCO IE-4000-8S4G-E, dulap pentru echipamente de telecomunicatii FT-045_TLC-M_ed02 – TIP B si accesoriile de conectica: Patch-cord ftp cat. 6e (lungime 10 m). ,,Lucrări ce se realizează prin grija beneficiarului: -Montare punct de conexiune prevazut cu doua compartimente: unul de racordare, pentru instalatiile aferente operatorului de retea si unul de utilizare pentru instalatiile electrice ale utilizatorului (echipamentele montate in compartimentul de racordare si integrarea in sistemul de telecontrol sunt incluse in tariful de racordare). -Compartimentul de racordare va fi cu actionarea echipamentelor din interior si cu acces direct din exterior, va avea caracteristici minime echivalente cu cele prevazute in prescriptiile OD si un gabarit care sa permita montarea echipamentelor instalatiei de racordare si a inca unei celule de MT. -LES 20 kV de Cu, 95 mmp, L≤ 20m între celula de măsură din compartimentul de racordare şi celula cu înterupător din compartimentul utilizatorului ; -Dispozitivul general -celula sosire cu intrerupator automat si separator in compartimentul utilizatorului (DG) cu urmatoarele protectii: -Sistemul de protectie general (SPG) asociat dispozitivului general cuprinde: -protecţie maximală de curent cel puţin pe doua faze, cu trei trepte. Prima treapta se foloseşte împotriva suprasarcinii, a doua pentru a permite o functionare temporizata şi a treia pentru a permite o intervenţie rapidă; -protecţie homopolară direcţională cu două trepte (o treapta pentru punerile la pamant simple, şi a doua treapta pentru duble puneri la pamant); -protectie maximala de curent directionala homopolara; Pentru racordarea producatorului in plus fata de DG (dispozitiv general) se va prevedea un dispozitiv, denumit Dispozitiv de Interfaţă (DI) in scopul de a garanta separarea instalaţiei de producere de reţeaua de distribuţie în caz de întrerupere de la reţea. Sistemul de protectie SPI asociat DI contine relee de frecvenţă, de tensiune şi eventual de tensiune homopolară. Sistemul de protectie de interfata (SPI) asociat dispozitivului de interfata cuprinde: -functie protectie de tensiune minima /maxima in 2 trepte; -functie protectie de frecventa minima /maxima in 2 trepte; - functie de protectie de maxima de tensiune mediata la 10 minute. -serviciile interne in compartimentul de racordare se vor asigura din transformatorul monofazat de 4 kVA montat în compartimentul utilizatorului, după întrerupătorul general (DG), spre producător. -montare analizor pentru monitorizarea calitatii energiei electrice; In compartimentul utilizator, se vor instala traductoarele de putere activa P, putere reactiva Q, frecventa f si tensiune U montate in compartimentul utilizator. Acestea se vor racorda in circuitele de masura ale transformatoarelor de curent si de tensiune. Semnalele de iesire ale traductoarelor, impreuna cu cel de pozitie al dispozitivului general DG, vor fi disponibile intr-un sir de cleme. De la sirul de cleme pana la UP 2020 LITE amplasat in compartimentul OD, semnalele vor fi transmise printr-un cablu special ecranat, care va face parte impreuna cu traductoarele, din instalatia de utilizare. Lungimea cablului nu trebuie sa depaseasca 20m. LES 20kV intre PC 20kV proiectat si CEF Arad 2 in lungime de 3,14 km in varianta 1. Posturi trafo si tablouri jt aferente centralei fotovoltaice, trafo ≤ 2000kVA Asigurare accesului la PC 20kV proiectat pentru OD. - | RETELE ELECTRICE ROMANIA SA | 18676802 | 2025-02-03 | Producator | ORD 59/2013; ORD 208/2018 | 2026-02-03 | VALABIL | 2025 | Lucrări de întărire comune (generale) determinate asigurării conditiilor tehnice in vederea evacuării puterii aprobate pentru CEF Arad 2 : Realizarea lucrărilor de întărire cu caracter general pentru respectarea criteriului cu N elemente în funcțiune în RET: - inlocuire Trafo 1 400/110 kV – 250 MVA din st. Arad cu o unitate Trafo 400/110 kV – 400 MVA; - inlocuire Trafo 2 400/110 kV – 250 MVA din st. Arad cu o unitate Trafo 400/110 kV – 400 MVA. Realizarea lucrărilor de întărire cu caracter general pentru respectarea criteriului cu N elemente în funcțiune în RED 110 kV: ,,-Reconductorarea LEA 110 kV Arad – CET Arad circuit 1, in lungime de 6 ,57 km, cu conductoare Al 3x185/32 mmp cu capacitate marita de transport (minim 1000 A). Realizarea lucrărilor de întărire cu caracter general pentru respectarea criteriului cu N-1 elemente în funcțiune în RED 110 kV: ,,-Reconductorarea LEA 110 kV Arad – Poltura, in lungime de 6,74 km, cu conductoare Al 3x185/32 mmp cucapacitate marita de transport (minim 850 A); ,,-Reconductorarea LEA 110 kV Poltura – CET Arad, in lungime de 2,589 km, cu conductoare Al 3x240/40 mmp cu capacitate marita de transport (minim 1000 A). Beneficiarul centralei S.C. RPOWER TWO S.R.L. doreste punerea in functiune conform cererii de racordare in anul 2025 si a optat prin adresa nr. 10/29.08.2024 pentru prevederile ord. 81/2022 cu referire la limitarea operationala a puterii tinand cont de contingentele la care au rezultat suprasarcini in RED/RET. Descrierea sistemului de limitare operationala: Monitorizarea în timp real a contingenței periculoase sau/și a circulației de putere pe un element de rețea necesită montarea unui echipament de culegere, prelucrare și transmitere date, de tip Remote Terminal Unit (RTU) în stațiile de transformare identificate în studiul de soluție. La o celulă, preluarea semnalelor necesare pentru realizarea ALO se va face cu un singur RTU (eventual redundant) indiferent de numărul de utilizatori care necesită monitorizarea datelor din celula respectivă. Modalitatea de oferire a semnalelor către toți utilizatorii interesați, precum și modul de realizare a transmiterii datelor pe căile de comunicație se va face de comun acord între utilizatori, prin convenție de exploatare. Tot prin convenția de exploatare între utilizatori se va desemna utilizatorul răspunzător cu gestiunea tuturor componentelor comune hard și soft ale ALO, de asigurarea mentenanței acestor echipamente comune, de asigurarea tuturor actualizărilor, de eventuale înlocuiri sau modernizări de componente necesare funcționării corecte și în siguranță a instalației comune, pe întreaga durată de exploatare în comun a ALO. Echipamentele de tip RTU care se montează în instalațiile OTS/ alti utilizatori trebuie să îndeplinească toate condițiile tehnice impuse echipamentelor din sistemele de circuite secundare, conform normei tehnice ANRE cod NTE- 011/12/00 „Normă tehnică pentru proiectarea sistemelor de circuite secundare ale stațiilor electrice”. Echipamentele de tip RTU care se montează în instalațiile OTS trebuie să îndeplinească și toate condițiile impuse terminalelor de protecție, control și automatizare din instalațiile OTS, conform normei tehnice interne Transelectrica, cod NTI-TEL-S-003-2009-01 “Detalii și specificații de echipamente pentru realizarea sistemului de comandă, control, protecție și automatizare pentru nivelul 400 kV, 220 kV și 110 kV LEA/LES/Cuple din stațiile electrice modernizate, pe tipuri de scheme primare”, pct. 0.4. „Standarde și acte normative de referință”. Se va acorda o atenție deosebită pentru SR EN Seria 61000.4-12 „Compatibilitate electromagnetică”, SR EN 61508 „Securitatea funcțională a sistemelor electrice/electronice”, IEC 60068 – „Environmental conditions” și setul IEC 60255 aplicabil. Echipamentele destinate ALO trebuie montate separat de echipamentele de protecție, control șiautomatizare din instalațiile OTS, în dulapuri realizate conform NTI-TEL-S-018-2014-00 (Realizare dulapuri și cofrete circuite secundare) sau cofrete proprii. Nu se acceptă montarea acestor echipamente în dulapurile de protecție și control din instalațiile OTS/ alti utilizatori. Alimentarea echipamentelor ALO cu tensiune operativă trebuie realizată la tensiunea de 220 Vcc, iar pentru alte valori de tensiune operativă se vor utiliza convertoare Vcc/Vcc incluse în ALO și supravegheate corespunzător. Se recomandă ca echipamentul RTU să fie prevăzut cu două surse de alimentare cu tensiune operativă sau schemă de comutare automată rapidă de pe o sursă (baterie) pe cealaltă, timpul de trecere trebuie să fie suficient de redus (de regulă sub 50 ms) pentru a nu provoca resetarea RTU. Tensiunea operativă 220 Vcc poate fi pusă la dispoziție de OTS, de regulă din două baterii separate, din dulapurile de servicii interne, prin automate de protecție de joasă tensiune (MCB) prevăzute tot în proiectul ALO. Preluarea poziției întreruptorului sau întreruptoarelor se va face de la contactele auxiliare din dispozitivele de acționare (stații poligonale sau 1½ întreruptoare pe circuit) și trebuie aplicată pe intrări binare duale ale RTU, intrări prevăzute cu optocuploare și posibilități adecvate de reglare a pragului de acționare și de filtrare a vibrațiilor. Trebuie utilizate contacte auxiliare de semnalizare (CSA), libere de potențial, destinate exclusiv ALO, separate de cele utilizate de sistemele de protecție, control și automatizare ale liniei. Pentru întreruptoarele prevăzute cu dispozitive de acționare monopolare, poziția deconectat și confirmat trebuie preluată prin CSA normal închise înseriate și libere de potențial. Poziția conectat și confirmat trebuie preluată prin CSA normal deschise înseriate și libere de potențial. Trebuie acordată o atenție deosebită modului de tratare a poziției întreruptorului, deoarece poziția neconformă/neconfirmată a întreruptorului va conduce la reducerea puterii generate sau la declanșarea centralei. Montarea dulapului ALO se va realiza in stații cât mai aproape de elementul monitorizat (de preferat în cabina cu protecții, dacă spațiul permite). În cazul în care dulapul/cofretul ALO se montează la depărtare de cabinele de protecție, trebuie prevăzute prin proiect media-convertoare electric/optic pentru fiecare semnal binar, atât la sursă, cât și la nivelul RTU. Cablul de fibră optică trebuie să fie cuprins în proiectul ALO. Preluarea semnalelor de declanșare trifazată prin protecția grupa 1, protecția grupa 2, PDB și DRRI trebuie realizată pe intrări binare ale ALO, dotate cu optocuploare și prevăzute cu posibilități adecvate de reglare a pragului de acționare și de filtrare a vibrațiilor. Dacă sunt necesare relee auxiliare de multiplicare, acestea trebuie să fie rapide (pentru încadrarea în timpul critic de reducere/declanșare centrală),corespunzătoare montării în instalațiile OTS/ alti utilizatori și incluse în proiectul ALO. În cazul în care dulapul/cofretul ALO se montează la depărtare de cabinele de protecție, trebuie prevăzute în proiect media-convertoare electric/optic pentru fiecare semnal binar, atât la sursă, cât și la nivelul RTU. Cablul de fibră optică trebuie să fie cuprins în proiectul ALO. Se acceptă preluarea exclusiv a informației privind poziția întreruptoarelor, fără preluarea semnalelor de declanșare prin protecții , numai dacă timpul total de acționare al ALO menține siguranța în funcționare a SEN. Toate semnalele binare se vor prelua din celulă prin conductoare de cupru, iar starea intrărilor binare din RTU se va monitoriza pe LED-urile echipamentului. Semnalele de declanșare de la protecții se vor automenține pe LED-uri, până la anularea manuală. Defectarea RTU și a interfețelor de comunicație trebuie să fie semnalizată optic în dulapul/cofretul destinat ALO. Preluarea datelor analogice (curenți, tensiuni) trebuie realizată separat de echipamentele de protecție, control și automatizare din instalația OTS/ alti utilizatori. Nu se admite preluarea acestor date din echipamentele de control sau protecție din instalația OTS/ alti utilizatori. Pentru preluarea curenților secundari se recomandă utilizarea unor senzori ampermetrici de tip toroidal (similar clește Ditz) care se pot atașa pe fiecare fază a circuitelor de curent, fără întreruperea circuitelor. Se recomandă preluarea curenților de pe un secundar de măsură, altul decât secundarul de măsură pentru contoarele de decontare. În cazul preluării curenților prin înseriere cu circuitele existente, se recomandă înserierea pe un secundar de măsură, altul decât secundarul de măsură pentru contoarele de decontare. În acest caz trebuie efectuate calcule de compatibilitate ale secundarului de măsură de curent cu echipamentele racordate la acest secundar. În cazul stațiilor cu schemă monofilară de tip poligonal sau de tip 1½ întreruptoare pe circuit, curenții trifazați de pe cele două laturi trebuie preluați separat, iar RTU trebuie prevăzut cu două intrări trifazate de curent. În cazul stațiilor prevăzute cu bară de transfer și cuplă de transfer sau cuple combinate, datele privind circulația de curenți trifazați, poziția întreruptoarelor și declanșările din protecții trebuie preluate separat, corespunzător funcționării elementului preluat pe bara de transfer prin cupla de transfer sau prin cupla combinată în regim de cuplă de transfer. Tensiunile secundare se vor prelua, de regulă, de pe secundarul de măsură prin intermediul unui automat trifazat de protecție de joasă tensiune (MCB) separat de cele destinate instalațiilor de protecție, control, automatizare și măsură și prevăzut în proiectul ALO. ALO trebuie să includă atât căile de comunicație (principală, respectiv de rezervă) între echipamentele dedicate culegerii de date șiechipamentul din centrală, cât și eventualele convertoare necesare transmiterii de date. Trebuie utilizate protocoale standardizate și echipamente special dedicate asigurării securității cibernetice. În cazul în care se utilizează echipamente/circuite de comunicație ale OTS, utilizatorul trebuie să asig | nu | nu
251 | UNIK TRAVEL SRL | Sistem fotovoltaic 55kw | CARAS-SEVERIN | 0.055 | 0,4 | 7323 PECO MEHADIA | Exista bransament trifazat, racordat din stalpul JT de pe circuitul LEA JT aferent PTA 7314, 20/0,4kV, 40KVA, cu BMPT si contor electronic trifazat in montaj direct.-Realizare bransament electric trifazat subteran, realizat cu cablu electric JT 3x150+95N cf.DC4146/2, matricola 330656, in lungime traseu de 480m (60m sapatura asfalt, 420m sapatura pamant) racordat din CD aferent PTA 7323, 20/0,4kV, 100KVA. La limita de proprietate, langa gard, se va monta un BMPT-i 100A, cf.FT-133MAT, cu separator+intreruptor tetrapolar 100A si grup de masura cu 3 x TC 250/5A cl.0,5S, bloc de jonctiune de deconectare si incercare cu 10 cleme. Prin grija si cheltuiala Retele Electrice se va monta in BMPT-i un contor electronic trifazat in montaj semidirect. Cablul de joasa tensiune se va poza in sapatura deschisa la o adancime de 0,8 m, pe pat de nisip, protejat in tub de polietilena reticulara cf. DS 4235 RO), semnalizat cu benzi avertizoare. Instalatia de utilizare (priza de pamant de maxim 4 ohmi, calea de curent dintre locul de delimitare si locul de consum al solicitantului) se recomanda a se realiza cu cablu avind sectiunea minima de 25mmp, inaintea executiei lucrarilor stabilite prin prezentul aviz tehnic de racordare. Solicitantul va depune dosar definitiv pentru instalatia electrica de utilizare in aval de punctul de delimitare. Dosarul definitiv va fi elaborat de catre un electrician autorizat ANRE, prin grija si cheltuiala consumatorului. | RETELE ELECTRICE ROMANIA SA | 24897910 | 2025-02-03 | Prosumatori <= 400 kW cu emitere ATR | ORD 59/2013; ORD 228/2018; ORD.19/2022 | 2026-02-03 | VALABIL | 2025 | nu | nu | nu
252 | ALMAJAN SUINE SRL | FERMA PORCINE+CEF-PROSUMATOR | CARAS-SEVERIN | 0.03 | 0,4 | 4702 AGRISIM NATURAL | Exista bransament trifazat subteran cu cutie de tip ansamblu de masurara racordat din PTA 4702, 20/0,4kV, 160KVA, amplasata la limita de proprietate, pe soclu de beton, echipat cu disjunctor tetrapolar 160A si contor electronic trifazat in montaj semidirect. Instalatia eletrica corespunde d.p.v. tehnic.-Solicitantul va depune dosar definitiv pentru instalatia electrica de utilizare in aval de punctul de delimitare. Dosarul definitiv va fi elaborat de catre un electrician autorizat ANRE, prin grija si cheltuiala consumatorului. Prin grija si cheltuiala Retele Electrice se va reprograma contor trifazat electronic de tip SMARTMETER in montaj semidirect, in regim bidirectional. | RETELE ELECTRICE ROMANIA SA | 25439514 | 2025-02-03 | Prosumatori <= 400 kW cu emitere ATR | ORD 59/2013; ORD 228/2018; ORD.19/2022 | 2026-02-03 | VALABIL | 2025 | nu | nu | nu
253 | SC OLEROM BETA SRL | CEF FOTOVOLTAICA CU RACORD LA SEN | CARAS-SEVERIN | 2.9621 | 20 | A20 SACU-BALTA SARATA RE | -Conform ordinului 67/2024, cap. 3, art. 5, A, contribuția financiară este definită ca fiind aportul în numerar al beneficiarilor serviciului de distribuţie sau al unei terţe părţi (de exemplu, fonduri de la organismele interne sau internaţionale, subvenţii, taxa de dezvoltare, tariful de racordare etc.) acordat cu titlu gratuit operatorilor de distribuţie concesionari. Varianta 1 Racordarea intrare – iesire in LEA 20kV Sacu din statia 110/20 kV Balta Sarata Lucrarile pe tarif de racordare: - plantare 2 stalpi special unificat 12G31 (notati cu STP 1A si 1B) intre stalpii STP 288si STP 289 existenti conform plan situatie anexat. - echiparea stalpilor proiectati cu coronament semiorizontal de intindere, lanturi duble terminale compozit, descarcatoare cu oxid de zinc 24kV, separator 24kV si priza de Pamant cu Rp<4ohmi - realizare racord 20kV între stalpii proiectait şi punctul de conexiune, prin intermediul LES 20kV cu cablu tip XLPE 3x(1x185mm2) in lungime totala de 60m (inclusiv pe stalpi) intre celulele de linie LE din PC si STP 1A si 1B Echiparea compartimentului de racordare al punctului de conexiuni 20 kV, cu: - 2 celule de linie motorizate 24 kV, 630A, 16 kA cu separator de sarcina in SF6 si CLP conf. specificatiei OD; - loc pentru încă o celulă de linie; - 1 celula de masura motorizata conf. specificatiei OD cu separator si grup de masura format din două transformatoare de tensiune 20/0,1 kV, clasa de precizie 0,2 şi două transformatoare de curent de 400/5A, clasa de precizie 0,2S si contor electronic trifazat static (afisaj LCD), In=5(6)A , Un=3x100/57V, clasa de precizie 0,2s dotate cu curba de sarcina si interfata de comunicatie RS 232 si modul comunicatie GSM amplasat intr-o cutie de masura; cutia de masura se va amplasa intr-o nisa cu posibilitatea vizualizarii atat de catre OD cat si de catre beneficiar. - integrarea in telecontrol a celulelor de linie si masura din PC 20kV proiectat prin montarea de RGDAT-2 buc , UP 2020 LITE-1 buc, baterii acumulatori -2 buc, TSA-1 buc, Router Rugged pt comunicatii 4G – CISCO IR1101, Swich-uri rugged CISCO IE-4000-8S4G-E, dulap pentru echipamente de telecomunicatii FT-045_TLC-M_ed02 – TIP B si accesoriile de conectica: Patch-cord ftp cat. 6e (lungime 10 m) Lucrari ce se realizeaza prin grija beneficiarului : - Montare punct de conexiune prevazut cu doua compartimente: unul de racordare, pentru instalatiile aferente operatorului de retea si unul de utilizare pentru instalatiile electrice ale utilizatorului (echipamentele montate in compartimentul de racordare si integrarea in sistemul de telecontrol vor fi incluse in tariful de racordare). Compartimentul de racordare va fi cu actionarea echipamentelor din interior si cu acces direct din exterior, va avea caracteristici minime echivalente cu cele prevazute in prescriptiile OD si un gabarit care sa permita montarea echipamentelor instalatiei de racordare si a inca unei celule de MT. - LES 20 kV de Cu, 95 mmp, L≤ 20m între celula de măsură din compartimentul de racordare şi celula cu înterupător din compartimentul utilizatorului ; - Dispozitivul general -celula sosire cu intrerupator automat si separator in compartimentul utilizatorului (DG) cu urmatoarele protectii: Sistemul de protectie general (SPG) asociat dispozitivului general cuprinde: • protecţie maximală de curent cel puţin pe doua faze, cu trei trepte. Prima treapta se foloseşte împotriva suprasarcinii, a doua pentru a permite o functionare temporizata şi a treia pentru a permite o intervenţie rapidă; • protecţie homopolară direcţională cu două trepte (o treapta pentru punerile la pamant simple, şi a doua treapta pentru duble puneri la pamant); • protectie maximala de curent directionala homopolara; - Pentru racordarea producatorului in plus fata de DG (dispozitiv general) se va prevedea un dispozitiv, denumit Dispozitiv de Interfaţă (DI) in scopul de agaranta separarea instalaţiei de producere de reţeaua de distribuţie în caz de întrerupere de la reţea. Sistemul de protectie SPI asociat DI contine relee de frecvenţă, de tensiune şi eventual de tensiune homopolară. Sistemul de protectie de interfata (SPI) asociat dispozitivului de interfata cuprinde: • functie protectie de tensiune minima /maxima in 2 trepte; • functie protectie de frecventa minima /maxima in 2 trepte; • functie de protectie de maxima de tensiune mediata la 10 minute. - serviciile interne in compartimentul de racordare se vor asigura din transformatorul monofazat de 4 kVA montat în compartimentul utilizatorului, după întrerupătorul general (DG), spre producător. - montare analizor pentru monitorizarea calitatii energiei electrice; - In compartimentul utilizator, se vor instala traductoarele de putere activa P, putere reactiva Q, frecventa f si tensiune U montate in compartimentul utilizator. Acestea se vor racorda in circuitele demasura ale transformatoarelor de curent si de tensiune. Semnalele de iesire ale traductoarelor, impreuna cu cel de pozitie al dispozitivului general DG, vor fi disponibile intr-un sir de cleme. De la sirul de cleme pana la UP 2020 LITE amplasat in compartimentul OD, semnalele vor fi transmise printr-un cablu special ecranat, care va face parte impreuna cu traductoarele, din instalatia de utilizare. Lungimea cablului nu trebuie sa depaseasca 20m. • LES 20kV intre PC 20kV proiectat si CEFSalbagelul Nou in lungime de 5 ,2 km varianta 1 • Posturi trafo si tablouri jt aferente CEFSalbagelul Nou trafo ≤ 2000kVA • Asigurare accesului la PC 20kV proiectat pentru OD.- | RETELE ELECTRICE ROMANIA SA | 13570009 | 2025-02-05 | Producator | ORD 59/2013; ORD 208/2018 | 2026-02-05 | VALABIL | 2025 | Realizarea lucrărilor de întărire cu caracter gene criteriului cu N-1 elemente în funcțiune în RED 110 kV: Varianta 1 Racordarea intrare – iesire in LEA 20kV Sacu din statia 110/20 kV Balta Sarata 1. LEA 110kV CEF Sfanta Elena-Moldova Noua.....4,645km 2. LEA 110kV CFR Caransebes-Balta Sarata.....9,16km 3.LEA 110 kV CEF Moldova Noua-Ponor......57,022km 4.LEA 110 kV Ponor-Anina.... 8,618 km 5.LEA 110 kV Resita-Anina .....34,237 km Total 113,682 km de reconductorare cu conductor cu Ilim min=850A Realizarea lucrărilor de întărire pentru respectarea criteriului cu N-1 elemente în funcțiune în RET: Varianta 1 Racordarea intrare – iesire in LEA 20kV Sacu din statia 110/20 kV Balta Sarata - AT 250MVA 400/110 din statia 400/220/110 kV Resita - Transformator 400/110 Resita – 250MVA la 400MVA Lucrări de întărire care nu sunt cuprinse în Planul de dezvoltare RET 2022-2031 Beneficiarul CEFSalbagelul Nou dorește punerea în funcțiune conform cererii de racordare și NU a optat pentru prevederile ord. 81/2022 cu referire la limitarea operațională a puterii ținând cont de contingențele la care au rezultat suprasarcini in RED/RET. Evaluarea lucrarilor de intarire Valoarea estimata a lucrarilor enuntate la pct.3.2 pe baza de indici conform art. 44 din Ordinul ANRE 11/2014 este de: T(I)=Sn x i In varianta 1: Art. 41. - In situatia in care punctul de racordare este la medie tensiune, intr-o linie electrica aeriana, tariful specific pentru calculul componentei Ti a tarifului de racordare se noteaza i5 si se stabileste utilizand urmatoarea formula: i5 = iMTA + iST110/MT [lei/MVA]= 97.000 + 432.000 = 529.000 lei /MVA Varianta 1: Sevacuata = 3,23 MVA Rezulta T(I)=Sn x I7 = 1.708.670 lei fara TVA Varianta 1 Ti)SS = 118.203.828,00 lei fara TVA din care: N - Ti=0 N-1 Ti REB = 68.209.220 lei fara TVA Ti OTS = 49.994.608 lei fara TVA Valoarea Ti calculata pe baza de deviz general aferenta OD/OTS cu lucrari de intarire la N si N-1 fara limitare operationala lutata in calculul tarifului de racordare este: T(I) = min ((Ti)N_elemente+(Ti)_N-1_elemente; Ti_indici) = min (118.203.828,00 lei; 1.708.670 lei) = 1.708.670 lei fara TVA. Termenul posibil de realizare a lucrărilor de intarire in RED este 2.805 zile lucratoare, la N-1 elemente (fara limitare operationala), de la momentul obtinerii obtinerii avizelor si autorizatiilor de construire. S-a calculat timpul necesar realizarii lucrarilor de intarire pentru racordarea centralei CEF astfel: La N-1: 5 linii*10*22 zile lucratoare+15zile x 113.6826[km]= 2.805 zile lucratoare. Timpii de realizare a lucrarilor din instalatiile Transelectrica/alti OD nu sunt inclusi in acest termen. | nu | nu
254 | PURPLE ENERGY SRL | PARC FOTOVOLTAIC | ARAD | 4.3 | 20 | A20 BUJAC-PECICA AR | -Lucrari necesare racordarii: Conform ordin 169/2018, cap. 3, art 5, contribuția financiară este definită ca fiind aportul în numerar al beneficiarilor serviciului de distribuţie sau al unei terţe părţi (de exemplu, fonduri de la organismele interne sau internaţionale, subvenţii, taxa de dezvoltare, tariful de racordare etc.) dat cu titlu gratuit operatorilor de distribuţie. Varianta 1 – racordare intrare-iesire in LEA 20 kV Bujac din statia 110/20 kV Pecica, intre stalpii 87 si 88. Lucrarile pe tarif de racordare: - plantare 2 stalpi 12g31(notati cu st. 1 si st.2) in axul LEA 20 kV Bujac intre stalpii 87 si 88 si echiparea acestora cu console terminale , STEPnv 24 kV in montaj vertical, DRV ZnO 24kV, CT exterior si Rp <= 4 Ω (sau inlocuirea celor existenti); - realizare racord intrare - iesire in LEA 20 kV Bujac între stalpii proiectati nr.1 si nr. 2 și PC 20 kV, cu cablu de medie tensiune tripolar, cu elice vizibila, cu izolație XLPE, cu conductori de sectiune 3x1x185 mmp, pe o lungime de traseu de aproximativ 50 m; - punct de conexiuni 20 kV proiectat in anvelopa de beton amplasat in apropierea LEA 20 kV Bujac. Echiparea compartimentului de racordare al punctului de conexiuni 20 kV, cu: - 2 celule de linie motorizate 24 kV, 630A, 16 kA cu separator de sarcina in SF6 si CLP conf. specificatiei OD; - loc pentru încă o celulă de linie; - 1 celula de masura motorizata conf. specificatiei OD cu separator si grup de masura format din două transformatoare de tensiune 20/0,1 kV, clasa de precizie 0,2 şi două transformatoare de curent de 400/5A, clasa de precizie 0,2S si contor electronic trifazat static (afisaj LCD), In=5(6)A , Un=3x100/57V, clasa de precizie 0,2s dotate cu curba de sarcina si interfata de comunicatie RS 232 si modul comunicatie GSM amplasat intr-o cutie de masura; cutia de masura se va amplasa intr-o nisa cu posibilitatea vizualizarii atat de catre OD cat si de catre beneficiar. - integrarea in telecontrol a celulelor de linie si masura din PC 20kV proiectat prin montarea de RGDAT-2 buc , UP 2020 LITE-1 buc, baterii acumulatori -2 buc, TSA-1 buc, Router Rugged pt comunicatii 4G – CISCO IR1101, Swich-uri rugged CISCO IE-4000-8S4G-E, dulap pentru echipamente de telecomunicatii FT-045_TLC-M_ed02 – TIP B si accesoriile de conectica: Patch-cord ftp cat. 6e (lungime 10 m). Lucrari ce se realizeaza prin grija beneficiarului : - Montare punct de conexiune prevazut cu doua compartimente: unul de racordare, pentru instalatiile aferente operatorului de retea si unul de utilizare pentru instalatiile electrice ale utilizatorului (echipamentele montate in compartimentul de racordare si integrarea in sistemul de telecontrol vor fi incluse in tariful de racordare). Compartimentul de racordare va fi cu actionarea echipamentelor din interior si cu acces direct din exterior, va avea caracteristici minime echivalente cu cele prevazute in prescriptiile OD si un gabarit care sa permita montarea echipamentelor instalatiei de racordare si a inca unei celule de MT. - LES 20 kV de Cu, 95 mmp, L <= 20m între celula de măsură din compartimentul de racordare şi celula cu înterupător din compartimentul utilizatorului ; - Dispozitivul general -celula sosire cu intrerupator automat si separator in compartimentul utilizatorului (DG) cu urmatoarele protectii: Sistemul de protectie general (SPG) asociat dispozitivului general cuprinde: • protecţie maximală de curent cel puţin pe doua faze, cu trei trepte. Prima treapta se foloseşte împotriva suprasarcinii, a doua pentru a permite o functionare temporizata şi a treia pentru a permite o intervenţie rapidă; • protecţie homopolară direcţională cu două trepte (o treapta pentru punerile la pamant simple, şi a doua treapta pentru duble puneri la pamant); • protectie maximala de curent directionala homopolara; - Pentru racordarea producatorului in plus fata de DG (dispozitiv general) se va prevedea un dispozitiv, denumit Dispozitiv de Interfaţă (DI) in scopul de a garanta separarea instalaţiei de producere de reţeaua de distribuţie în caz de întrerupere de la reţea. Sistemul de protectie SPI asociat DI contine relee de frecvenţă, de tensiune şi eventual de tensiune homopolară. Sistemul de protectie de interfata (SPI) asociat dispozitivului de interfata cuprinde: • functie protectie de tensiune minima /maxima in 2 trepte; • functie protectie de frecventa minima /maxima in 2 trepte; • functie de protectie de maxima de tensiune mediata la 10 minute. - serviciile interne in compartimentul de racordare se vor asigura din transformatorul monofazat de 4 kVA montat în compartimentul utilizatorului, după întrerupătorul general (DG), spre producător. - montare analizor pentru monitorizarea calitatii energiei electrice; - In compartimentul utilizator, se vor instala traductoarele de putere activa P, putere reactiva Q, frecventa f si tensiune U montate in compartimentul utilizator. Acestea se vor racorda in circuitele de masura ale transformatoarelor de curent si de tensiune. Semnalele de iesire ale traductoarelor, impreuna cu cel de pozitie al dispozitivului general DG, vor fi disponibile intr-un sir de cleme. De la sirul de cleme pana la UP 2020 LITE amplasat in compartimentul OD, semnalele vor fi transmise printr-un cablu special ecranat, care va face parte impreuna cu traductoarele, din instalatia de utilizare. Lungimea cablului nu trebuie sa depaseasca 20m. - LES 20kV intre PC 20kV proiectat si centrala CEF TURNU in lungime de 0,5 km in varianta 1; - Posturi trafo si tablouri jt aferente centralei CEF TURNU., trafo <= 2000kVA; - Asigurare accesului la PC 20kV proiectat pentru OD .- | RETELE ELECTRICE ROMANIA SA | 17375704 | 2025-02-05 | Producator | ORD 59/2013; ORD 208/2018 | 2026-02-05 | VALABIL | 2025 | Realizarea lucrărilor de întărire cu caracter gene criteriului cu N elemente în funcțiune în RET: - Reconductorare LEA 400kV Bekescsaba - Graniceri-9,3 km; - Amplificare Trafo 1 si Trafo 2 250 MVA 400/110kV in Statia 400/220/110 kV Arad cu trafo 400/110 kV -400 MVA. Realizarea lucrărilor de întărire cu caracter general pentru respectarea criteriului cu N elemente in functiune in RED 110 kV: - amplificare grup tratare neutru in statia 110/20 kV Pecica cu BS 30-200A. Realizarea lucrărilor de întărire cu caracter general pentru respectarea criteriului cu N-1 elemente in functiune in RED 110 kV: - reconductorare LEA 110 kV Arad - CET Arad – circ 1-6,57 km conductor cu capacitate marita Iminim=1000A; - reconductorare: LEA 110 kV CET Arad-Gai-4,765 km conductor cu capacitate marita Iminim=1000A; - reconductorare: LEA 110 kV Arad-Poltura-6,74 km conductor cu capacitate marita Iminim=850A; - reconductorare: LEA 110 kV Arad-Semlac-52,706 km conductor cu capacitate marita Iminim=1000A; - reconductorare: LEA 110 kV CET Arad-Poltura-2,589 km conductor cu capacitate marita Iminim=1000A. Evaluarea lucrarilor de intarire Valoarea estimata a lucrarilor enuntate la pct.3.2 pe baza de indici conform art. 44 din Ordinul ANRE 11/2014 este de: T(I)=Sn x i In varianta 1: Art. 41. - In situatia in care punctul de racordare este la medie tensiune, intr-o linie electrica aeriana, tariful specific pentru calculul componentei Ti a tarifului de racordare se noteaza i5 si se stabileste utilizand urmatoarea formula: i5 = iMTA + iST110/MT [lei/MVA]= 97.000 + 432.000 = 529.000 lei /MVA; Sevacuata = 4,674 MVA; Rezulta T(I)=Sn x I5 =4,674MVA x 529.000 lei/MVA=2.472.546 lei fara TVA. Valoarea Ti calculata pe baza de deviz general aferenta OD/OTS cu lucrari de intarire la N si N-1 fara limitare operationala: (Ti)SS =98.152.000 lei fara TVA (in varianta 1), din care: La N elemente: (Ti)SS =55.330.000lei fara TVA din care: Ti REB = 1.750.000 lei fara TVA; Ti OTS = 53.580.000lei fara TVA; Ti alti OD = 0 lei fara TVA. La N-1 elemente: (Ti)SS =42.822.000 lei fara TVA din care: Ti REB =42.822.000 lei fara TVA; Ti OTS = 0 lei fara TVA; Ti alti OD = 0 lei fara TVA . Astfel valoarea componentei T(I) care se va considera la calculul tarifului de racordare este: Varianta 1: Ti =min (98.152.000lei; 2.578.346 lei) = 2.472.546 lei fara TVA. Termenul posibil de realizare a lucrărilor de intarire in RED este 2201 zile lucratoare la N si N-1 elemente (fara limitare operationala), de la momentul obtinerii obtinerii avizelor si autorizatiilor de construire. S-a calculat timpul necesar realizarii lucrarilor de intarire pentru racordarea centralei CEF TURNU astfel: Exemplu La N: 24 luni=528 de zile lucratoare (amplificare grup tratare neutru in statia 110/20 kV Pecica). La N-1: 5x10 luni x 22 zile lucratoare+15 zile/km x73,37 km= 2201 zile lucratoare. (reconductorari). Nu sunt inclusi timpii de obtinere a avizelor si acordurilor proprietarilor. | nu | nu
255 | TRECON LOGISTIC | CONSTRUIRE PARC FOTOVOLTAIC - ETAPA II | ARAD | 0.5 | 20 | A20 BIRSA-SEBIS AR | -Conform lucrarii: EEI-SS-911-2023: ” Racordare la sistem Centrala fotovoltaica cu puterea de 0,455MW Ineu, jud.Arad”, elaborata de S.C. ELECTOECHIPAMENT INDUSTRIAL S.R.L. si avizata de Retele Electrice Romania S.A. cu documentul Aviz CTE nr. 80/1/12.12.2024, Varianta/Solutia unica: Racordarea in LEA 20kV Birsa alimentata din statia 110/20 kV Sebis Lucrari pe tarif de racordare: - realizare racord in LEA 20kV Birsa tronsonul LES 20kV intre stalpul 115/261/1 SP 9330 si PTZ 10166 prin intermediul a doua seturi de mansoane. - LES 20kV între mansonale proiectate si punctul de conexiune, se va realiza cu cablu tip XLPE 3x(1x185mm2) in lungime totala de cca. 50m. - Echiparea compartimentului de racordare al punctului de conexiuni 20 kV cu: - 2 celule de linie motorizate 24 kV, 630A, 16 kA cu separator de sarcina in SF6 si CLP conf. specificatiei OD; - loc pentru încă o celulă de linie; - 1 celula de masura, motorizata, conf. specificatiei OD cu separator si grup de masura format din două transformatoare de tensiune 20/0,1 kV, clasa de precizie 0,2 şi două transformatoare de curent de 50/5A, clasa de precizie 0,2S si contor electronic trifazat static (afisaj LCD), In=5(6)A , Un=3x100/57V, clasa de precizie 0,2s dotate cu curba de sarcina si interfata de comunicatie RS 232 si modul comunicatie GSM amplasat intr-o cutie de masura; cutia de masura se va amplasa intr-o nisa cu posibilitatea vizualizarii atat de catre OD cat si de catre beneficiar. - integrarea in telecontrol a celulelor de linie si masura din PC 20kV proiectat prin montarea de RGDAT-2 buc , UP 2020 LITE-1 buc, baterii acumulatori -2 buc, TSA-1 buc, Router Rugged pt comunicatii 4G – CISCO IR1101, Swich-uri rugged CISCO IE-4000-8S4G-E, dulap pentru echipamente de telecomunicatii FT-045_TLC-M_ed02 – TIP B si accesoriile de conectica: Patch-cord ftp cat. 6e (lungime 10 m) Lucrari ce se realizeaza prin grija beneficiarului: - Montare punct de conexiune prevazut cu doua compartimente: unul de racordare, pentru instalatiile aferente operatorului de retea si unul de utilizare pentru instalatiile electrice ale utilizatorului (echipamentele montate in compartimentul de racordare si integrarea in sistemul de telecontrol vor fi incluse in tariful de racordare). Compartimentul de racordare va fi cu actionarea echipamentelor din interior si cu acces direct din exterior, va avea caracteristici minime echivalente cu cele prevazute in prescriptiile OD si un gabarit care sa permita montarea echipamentelor instalatiei de racordare si a inca unei celule de MT. - LES 20 kV de Cu, 95 mmp, L≤ 20m între celula de măsură din compartimentul de racordare şi celula cu înterupător din compartimentul utilizatorului ; - Dispozitivul general -celula sosire cu intrerupator automat si separator in compartimentul utilizatorului (DG) cu urmatoarele protectii: Sistemul de protectie general (SPG) asociat dispozitivului general cuprinde: • protecţie maximală de curent cel puţin pe doua faze, cu trei trepte. Prima treapta se foloseşte împotriva suprasarcinii, a doua pentru a permite o functionare temporizata şi a treia pentru a permite o intervenţie rapidă; • protecţie homopolară direcţională cu două trepte (o treapta pentru punerile la pamant simple, şi a doua treapta pentru duble puneri la pamant); • protectie maximala de curent directionala homopolara; - Pentru racordarea producatorului in plus fata de DG (dispozitiv general) se va prevedea un dispozitiv, denumit Dispozitiv de Interfaţă (DI) in scopul de a garanta separarea instalaţiei de producere de reţeaua de distribuţie în caz de întrerupere de la reţea. Sistemul de protectie SPI asociat DI contine relee de frecvenţă, de tensiune şi eventual de tensiune homopolară. Sistemul de protectie de interfata (SPI) asociat dispozitivului de interfata cuprinde: • functie protectie de tensiune minima /maxima in 2 trepte; • functie protectie de frecventa minima /maxima in 2 trepte; • functie de protectie de maxima de tensiune mediata la 10 minute. - serviciile interne in compartimentul de racordare se vor asigura din transformatorul monofazat de 4 kVA montat în compartimentul utilizatorului, după întrerupătorul general (DG), spre producător. - montare analizor pentru monitorizarea calitatii energiei electrice; - In compartimentul utilizator, se vor instala traductoarele de putere activa P, putere reactiva Q, frecventa f si tensiune U montate in compartimentul utilizator. Acestea se vor racorda in circuitele de masura ale transformatoarelor de curent si de tensiune. Semnalele de iesire ale traductoarelor, impreuna cu cel de pozitie al dispozitivului general DG, vor fi disponibile intr-un sir de cleme. De la sirul de cleme pana la UP 2020 LITE amplasat in compartimentul OD, semnalele vor fi transmise printr-un cablu special ecranat, care va face parte impreuna cu traductoarele, din instalatia de utilizare. Lungimea cablului nu trebuie sa depaseasca 20m. • LES 20kV intre PC 20kV proiectat si CEF Ineu in lungime de 0,05 km • Posturi trafo si tablouri jt aferente CEF Ineu trafo ≤ 2000kVA • Asigurare accesului la PC 20kV proiectat pentru OD.- | RETELE ELECTRICE ROMANIA SA | 18053259 | 2025-02-05 | Producator | ORD 59/2013; ORD 208/2018 | 2026-02-05 | VALABIL | 2025 | nu | Lucrări de întărire comune (generale) determinate asigurării condițiilor tehnice în vederea evacuării puterii aprobate pentru centrala CEF Ineu: Realizarea lucrărilor de întărire cu caracter general pentru respectarea criteriului cu N elemente în funcțiune în RED 110 kV: - In statia 110/20 kV Varfuri apartinand ELECTRICA TRANSILVANIA NORD_DED ORADEA se vor inlocui transformatoarele de curent existente in celula LEA 110 kV Sebis cu 3 buc. transformatoare de curent monopolare: 2x300/5/5/5/5 A, clasa de precizie 0,2s – 3 buc - Montare grup tratare nou cu BS 30-200A pe bara 1B in statia 110/20kV Sebis Evaluarea lucrarilor de intarire Valoarea estimata a lucrarilor de întărire determinate de necesitatea asigurarii conditiilor tehnice în vederea evacuării puterii aprobate pentru centrala CEF Ineu, pe baza de indici conform art. 44 din Ordinul ANRE 11/2014 este de: T(I)=Sn x i Art. 42. În situația în care punctul de racordare este la medie tensiune, într-o linie electrică subterană sau pe bara de medie tensiune a unui post de transformare, tariful specific pentru calculul componentei TI a tarifului de racordare se notează i6 și se stabilește utilizând următoarea formulă: i6 = iMTS + iST110/ MT [lei/MVA]= 67.000 + 432.000 = 499.000 lei Valoarea Ti calculata pe baza de indici aferenta OD/OTS cu lucrari de intarire la N si N-1: (Ti)SS = 529.000 lei x 0,505MVA = 251.995 lei fara TVA a) Valoarea Ti calculata pe baza de deviz general aferenta OD/OTS cu lucrari de intarire la N si N-1: - In statia 110/20 kV Varfuri apartinand ELECTRICA TRANSILVANIA NORD_DED ORADEA se vor inlocui transformatoarele de curent existente in celula LEA 110 kV Sebis cu 3 buc. transformatoare de curent monopolare: 2x300/5/5/5/5 A, clasa de precizie 0,2s – 3 buc = 309.174,00 lei fara TVA; - Montare grup tratare nou cu BS 30-200A pe bara 1B in statia Sebis110/20kV = 1.250.000 lei La N elemente: (Ti)SS = 1.559.174,00 lei fara TVA din care: Ti OD = 1.250.000 lei fara TVA Ti alti OD = 309.174,00 lei fara TVA La N-1 elemente: (Ti)SS =0 lei fara TVA b) Valoarea Ti calculata pe baza de deviz general aferenta OD/OTS cu lucrari de intarire la N si N-1 : T(I) = min ((Ti)N_elemente+(Ti)_N-1_elemente; Ti_indici) = min (1.559.174,00 lei; 251.995 lei) = 251.995 lei fara TVA Termenul posibil de realizare a lucrărilor de intarire in RED este de 528 zile lucratoare, de la momentul obtinerii obtinerii avizelor si autorizatiilor de construire. S-a calculat timpul necesar realizarii lucrarilor de intarire la N pentru racordarea centralei CEF Ineu astfel: 528 zile lucratoare (grup tratare neutru) Nu sunt inclusi timpii de obtinere a avizelor si acordurilor proprietarilor, respectiv termenul pentru realizarea lucrarilor gestiune ELECTRICA TRANSILVANIA NORD_DED ORADEA. | nu
256 | COMUNA BERLISTE | Sistem Fotovoltaic | CARAS-SEVERIN | 0.2 | 20 | A20 NAIDAS-ORAVITA RE | In zona exista LEA 20kV NAIDAS<(>,<)>alimentata din statia 110/20KV ORAVITA-Se vor demonta st. MT tip SC15006 nr.263 si 264 si se vor planta 2 stalpi noi MT, nr.263 si 264 aferenti LEA 20kV NAIDAS, de tip bac 12F27. Fiecare stalp se va echipa cu consola semiorizontala, legaturi duble de intindere cu izolatie compozit, separator tripolar 24kV, 400A, montare vertical cf.DY595,suport si descarcatoare cu ZnO cu dispozitiv de deconectare 10kA si priza de pamant cu Rp<4ohmi. Din stalpii nou plantati nr.263 si 264 se vor realiza 2 racorduri LES 20kV, cu cablu AL 3x(1x185)mm2 cu izolatie XLPE, pozat in tub din polietilena, in lungime traseu de 450 metri (430m sapatura pamant), respectiv 330m (315m sapatura pamant), pe domeniul public. Cablurile vor alimenta un PC 20kV care se va amplasa pe domeniul public, in spatiu verde al solicitantului, cu usile de ecces la limita de proprietate spre exterior. Punctul de conexiune PC 20kV nou proiectat, va fi prevazut cu compartiment de racordare si masura, cu acces separat, din domeniul public, pentru personalul Retele Electrice, echipat cu: - 2 buc. celula de linie LE 24kV, 16kA , 630A, tip DY 803/2 - 1 buc. loc de rezerva pentru montarea inca unei celule de linie LE tip DY 803/2. - 1 buc. celula de masura UTM, 24kV, 16kA , 630A tip DY 803/4, cu 2 transformatoare de tensiune 20/0,1kV, clasa de precizie 0,5 cf. DMI 031015 RO, matricola 535024 si 2 transformatoare de curent de 50/5A, clasa de precizie 0,5S cf.DMI 031052 RO, matricola 532056 si contor electronic trifazat in montaj indirect, prevazut cu bloc de jonctiune de deconectare de incercare, cf.FT-225MAT, matricola 627408.Se vor monta 3 buc. rezistente anticondens si 3 buc. termohigrostat pentru celulele MT. Contorul se va amplasa prin grija si cheltuiala Retele Electrice intr-o cutie de masura, amenajata intr-o nisa in peretele anvelopei, cu posibilitatea vizualizarii atat de catre Retele Electrice cat si de catre beneficiar. Delimitarea dintre instalaţiile distribuitorului şi cele ale utilizatorului este la papucii cablului intern 20kV plecare din compartimentul de racordare (celula masura), spre dispozitivul general amplasat in compartiment utilizator. 2. Lucrari finanţate de beneficiar, realizate prin grija lui, ce devin proprietatea acestuia, conform Ordin nr.59/2013: Cladirea PC20kV compartimentata in care se va monta, intr-un compartiment, instalatia de racordare si de masurare, si in al doilea compartiment instalatia utilizatorului. Compartimentul utilizator va fi echipat cu: - circuit LES 20kV cat mai scurta posibil (L=20 m), cu cablu de cupru de sectiune minima 95 mmp, intre celula de masura din compartimentul de racordare si instalatiile de 20kV aflate în gestiunea consumatorului. - 1 buc. celula sosire echipata cu un separator tripolar si un intrerupator automat fix (sau numai un intrerupator automat debrosabil). Intrerupatorul va fi obligatoriu prevazut cu sistem de protecţie generala maximala de curent si impotriva defectelor de punere la pamant, cu reglajul corelat cu celelalte protecţii din instalaţiile SC RETELE ELECTRICE. - 1 buc. transformator 20/0,4kV cu o putere recomandata minima de 250KVA. Se va realiza o instalatie de iluminat si priza bipolara cu intrerupator 16A-230V cu siguranta fuzibila in compartimentul de racordare, alimentate de la reteaua JT a utilizatorului. Se va realiza o priza de impamantare cu Rp<4ohmi pentru PC 20kV nou proiectat. Traseele retelelor electrice si amplasamentul PTAnv se vor stabili in cadrul proiectului tehnic de catre proiectantul de specialitate, conform avizelor obtinute si de comun acord cu beneficiarul lucrarii, astfel incat sa permita accesul pentru mentenanta si inlocuirea instalatiilor electrice defecte in timp util. Proiectul tehnic se va aviza în Comisia Tehnica de Avizare a Retele Electrice. Solicitantul va depune dosar definitiv pentru instalatia electrica de utilizare in aval de punctul de delimitare. Dosarul definitiv va fi elaborat de catre un electrician autorizat ANRE, prin grija si cheltuiala consumatorului. Prin grija si cheltuiala Retele Electrice se va monta in compartimentul masura un contor trifazat electronic in montaj indirect in regim bidirectional. | RETELE ELECTRICE ROMANIA SA | 25349564 | 2025-02-05 | Prosumatori <= 400 kW cu emitere ATR | ORD 59/2013; ORD 228/2018; ORD.19/2022 | 2026-02-05 | VALABIL | 2025 | nu | nu | nu
257 | BRETEAN DOREL OVIDIU | Locuinta | HUNEDOARA | 0.0059 | 0,4 | PTA 2196 COSTESTI DEAL / LEA ORASTIE-CAS | Bransament electric trifazat care se va desfiinta dupa realizarea noului bransament corespunzator puterii solicitate.Sporul de putere solicitat necesita realizarea unui bransament electric trifazat subteran alimentat din caseta stradala existenta, zona PTA nr. 2196 Costesti Deal, realizat cu cablu 3x25+16C Al mm2 (DC 4126 RO), L=5 m (1 m pamant), cu BMPT 63 A (FT-133-MAT) cu picior încastrat în beton. Programare contor electronic trifazat bidirectional cu tarif de producator. • Instalatia de producere trebuie sa respecte cerintele tehnice prevazute in Ordinul ANRE 132/2020 (ultima modificare a Ordinul ANRE 228/2018) – pentru aprobarea Normei tehnice "Conditii tehnice de racordare la retelele electrice de interes public pentru prosumatorii cu injectie de putere activa in retea" • Utilizatorului ii incumba obligatia de a realiza prin finantare directa instalatia de utilizare aferenta obiectivului (care sa includa noile receptoare) si de a depune la RETELE ELECTRICE Romania SA dosarul instalatiei de utilizare (elaborat de un agent economic autorizat sau electrician autorizat ANRE). • In cazul in care tariful T din prezentul ATR nu va fi platit de catre consumator, ramane valabil ATR/CER emis anterior. • Este necesara obtinere autorizatie de construire/acord pentru instalatia de racordare. • Pentru crearea conditiilor tehnice necesare alimentarii cu energie electrica, RETELE ELECTRICE Romania SA va efectua lucrari in amonte de punctul de racordare. Utilizatorul va putea beneficia de puterea solicitata, dupa realizarea lucrarilor de intarire, termenul posibil fiind de 24 luni.- | RETELE ELECTRICE ROMANIA SA | 25409626 | 2025-02-05 | Prosumatori <= 400 kW cu emitere ATR | ORD 59/2013; ORD 228/2018; ORD.19/2022 | 2026-02-05 | VALABIL | 2025 | nu | nu | nu
258 | S.C. BLUE FOREST QUALITY S.R.L. | CENTRALA ELECTRICA FOTOVOLTAICA BLUE FOREST QUALITY SRL | TIMIS | 0.1 | 20 | A20 SURGANI-PADUREA VERDE TM | nu este cazulNu este cazulConsta într-un PC anvelopa 20kV pus la dispoziție de către beneficiar, cu măsura MT racordat la LEA SURGANI din Stația 110/20 kV PADUREA VERDE TM, cu realizarea următoarelor lucrări: I. Lucrări realizate pe baza tarifului de racordare: Stâlpul Nr.226 se va echipa cu: separator vertical conform DY595RO, suport descărcători si descărcători cu oxid de zinc conform DY557RO, si realizarea prizei de pământ cu Rp≤4ohmi. Se va poza un cablu de medie tensiune tripolar cu elice vizibila pentru montare subterana, izolat in polietilena reticulara de grosime redusa, Al 3x1x185 mmp, cu ecran in tub de aluminiu sub înveliș de PVC sau PE (cf. DC 4385 RO), de la separatorul nou proiectat pe st. ex.226 pana la punctul de conexiune 20kV proiectat, in lungime de 1100 m (din care 10m pe stâlpul existent, 10m in punctul de conexiune si 1080m spațiu verde). Cablul se va poza in săpătura deschisa la o adâncime de 0.8-1 m, protejat in tub de polietilena reticulara, acoperit cu un strat de nisip de 20 cm măsurat de la partea superioara a tubului, semnalizat cu benzi avertizoare cf. DS4235RO si DS4247RO ; Echipare PC 20kV compartiment racordare pus la dispoziție de beneficiar: - 1 buc. celule modulare de linie de 24kV, 630A, 16 kA(1s), cu separator de sarcină în SF6 şi CLP, conform DY803/2-LE ed.3<(>,<)> pregătite pentru a fi integrate in telecontrol. Compartimentul trebuie sa permită o dezvoltare ulterioara cu încă o celula de linie; - 1 buc. celulă de măsură cu separator de sarcină, conform DY803/4, cu două TT 20/0,1 kV, conform DMI031015 RO, clasa de precizie 0,5 şi TC de 50/5A conform DMI031052 RO , clasa de precizie 0,2s; - rezistente in celulele MT – 2 buc. si termohigrostat in PT – 2 buc.; PC va fi amplasat astfel încât accesul in el sa fie direct din domeniul public; II. Lucrări finanțate de beneficiar, realizate prin grija lui, ce devin proprietatea acestuia, conform Ordin nr. 59/2013: 1). LES 20 kV cât mai scurtă posibil(l≤20m), cu cablu de cupru de secţiune minimă 95 mmp, între celula de măsură din compartimentul de racordare şi celula cu întrerupător din compartimentul utilizatorului; 2). Celulă sosire cu un separator tripolar şi a unui întrerupător automat fix (sau numai un întrerupător automat debroşabil) în compartimentul utilizatorului. Întrerupătorul va fi obligatoriu prevăzut cu sistem de protecţie generală maximală de curent şi împotriva defectelor de punere la pământ, cu reglajul corelat cu celelalte protecţii din instalaţiile SC Retele Electrice Romania SA-Zona MT/jt Timisoara 3). Instalația de iluminat interior, prize şi instalația de legare la pământ a clădirii punctului de conexiune 4) 1 buc trafo 20/0,4 kV Delimitarea între instalaţiile distribuitorului şi cele ale consumatorului este la capetele terminale de racordare a LES 20 kV plecare din compartimentul de racordare al noului punct de conexiune. Traseele reţelelor electrice şi amplasamentul PC se vor stabili în cadrul proiectului tehnic de către proiectantul de specialitate, conform avizelor obţinute şi de comun acord cu beneficiarul lucrării, astfel încît să permită accesul pentru mentenanţă şi înlocuirea instalaţiilor electrice defecte în timp util. Proiectul tehnic se va aviza în Comisia Tehnică de Avizare a Retele Electrice Romania S.A Zona Reţea MT/jt Timisoara . Materialele şi echipamentele care se utilizează la realizarea instalaţiei trebuie să fie noi, omologate sau certificate, după caz, dacă acest lucru este prevăzut în specificaţiile tehnice unificate, în conformitate cu procedurile aplicabile în Retele Electrice Romania S.A . Măsurarea energiei electrice se va face la MT, cu contor electronic trifazat bidirectional 2x100V, 5A, clasa de precizie 0.5S, cu curbă de sarcină, cu interfaţă serială RS232, cu sistem de teletransmisie, în montaj indirect (TT 20/0,1kV conform DMI031015 RO, clasa precizie 0,5, TC de 50/5A ( DY808 , conform DMI031052 RO, clasa de precizie 0,2S, cordon de conectare grup de măsurare conform DMI031011 RO). Încăperea pusa la dispoziție de catre beneficiar trebuie sa aibă următoarele dimensiuni: 2,5x3 m (Lxl) si înălțime de minim 2,2 m. Construcția încăperii trebuie realizata conform DG10061RO, DG2061RO ed.2 si DG2092RO (pereți, acoperiș, podea, sistem ventilație, usa, finisaje). Celelalte materiale şi echipamente, pentru care nu sunt elaborate specificaţii tehnice unificate, trebuie sa fie noi, compatibile cu starea tehnică a instalaţiei, să îndeplinească cerinţele specifice de fiabilitate şi siguranţă. Prin grija operatorului de distribuție postul de transformare se va echipa cu echipamente pentru integrarea acestuia in telecontrol | RETELE ELECTRICE ROMANIA SA | 25773729 | 2025-02-06 | Prosumatori <= 400 kW cu emitere ATR | ORD 59/2013; ORD 228/2018; ORD.19/2022 | 2026-02-06 | VALABIL | 2025 | nu | nu | nu
259 | GIULVAZ SOLAR TWO SRL | Construire parc fotovoltaic, imprejmuire incinta si racord la SEN+IS | TIMIS | 4.8 | 20 | GIULVAZ 110/20 KV | -Lucrări necesare racordării: Conform ordin 169/2018, cap. 3, art 5, contribuția financiară este definită ca fiind aportul în numerar al beneficiarilor serviciului de distribuţie sau al unei terţe părţi (de exemplu, fonduri de la organismele interne sau internaţionale, subvenţii, taxa de dezvoltare, tariful de racordare etc.) dat cu titlu gratuit operatorilor de distribuţie. Solutia unica: Racordarea radiala pe bara 20kV in statia 110/20 kV Giulvaz Racordarea se va realiza prin intermediul unui punct de conexiune de 20 kV, echipat conform cerinte Retele Electrice Banat. Punctul de conexiune 20 kV va fi compartimentat (compartiment de racordare, compartiment(e) utilizator) în clădire pusă la dispoziţie de beneficiar, cu acţionare din interior şi cu acces separat direct din exterior din domeniul public pentru compartimentul de racordare. Lucrări pe tarif de racordare: Se vor realiza următoarele lucrări: -montare celula 20kV complet echipata compatibila cu celulele 20kV existente in statia Giulvaz, cu întreruptor cu acționare manuală şi motor de armare la 110 Vcc și separator de sarcină, cu cuțite de ,,încălzire 50 W – 220 V.c.a, cu releu de semnalizarea scurtcircuitelor mono și polifazate, protecții digitale cu sensibilitate bidirecțională, 2xTC pentru balanta -realizare LES 20kV cu cablu tip XLPE 3x(1x185mm2) + FO + cablu CYAbY 5x6 alimentare servici interne in lungime totala de 50m intre celula de linie proiectata in statia Faget si PC 20kV amplasat pe terenul beneficiarului -montare punct de conexiune echipat cu: -1 celule de linie (1LE) conform specificaţiei ENEL DY 803/2– LE 24 kV ,400A , 16 kA -1 celulă de măsură (1UT) pentru CEF+IS, cu plecare în cablu, conform specificaţiei ENEL DY 803/4–UT, 24 kV, 400A , 16 kA, echipată cu 2 transformatoare de curent 400/5A, cls.0,2S şi 2 transformatoare de tensiune 20/0.1kV cls. 0,2; -echipamente pentru integrarea în sistemul de telecontrol Retele Electrice Banat SA a celulei de linie si masura: -montarea de RGDAT − 2 buc, -UP 2020 LITE − 1 buc, -baterii acumulatori − 2 buc, -TSA − 1 buc, -router Rugged pentru comunicatii 4G − CISCO IR1101, -Swich−uri rugged CISCO IE−4000−-8S4G−E, -dulap pentru echipamente de telecomunicatii FT−045_TLC-M − TIP B si accesoriile de conectica: Patch−cord ftp cat. 6e (lungime 1 m); Patch−cord ftp cat. 6e (lungime 10 m). -Montare grup de măsurare de decontare in firidă securizată, cu contor cu telecitire bidirecţional, clasa 0,2 S (pus la dispoziţie de OD); -Amplasarea punctului de conexiune se va realiza pe un amplasament pus la dispoziţie de utilizator; (constructia PC este in sarcina utilizatorului si va ramane in proprietatea acestuia) in proximitatea statiei de transformare 110/20kV Giulvaz. Compartiment operator de reţea va fi cu acces liber din domeniul public, dimensionat pentru exploatare din interior; Lucrări ce se realizează prin grija beneficiarului: Echipare punctde conexiune compartiment Utilizator, conform PD_IO 1815-EDB -PL86 “Criterii tehnice de racordare a clienților la rețelele de ÎT, MT, JT” si anume: -1 celulă DG cu izolaţie în aer, 24 kV – 630A – 16 kA, echipată cu separator şi întreruptor, transformatoare de măsurare de curent 300/5A cl. min 0,5; 10Ipn, transformator de curent homopolar tip toroidal 100/1A montat pe cablurile MT. Întreruptorul este prevăzut cu protecţie digitală şi modul de comunicaţie integrabil în sistemul de telecontrol Retele Electroce Banat. - 1 celula de abonat – sosire CEF+IS, cu funcţie DI, gabarit normal cu izolaţie în aer, de 24 kV – 630 A – 16 kA cu intreruptor şi separator de sarcină având mediul de stingere a arcului electric în SF6, cu cuţite de legare la pământ, prevăzute cu lămpi de semnalizare prezenţă tensiune în celulă, cu rezistenţa de încălzire 50 W – 220 V.c.a, cu releu de semnalizarea scurtcircuitelor mono şi polifazate ; TC toroidal 100/1A montat pe cablul de sosire CEF+IS, protectii antiinsularizare; - 1 celulă trafo servicii interne, 24 kV – 400 A – 16 kA, gabarit normal cu izolaţie aer, echipată cu separator de sarcină şi siguranţe fuzibile 6,3 A, pentru transformator de putere trifazat de 4 kVA, 20/0,4 kV. - 1 transformator de putere trifazat, de 4 kVA, 20/0,23 kV, usc = 4%; - 1 tablou general servicii interne abonat. - Montarea traductorilor P, Q, U; - Instalaţia de iluminat, prize si instalaţia de legare la pământ a clădirii punctului de conexiune; - Montare analizor pentru monitorizarea calităţii energiei electrice; echipamentul va trebui sa asigure, în principal, cerintele tehnice din FT 111_MAT ANALIZOR STATIONAR DE CALITATE A ENERGIEI ELECTRICE. - sistem pentru culegere informaţii şi transmitere a mărimilor P, Q, U şi poziţie întreruptor DG la DET prin dispecerul E−Distribuţie. In compartimentul utilizator, se vor instala traductoarele de putere active P, putere reactiva Q şi tensiune U. Acestea se vorracorda in circuitele de masura ale transfomatoarelor de curent si de tensiune. Semnalele de ieşire ale traductoarelor, împreuna cu cel de poziţie a dispozitivului general DG, vor fi disponibile într-un şir cleme. De la şirul de cleme până la UP2020 amplasat în compartimentul OD, semnalele vor fi transmise printr-un cablu special ecranat, care va face parte împreună cu traductoarele din instalaţia de utilizare. Lungimea cablului nu va depăşi 20 m. Punctul de Conexiuni va fi prevăzut cu priză de legare la pământ combinată interior-exterior, a cărei rezistenţă de dispersie să fie R < 4 Ω. Sistemul de protecţie general (SPG) asociat DG cuprinde: - protecţie maximală de curent cel puţin pe doua faze, cu trei trepte. Prima treapta se foloseşte împotriva suprasarcinii, a doua pentru a permite o functionare temporizata şi a treia pentru a permite o intervenţie rapidă; - protecţie homopolară direcţională cu două trepte (o treapta pentru punerile la pamant simple,şi a doua treapta pentru duble puneri la pamant) Sistemul de protecţie SPI asociat DI contine relee de frecvenţă, de tensiune şi eventual de tensiune homopolară si cuprinde: - funcţie protecţie de tensiune minima /maxima in 2 trepte; - funcţie protecţie de frecventa minima /maxima in 2 trepte; - funcţie de protecţie de maxima de tensiune mediata la 10 minute. - Racord LES 20 kV între PC utilizator şi PC OD Realizarea unui sistem de management al energiei produse de catre CEF+IS pt limitarea puterii; Instalarea pe DG a unui releu cu functia de putere care va deschide (declansa) DI in cazul depasirii puterii solicitate prin cererea de racordare. Racord LES 20 kV între PC utilizator şi PC OD Din celula DG va pleca un cablu de 20 kV Cu secţiune 3x(1x95 mm²) Cu L=25m şi se va conecta in punctul de conexiuni 20 kV ce aparţine Retele Electrice Banat, celula de masura. -Realizare LES 20 kV cu cablu 20kV XLPE 3x(1x185mm2) cu lungimea de 0 ,8km între punctul de conexiune PC 20kV ce se va amplasa lângă punctul de racordare şi CEF+IS; -posturi de transformare cu puterea unitara trafo sub 2000kVA- | RETELE ELECTRICE ROMANIA SA | 18884495 | 2025-02-07 | Producator | ORD 59/2013; ORD 208/2018 | 2026-02-07 | VALABIL | 2025 | nu | Realizarea lucrărilor de întărire cu caracter gene criteriului cu N elemente în funcțiune în RED 110 kV: - Reconductorarea LEA 110kV Timisoara – CEF Parta 49,75MW in lungime de 19,1 km cu conductor cu Imin=850 A Evaluarea lucrărilor de întărire: Art. 43. — (1) În situația în care punctul de racordare este la medie tensiune, pe bara de medie tensiune a unei stații de transformare 110 kV/MT, tariful specific pentru calculul componentei TI a tarifului de racordare se notează i7 și se stabilește utilizând următoarea formulă: Valoarea Ti calculata pe baza de indici aferenta OD/OTS cu lucrari de intarire la N si N-1 fara limitare operationala: Sevacuata = 5,268 MVA (Ti)SS = 663.000 x 5,268 MVA= 3.492.684 lei + TVA b) Valoarea Ti calculata pe baza de deviz general aferenta OD cu lucrari de intarire la N si N-1 fara limitare operationala: Lucrari de intarire la N -Reconductorarea LEA 110kV Timisoara – CEF Parta 49,75MW in lungime de 19 ,1 km cu conductor cu Imin=850 A (Ti)SS = Ti REB =(Ti)devizN= 10.800.000 lei + TVA Lucrari de intarire la N-1 (Ti)devizN =0 lei fara TVA (Ti)deviz =(Ti)devizN+ (Ti)devizN-1=10.800.000 lei fara TVA Ti = minim ((Ti)ss si (Ti)deviz ) = min( 3.492.684 lei ; 10.800.000 lei)= 3.492.684 lei + TVA Termenul posibil de realizare a lucrărilor de intarire in RED este 507 zile lucratoare, la N si N-1 elemente (fara limitare operationala), de la momentul obtinerii obtinerii avizelor si autorizatiilor de construire. S-a calculat timpul necesar realizarii lucrarilor de intarire pentru racordarea CEF+IS Giulvaz Two 4,74 MW astfel: La N: 1x10 luni x 22 zile lucratoare + 15 zile/km x 19,1 km (la N) = 507 zile lucratoare. (reconductorari) Nu sunt inclusi timpii de obtinere a avizelor si acordurilor proprietarilor. | nu
260 | SC SATCHINEZ SOLAR SRL | CONSTRUIRE CENTRALA ELECTRICA FOTOVOLTAICA, IMPREJMUIRE INCINTA SI RACORD LA SEN+IS | TIMIS | 6.9 | 20 | SATCHINEZ 110/20 KV | -Lucrări necesare racordării: Conform ordin 169/2018, cap. 3, art 5, contribuția financiară este definită ca fiind aportul în numerar al beneficiarilor serviciului de distribuţie sau al unei terţe părţi (de exemplu, fonduri de la organismele interne sau internaţionale, subvenţii, taxa de dezvoltare, tariful de racordare etc.) dat cu titlu gratuit operatorilor de distribuţie. Solutia Racordare pe bara 1B 20kV din statia 110/20kV Satchinez: Racordarea se va realiza printr-o celula noua 20 kV racordata la bara 1B a statiei 110/20 kV Satchinez si un punct de conexiune de 20 kV. Punctul de conexiune 20 kV va fi compartimentat (compartiment de racordare, compartiment(e) utilizator) în clădire pusă la dispoziţie de beneficiar, cu acţionare din interior şi cu acces separat direct din exterior din domeniul public pentru compartimentul de racordare. Lucrări pe tarif de racordare: Se vor realiza următoarele lucrări: -montare celula 20kV complet echipata compatibila cu celulele 20kV existente in statia Satchinez, racordata la bara 1B cu întreruptor cu acționare manuală şi motor de armare la 110 Vcc și separator de sarcină, cu cuțite de legare la pământ, prevăzute cu lămpi de semnalizare prezenta tensiunii în celulă, cu rezistență de încălzire 50 W – 220 V.c.a, cu releu de semnalizarea scurtcircuitelor mono și polifazate, protecții digitale cu sensibilitate bidirecțională, 2xTC pentru balanta; -demontare echipamente scoase din uz si pregatire loc pentru realizare fundatie loc celula nou proiectata; ,,realizare lucrari de constructii pentru amenajare si extindere canal de cabluri si suport celula 20kVproiectata; -extindere bara 20kV si racord celula proiectata; -realizare bucle de alimentare incalzire intre celula nou proiectata si celulele existente. -realizare bucle de alimentare armare intre celula nou proiectata si celulele existente. -realizatre circuite secundare comunicatie intre celula nou proiectata si TPT; -realizare conexiune secundara intre celula nou proiectata si DQ20043; -realizare bucla alarma declansari celula; -realizare lucrari de amenajare si extindere dulap circuitre secundare DQ20043; -realizare cablaj semnalizare dulapul DQ2163 si DQ20043; -teste si verificari circuite secundare; -realizare LES 20kV cu cablu tip XLPE 3x(1x185mm2) + FO + cablu CYAbY 5x6 alimentare servici interne in lungime totala de 0,1 km intre celula de linie proiectata in statia Satchinez si PC 20kV amplasat pe langa statia Satchinez -Echiparea compartimentului de racordare al punctului de conexiuni 20 kV, cu: -1 celule de linie motorizate 24 kV, 630A, 16 kA cu separator de sarcina in SF6 si CLP conf. specificatiei OD; -loc pentru încă o celulă de linie; -1 celula de masura motorizata conf. specificatiei OD cu separator si grup de masura format din două transformatoare de tensiune 20/0,1 kV, clasa de precizie 0,2 şi două transformatoare de curent de 400/5A, clasade precizie 0,2S si contor electronic trifazat static (afisaj LCD), In=5(6)A , Un=3x100/57V, clasa de precizie 0,2s dotate cu curba de sarcina si interfata de comunicatie RS 232 si modul comunicatie GSM amplasat intr-o cutie de masura; cutia de masura se va amplasa intr-o nisa cu posibilitatea vizualizarii atat de catre OD cat si de catre beneficiar. -integrarea in telecontrol a celulei de linie si masura din PC 20kV proiectat prin montarea de RGDAT-1 buc , -UP 2020 LITE-1 buc, baterii acumulatori -2 buc, TSA-1 buc, Router Rugged pt comunicatii 4G – CISCO IR1101, Swich-uri rugged CISCO IE-4000-8S4G-E, dulap pentru echipamente de telecomunicatii FT-045_TLC-M_ed02 – TIP B si accesoriile de conectica: Modul SFP CISCO GLC_FE-100LX-RGD de tip SM, FT-277_MAT – 2 buc, Patch-cord duplex LC/PC – E2000 APC, 2m – 2 buc, PATCH-PANNEL FO MONOMODE pentru 24 fibre oprice – E2000/APC complet echipat – 2 buc, Patch-cord ftp cat. 6e (lungime 1 m), Patch-cord ftp cat. 6e (lungime 10 m) Lucrări ce se realizează prin grija beneficiarului: -Montare punct de conexiune prevazut cu doua compartimente: unul de racordare, pentru instalatiile aferente operatorului de retea si unul de utilizare pentru instalatiile electrice ale utilizatorului (echipamentele montate in compartimentul de racordare si integrarea in sistemul de telecontrol vor fi incluse in tariful de racordare). Compartimentul de racordare va fi cu actionarea echipamentelor din interior si cu acces direct din exterior, va avea caracteristici minime echivalente cu cele prevazute in prescriptiile OD si un gabarit care sa permita montarea echipamentelor instalatiei de racordare si a inca unei celule de MT. -LES 20 kV de Cu, 95 mmp, L≤ 20m între celula de măsură din compartimentul de racordare şi celula cu înterupător din compartimentul utilizatorului; -Dispozitivul general -celula sosire cu intrerupator automat si separator in compartimentul utilizatorului (DG) cu urmatoarele protectii: - protecţie maximală de curent cel puţin pe doua faze, cu trei trepte. Prima treapta se foloseşte împotriva suprasarcinii, a doua pentru a permite o functionare temporizata şi a treia pentru a permite o intervenţie rapidă; -protecţie homopolară direcţională cu două trepte (o treapta pentru punerile la pamant simple, şi a doua treapta pentru duble puneri la pamant); -protectie maximala de curent directionala homopolara; Sistemul de protectie general (SPG) asociat dispozitivului general cuprinde: -Pentru racordarea producatorului in plus fata de DG (dispozitiv general) se va prevedea un dispozitiv, denumit Dispozitiv de Interfaţă (DI) in scopul de a garanta separarea instalaţiei de producere de reţeaua de distribuţie în caz de întrerupere de la reţea. S istemul de protectie SPI asociat DI contine relee de frecvenţă, de tensiune şi eventual de tensiune homopolară. functie protectie de tensiune minima /maxima in 2 trepte; -functie protectie de frecventa minima /maxima in 2 trepte; -functie de protectie de maxima de tensiune mediata la 10 minute. -Realizarea unui sistem de management al energiei produse de catre CEF+IS pt limitarea puterii evacuate la 6,731 MW / 7,478 MVA; -Instalarea pe DG a unui releu cu functia de putere maxima care va deschide (declansa) DI in cazul depasirii puterii solicitate prin cererea de racordare. -Racord LES 20 kV între PC utilizator şi PC OD -Sistemul de protectie de interfata (SPI) asociat dispozitivului de interfata cuprinde: -serviciile interne in compartimentul de racordare se vor asigura din transformatorul monofazat de 4 kVA montat în compartimentul utilizatorului, după întrerupătorul general (DG), spre producător. -montare analizor pentru monitorizarea calitatii energiei electrice; -In compartimentul utilizator, se vor instala traductoarele de putere activa P, putere reactiva Q, frecventa f si tensiune U montate in compartimentul utilizator.Acestea se vor racorda in circuitele de masura ale transformatoarelor de curent si de tensiune. Semnalele de iesire ale traductoarelor, impreuna cu cel de pozitie al dispozitivului general DG, vor fi disponibile intr-un sir de cleme. De la sirul de cleme pana la UP 2020 LITE amplasat in compartimentul OD, semnalele vor fi transmise printr-un cablu special ecranat, care va face parte impreuna cu traductoarele, din instalatia de utilizare. Lungimea cablului nu trebuie sa depaseasca 20m. -LES 20kV intre PC 20kV proiectat si centrala in lungime de 3 km -Posturi trafo si tablouri jt aferente centralei CEF+IS 6,731 MW, trafo ≤ 2000kVA -Asigurare accesului la PC 20kV proiectat pentru OD.- | RETELE ELECTRICE ROMANIA SA | 18976876 | 2025-02-07 | Producator | ORD 59/2013; ORD 208/2018 | 2026-02-07 | VALABIL | 2025 | nu | Realizarea lucrărilor de întărire cu caracter gene criteriului cu N elemente în funcțiune în RET: -Amplificare Trafo 2 250 MVA 400/110kV in Statia 400/220/110 kV Arad cu trafo 400/110 kV -400 MVA (lucrarea care nu este inclusa in Planul de Dezvolatare CNTEE Transelectrica) Realizarea lucrărilor de întărire cu caracter general pentru respectarea criteriului cu N-1 elemente în funcțiune în RET: -Amplificare Trafo 1 250 MVA 400/110kV in Statia 400/220/110 kV Arad cu trafo 400/110 kV -400 MVA(lucrarea care nu este inclusa in Planul de Dezvolatare CNTEE Transelectrica) Realizarea lucrărilor de întărire cu caracter general pentru respectarea criteriului cu N elemente în funcțiune în RED 110 kV: - Reconductorare LEA 110kV SACALZ-COVACI - 11,872 km cu conductoare cu capacitate marita de transport (Ilim minim 850 A); -Reconductorare LEA 110kV COVACI-CEF Satimpex 34,3MW - 3,99km, cu conductor cu capacitate mărită de transport (Ilim minim 850 A); -Reconductorare LEA 110kV SACALZ-CEF Sanandrei1 49,6MW - 12km, cu conductor cu capacitate mărită de transport (Ilim minim 1000 A); - -amplificare grup tratare in statia 110/20kV Satchinez bara 1B cu BS 30-200 A . Realizarea lucrărilor de întărire cu caracter general pentru respectarea criteriului cu N-1 elemente în funcțiune în RED 110 kV: - Reconductorare LEA 110kV CEF Sanandrei1 49,6MW-SAT CHINEZ -10,7km, cu conductor cu capacitate mărită de transport (Ilim minim 1000 A); - Reconductorare LEA 110kV SAT CHINEZ-CALACEA - 5,81km, cu conductor cu capacitate mărită de transport (Ilim minim 850 A); - Reconductorare LEA 110kV CALACEA-ORTISOARA - 12,88, cu conductor cu capacitate mărită de transport (Ilim minim 850 A); - Reconductorare LEA 110kV CEF Satimpex 34,3MW-ORTISOARA - 19,01km, cu conductor cu capacitate mărită de transport (Ilim minim 850 A); Evaluarea lucrărilor de întărire: a) Valoarea Ti calculata pe baza de indici aferenta OD/OTS cu lucrari de intarire la N si N-1: Valoarea estimata a lucrarilor enuntate la pct.3.2 pe baza de indici conform art. 44 din Ordinul ANRE 11/2014 este de: T(I)=Sn x i Art. 43. — (1) În situația în care punctul de racordare este la medie tensiune, pe bara de medie tensiune a unei stații de transformare 110 kV/MT, tariful specific pentru calculul componentei TI a tarifului de racordare se notează i7 çi se stabileçte utilizând următoarea formulă: i7 = iST110/MT + iLE110 [lei/MVA]= 432000 + 231000 = 663.000 [lei /MVA] Valoarea Ti calculata pe baza de deviz general aferenta OD/OTS cu lucrari de intarire la N si N-1: (Ti)SS = 663.000 x 7,478 MVA = 4.957.914,00 lei fara TVA Pentru regimul cu N elemente in functiune RET -Amplificare Trafo 2 250 MVA 400/110kV in Statia 400/220/110 kV Arad - 24.979.767 lei REB -Reconductorare LEA 110kV SACALZ-COVACI - 11,872 km = 7.123.200 lei -Reconductorare LEA 110kV COVACI-CEF Satimpex 34,3MW - 3,99km = 2.394.000 lei -Reconductorare LEA 110kV SACALZ-CEF Sanandrei1 49,6MW - 12km = 7.200.000 lei -amplificare grup tratare neutru in statia bara 1B 110/20kV Satchinez cu BS 30-200 A - 1.250.000 lei Total N = 42.946.967 lei fara TVA Pentru regimul cu N-1 elemente in functiune RET -Amplificare Trafo 1 250 MVA 400/110kV in Statia 400/220/110 kV Arad - 24.979.767 lei REB -Reconductorare LEA 110kV CEF Sanandrei1 49,6MW-SAT CHINEZ -10,7 km = 6.420.000 lei -Reconductorare LEA 110kV SAT CHINEZ-CALACEA - 5,81 km = 3.486.000 lei -Reconductorare LEA 110kV CALACEA-ORTISOARA - 12,88 km = 7.728.000 lei -Reconductorare LEA 110kV CEF Satimpex 34,3MW-ORTISOARA - 19,01 km = 11.406.000 lei Total N-1 =54.019.767 lei fara TVA (Ti)deviz = 42.946.967 + 54.019.767 = 96.966.734 lei fara TVA din care: Ti REB = 47.007.200 lei fara TVA Ti OTS = 49.959.534 lei fara TVA Termenul posibil de realizare a lucrărilor de intarire in RED este 2.684 zile lucratoare, la N si N-1 elemente (fara limitare operationala), de la momentul obtinerii obtinerii avizelor si autorizatiilor de construire. Timpul estimat de realizare a lucrarii de amplificare a grupului de tratare neutru din statia 110/20 kV Satchinez s-a considerat ca se realizeaza simultan cu lucrarile de reconductorare a LEA 110 kV. S-a calculat timpul necesar realizarii lucrarilor de intarire pentru racordarea centralei CEF+IS Satchinez astfel: La N: 24 luni (amplificare sistem tratare neutru in statia 110/20kV Satchinez) 528 zile lucratoare. La N: 3 linii*10*22 zile lucratoare+15zile x 27,862 [km]=1078 zile lucratoare La N-1: 4 linii*10*22 zile lucratoare+15 zile x 48,4 [km]=1606 zile lucratoare Nu sunt inclusi timpii de obtinere a avizelor si acordurilor proprietarilor. Ti = (minim (Ti)ss si (Ti)deviz ) = min ( 4.957.914; 96.966.734 ) = 4.957.914,00 lei fara TVA ; | nu
261 | TINMAR GREEN ENERGY S.R.L. | CEF Romos-Actualizare ATR 17232095 | HUNEDOARA | 3.6 | 20 | A20 IMO-ORASTIE DV | -Conform ordinului 67/2024, cap. 3, art. 5, A, contribuția financiară este definită ca fiind aportul în numerar al beneficiarilor serviciului de distribuţie sau al unei terţe părţi (de exemplu, fonduri de la organismele interne sau internaţionale, subvenţii, taxa de dezvoltare, tariful de racordare etc.) acordat cu titlu gratuit operatorilor de distribuţie concesionari. Varianta 3 – Realizare racord in PT 2083 existent - statia 110/20 kV Orastie Lucrari pe tarif de racordare: - Montare celula de masura 20 kV proiectata , in PT 2083, langa celula aferenta LEA 20 kV FNC; pentru compatibilitate intre celula noua si cea existenta aceasta va fi de fabricatie COL SpA Italy; - Celula 20 kV proiectata , de tip închis, compartimentata, cu simplu sistem de bare, va fi echipata cu: -separator 20 kV cu izolatie in SF6 ; -doua transformatoare de masura de curent 2x400/5A, clasa de precizie 0 ,2S pentru masura; -doua transformatoare de tensiune 20/0,1 kV, clasa de precizie 0,2; -cutit de legare la pamant 20 kV ( CLP); -senzori capacitivi de prezenta tensiunii si succesiune faze; -Integrare celula proiectata in sistemul de telecontrol existent in PT 2083; -Integrare circuite secundare celula de masura proiectata in buclele de comanda, semnalizare si blocaj din PT 2083; -Montare contor electronic primit-debitat compatibil cu sistemul de telecitire implementat la Retele Electrice Romania . Achizitia si montarea contorului revin in sarcina Operatorului de Distributie; Lucrari ce se realizeaza prin grija beneficiarului: • Langa PT 2083 - Montare amvelopa de beton prevazuta cu un compartiment pentru instalatiile electrice ale utilizatorului; • Montare cablu din Cu cu sectiunea 3x1x95mmp si lungimea de 20 m intre celula de masura montata in PT 2083 si si dispozitivul general din compartimentul utilizatorului; • Montare analizor pentru monitorizarea calitatii energiei electrice; • Echipare compartiment de utilizare cu : - Dispozitivul general (DG) - intrerupator automat si separator in compartimentul utilizatorului. Sistemul de protectie general (SPG) asociat dispozitivului general cuprinde: -protecţie maximală de curent cel puţin pe doua faze, cu trei trepte. Prima treapta se foloseşte împotriva suprasarcinii, a doua pentru a permite o functionare temporizata şi a treia pentru a permite o intervenţie rapidă; -protecţie homopolară direcţională cu două trepte (o treapta pentru punerile la pamant simple, şi a doua treapta pentru duble puneri la pamant); -maximala de curent directionala homopolara. -​​​​​​​ Dispozitivul de interfata (DI) - celula plecare din PC spre utilizator, cu intrerupator automat si separator in compartimentul utilizatorului. Nota: Pentru racordarea producatorului in plus fata de dispozitivul general se prevede un dispozitiv, denumit Dispozitiv de Interfaţă (DI) in scopul de a garanta separarea instalaţiei de producere de reţeaua de distribuţie în caz de întrerupere de la reţea. Sistemul de protectie SPI asociat DI contine relee de frecvenţă, de tensiune şi eventual de tensiune homopolară. Sistemul de protectie de interfata (SPI) asociat dispozitivului de interfata cuprinde: -functie protectie de tensiune minima /maxima in 2 trepte; -functie protectie de frecventa minima /maxima in 2 trepte; -functie de protectie de maxima de tensiune mediata la 10 minute. Celula 20 kV cu separator, sigurante fuzibile si transformator monofazat de 4 kVA, pentru asigurarea serviciilor interne in compartimentul utilizatorului; Realizare legatura de comunicatie intre PC utilizaator si PT 2083. Semnalul de iesire cu pozitia dispozitivului general (DG), va fi disponibil intr-un sir de cleme. De la sirul de cleme pana la UP 2020 LITE amplasat in PT 2083, semnalul va fi transmis printr-un cablu special ecranat. Lungimea cablului nu trebuie sa depaseasca 20 m. Instalare traductoare de putere activa P, putere reactiva Q, frecventa f si tensiune U montate in celula 20 kV proiectata in PT 2083. Acestea se vor racorda in circuitele de masura ale transformatoarelor de curent si de tensiune (din aceasta celula). Semnalele de iesire ale traductoarelor , vor fi disponibile intr-un sir de cleme. De la sirul de cleme pana la UP 2020 LITE amplasat in PT 2083 , semnalele vor fi transmise printr-un cablu special ecranat. Lungimea cablului nu trebuie sa depaseasca 20 m. ​​​​​​​Posturi trafo si tablouri JT aferente CEF+IS Romos cu trafo ≤ 2000kVA.- | RETELE ELECTRICE ROMANIA SA | 24536573 | 2025-02-07 | Producator | ORD 59/2013; ORD 208/2018 | 2026-02-07 | VALABIL | 2025 | nu | nu | nu
262 | COMUNA COPACELE | Sistem Fotovoltaic | CARAS-SEVERIN | 0.03249 | 0,4 | 6208 COPACELE | -Bransament electric trifazat subteran, realizat cu cablu electric JT 3x150+95N cf. DC 4146, matricola 330656, in lungime traseu de 500 metri pozat pe domeniul public pe langa drum (3m pozat in CD PTA, 150m sapatura beton, 345m sapatura pamant, 2m in distribuitor E1.2 nou proiectat), racordat din CD PTA 6208 COPACELE, 20/0,4kV, 160KVA. La limita de proprietate se va monta un distribuitor tip E1.2 nou proiectat din care se va alimenta cu cablu de 3x50+25C (3m lungime, 1m sapatura ) un BMPT pe soclu de beton. Prin grija si cheltuiala Retele Electrice se va monta pe soclu de beton, la limita de proprietate, pe domeniul public ,langa distribuitorul nou proiectat un BMPT din poliester armat cu fibra de sticla (cf. FT 133_MAT) si echipat cf. FT 124_MAT, cu intrerupator tetrapolar fix 63A si un contor electronic trifazat in montaj direct in BMPT. Cablul de joasa tensiune se va poza in sapatura deschisa la o adancime de 0,8 m, pe pat de nisip, protejat in tub de polietilena reticulara cf. DS 4235 RO), semnalizat cu benzi avertizoare. Instalatia de utilizare (priza de pamant de maxim 4 ohmi, calea de curent dintre locul de delimitare si locul de consum al solicitantului) se recomanda a se realiza cu cablu avind sectiunea minima de 25mmp, inaintea executiei lucrarilor stabilite prin prezentul aviz tehnic de racordare. Solicitantul va depune dosar definitiv pentru instalatia electrica de utilizare in aval de punctul de delimitare. Dosarul definitiv va fi elaborat de catre un electrician autorizat ANRE, prin grija si cheltuiala consumatorului.- | RETELE ELECTRICE ROMANIA SA | 25782700 | 2025-02-07 | Prosumatori <= 400 kW cu emitere ATR | ORD 59/2013; ORD 228/2018; ORD.19/2022 | 2026-02-07 | VALABIL | 2025 | nu | nu | nu
263 | ORASUL BUZIAS | INFIINTARE PARC FOTOVOLTAIC PENTRU PRODUCEREA ENERGIEI ELECTRICE DIN SURSE REGENERABILE DE ENERGIE DE TIP SOLAR PENTRU CONSUMUL ENERGETIC AL ORASULUI BUZIAS | TIMIS | 0.32704 | 20 | A20 SILAGIU-BUZIAS TM | nu este cazulNu este cazulConsta într-un PC anvelopa 20kV pus la dispoziție de către beneficiar, cu măsura MT racordat la LEA SILAGIU din Stația 110/20 kV BUZIAS TM, cu realizarea următoarelor lucrări: I.,,Lucrări realizate pe baza tarifului de racordare: Stâlpul Nr.10 din LEA SILAGIU din Stația 110/20 kV BUZIAS TM se va demonta si se va planta 1 buc. stâlp SC 14/G/31. Stâlpul nou proiectat se va echipa cu: consolă semiorizonatala de întindere echipata cu lanțuri duble de întindere 2il, separator vertical conform DY595RO, suport descărcători si descărcători cu oxid de zinc conform DY557RO, si realizarea prizei de pământ cu Rp≤4ohmi. Se va poza un cablu de medie tensiune tripolar cu elice vizibila pentru montare subterana, izolat in polietilena reticulara de grosime redusa, Al 3x1x185 mmp, cu ecran in tub de aluminiu sub înveliș de PVC sau PE (cf. DC 4385 RO), de la separatorul nou proiectat pe st. nou proiectat pana la punctul de conexiune 20kV proiectat, in lungime de 400m (din care 10m pe stâlpul existent, 10m in punctul de conexiune si 380m spațiu verde). Cablul se va poza in săpătura deschisă la o adâncime de 0.8-1 m, protejat in tub de polietilena reticulara, acoperit cu un strat de nisip de 20 cm măsurat de la partea superioara a tubului, semnalizat cu benzi avertizoare cf. DS4235RO si DS4247RO ; Echipare PC 20kV compartiment racordare pus la dispoziție de beneficiar: - 1 buc. celule modulare de linie de 24kV, 630A, 16 kA(1s), cu separator de sarcină în SF6 şi CLP, conform DY803/2-LE ed.3, pregătite pentru a fi integrate in telecontrol. Compartimentul trebuie sa permită o dezvoltare ulterioara cu încă o celula de linie; - 1 buc. celulă de măsură cu separator de sarcină, conform DY803/4, cu două TT 20/0,1 kV, conform DMI031015 RO, clasa de precizie 0,5 şi TC de 50/5A conform DMI031052 RO , clasa de precizie 0,2s; - rezistente in celulele MT – 2 buc. si termohigrostat in PT – 2 buc.; PC va fi amplasat astfel încât accesul in el sa fie direct din domeniul public; II. Lucrări finanțate de beneficiar, realizate prin grija lui, ce devin proprietatea acestuia, conform Ordin nr. 59/2013: 1). LES 20 kV cât mai scurtă posibil (l≤20m), cu cablu de cupru de secţiune minimă 95 mmp, între celula de măsură din compartimentul de racordare şi celula cu întrerupător din compartimentul utilizatorului; 2). Celulă sosire cu un separator tripolar şi a unui întrerupător automat fix (sau numai un întrerupător automat debroşabil) în compartimentul utilizatorului. Întrerupătorul va fi obligatoriu prevăzut cu sistem de protecţie generală maximală de curent şi împotriva defectelor de punere la pământ, cu reglajul corelat cu celelalte protecţii din instalaţiile SC Retele Electrice Romania SA-Zona MT/jt Timisoara 3). Instalația de iluminat interior, prize şi instalația de legare la pământ a clădirii punctului de conexiune 4) 1 buc trafo 20/0,4 kV Delimitarea între instalaţiile distribuitorului şi cele aleconsumatorului este la capetele terminale de racordare a LES 20 kV plecare din compartimentul de racordare al noului punct de conexiune. Traseele reţelelor electrice şi amplasamentul PC se vor stabili în cadrul proiectului tehnic de către proiectantul de specialitate, conform avizelor obţinute şi de comun acord cu beneficiarul lucrării, astfel încît să permită accesul pentru mentenanţă şi înlocuirea instalaţiilor electrice defecte în timp util. Proiectul tehnic se va aviza în Comisia Tehnică de Avizare a Retele Electrice Romania S.A Zona Reţea MT/jt Timisoara . Materialele şi echipamentele care se utilizează la realizarea instalaţiei trebuie să fie noi, omologate sau certificate, după caz, dacă acest lucru este prevăzut în specificaţiile tehnice unificate, în conformitate cu procedurile aplicabile în Retele Electrice Romania S.A . Măsurarea energiei electrice se va face la MT, cu contor electronic trifazat bidirectional 2x100V, 5A, clasa de precizie 0.5S,cu curbă de sarcină, cu interfaţă serială RS232, cu sistem de teletransmisie, în montaj indirect (TT 20/0,1kV conform DMI031015 RO, clasa precizie 0,5, TC de 50/5A ( DY808 , conform DMI031052 RO , clasa de precizie 0,2S, cordon de conectare grup de măsurare conform DMI031011 RO). Încăperea pusa la dispoziție de catre beneficiar trebuie sa aibă următoarele dimensiuni: 2,5x3 m (Lxl) si înălțime de minim 2,2 m. Construcția încăperii trebuie realizata conform DG10061RO, DG2061RO ed.2 si DG2092RO (pereți, acoperiș, podea, sistem ventilație, usa, finisaje). Celelalte materiale şi echipamente, pentru care nu sunt elaborate specificaţii tehnice unificate, trebuie sa fie noi, compatibile cu starea tehnică a instalaţiei, să îndeplinească cerinţele specifice de fiabilitate şi siguranţă. Prin grija operatorului de distribuție postul de transformare se va echipa cu echipamente pentru integrarea acestuia in telecontrol | RETELE ELECTRICE ROMANIA SA | 25825330 | 2025-02-07 | Prosumatori <= 400 kW cu emitere ATR | ORD 59/2013; ORD 228/2018; ORD.19/2022 | 2026-02-07 | VALABIL | 2025 | nu | nu | nu
264 | WAREHOUSES DE PAUW ROMANIA | Amplasare centrala fotovoltaica pe acoperis hala existenta | HUNEDOARA | 1.8 | 20 | A20 BATIZ-CALAN STREI DV | Instalația de racordare existentă conform CER RO005E532469832 / 1 din 06/12/2021 racordarea Utilizatorului se face prin PC 1113 Wincon ce este alimentat printr-un LES 1x3x185mmp cu lungimea de 2300m din PC 1109 SEAU Calan LEA 20 kV Batiz.-Conform lucrarii: Studiul de solutie pentru 23135706: ”Amplasare CEF pe acoperis hala existenta Calan Warehouses de Pauw Romania 2,5 MW, judet Hunedoara”, elaborata de S.C. ELECTROCONS PROIECT S.R.L. si avizata de Retele Electrice Romania S.A. cu documentul AvizCTE nr. 80/3/12.12.2024, Varianta/Solutia unica: modificarea locului de consum existent în loc de consum și producere nou, prin instalația de racordare existentă conform CER RO005E532469832 / 1 din 06/12/2021 racordarea Utilizatorului se face prin PC 1113 Wincon ce este alimentat printr-un LES 1x3x185mmp cu lungimea de 2300m din PC 1109 SEAU Calan LEA 20 kV Batiz. Debitarea puterii produse in centrala fotovoltaica amplasata pe acoperisul cladirii se va realiza prin reteaua de JT a consumatorului prin transformatorul 1x2000 kVA existent si implicit PC 1113 in momentele in care centrala va produce o putere mai mare decat cea consumata in instalatiile proprii. Racordul centralei fotovoltaice se va realiza in tablourile electrice generale existente ale beneficiarului aflat în postul de transformare aferent PC 1113 1 x 2000kVA alimentat din PC 1113. Lucrari pe tarif de racordare: Pentru transmiterea informatiilor aferente CEF in sistemul de telecontrol RER (Regiunea Banat), in PC 1113 Wincon existent se va monta: - Router Rugged pentru comunicatii 4G - CISCO IR1101. - MODUL GSM PTR TELECONTROL DX 1226 - PATCHCORD FTP CAT 6E L=1M - Patchcord FO prot duplex MM OM1 LC/LC10m - inlocuire transformatoare de curent existente cu unele noi de 400/5 A, clasa de precizie 0,2S - inlocuire contor existent cu unul cu dublu sens Achizitia si montarea contorului revin in sarcina Operatorului de Distributie. Lucrari ce se realizeaza prin grija beneficiarului: Fiecare tablou TE-CEF este prevazut pe legatura cu tabloul general al halei unde se realizeaza CEF, cu un intreruptor motorizat impreuna cu un releu multifunctional BINDER VDM 460 care va realiza comanda (open/close) a motorului intreruptorului. Aceste intrerupatoare vor avea rol de dispozitiv de interfata, DI, si vor fi declansate prin intermediul releului multifunctional BINDER VDM 460, prin urmatoarele protectii: - protectie maxima tensiune, valoare mediata 10 minute*: 1,1*Un/600+3 secunde; - protectie maxima tensiune: 1,15*Un/temporizata; - protectie minima tensiune : 0,85*Un/ temporizata; - protectie minima tensiune: 0,3*Un/ temporizata; - protectie maxima frecventa: 52 Hz/ temporizata; - protectie minima frecventa: 47,5 Hz/ temporizata. Invertoarele vor avea pe tot timpul functionarii in paralel cu reteaua de distributie activata functia de antiinsularizare, respectiv se va seta o rampa de crestere a puterii active la conectare de maxim 10% din Pmax. In cazul defectiunilor releului atasat fiecarui dispozitiv de interfata sau in cazul lipsei alimentarii acestuia va fi declansat intrerupatorul de interfata. In cazul refuzului de declansare a intrerupatorului de interfata va declansa intrerupatorul adiacent din amonte (spre reteaua de JT a consumatorului) COMUNICATII In fiecare TEG CEF se va monta cate un analizor de energie conform schemelor monofilare. De la analizorul instalat in TEG CEF se folosi canal de comunicatie, pentru transmiterea informatiilor de putere activa/reactiva, catre un PLC instalat intr-un dulap montat langa PC 1113. De la PLC catre Unitatea Periferica nou montata in PC 1113, se vor folosi ieșirile analogice 4-20mA ale acestuia. Conversia, însumarea si scalarea semnalelor de putere activa/reactiva, se va face in softul din PLC. Pentru preluarea in sistemul SCADA RER, se vor transmite de la instalatia de producere energie electrica urmatoarele informatii: • Putere activa, P; • Putere reactiva, Q; • Pozitie dispozitive de interfata, DDI, sub forma de un singur contact liber de potential. Urmatorii parametrii vor fi masurati in punctul de racord si anume celula UTM din PC 1113: • Tensiune, U; • Frecventa, f. Se vor monta TT-uri in celula UTM a Utilizatorului. Toate aceste informatii vor fi transmise catre SCADA RER SA, in unitatea periferica, UP, din PC 1113. Traductorul si PLC-ul vor fi montate intr-un dulap nou, montat in compartiment utilizator, langa PC 1113. Suplimentar se va monta un dulap sigilabil echipat complet cu grup de masura semidirecta (TC, cleme si conectica) dimensionata pentru intreaga putere debitata de CEF in vederea montarii unui contor electronic pus la dispozitie de OD. | RETELE ELECTRICE ROMANIA SA | 23135706 | 2025-02-10 | Prosumator > 400 kW | ORD 59/2013; ORD 208/2018 | 2026-02-10 | VALABIL | 2025 | nu | nu | nu
265 | SC COSMETIC RIC SRL | Parca Fotovoltaic | TIMIS | 0.3 | 20 | A20 BILED-CARPINIS TM | nu este cazulNu este cazulConsta într-un PC anvelopa 20kV pus la dispoziție de către beneficiar, cu măsura MT racordat la LEA BILED din Stația 110/20 kV CARPINIS TM, cu realizarea următoarelor lucrări: I. Lucrări realizate pe baza tarifului de racordare: Stâlpul Nr. 136 din LEA BILED din Stația 110/20 kV CARPINIS TM se va demonta si se va planta 1 buc. stâlp SC 14/G/31. Stâlpul nou proiectat se va echipa cu: consolă semiorizonatala de întindere echipata cu lanțuri duble de întindere 2il<(>,<)> separator vertical conform DY595RO, suport descărcători si descărcători cu oxid de zinc conform DY557RO, si realizarea prizei de pământ cu Rp≤4ohmi. Se va poza un cablu de medie tensiune tripolar cu elice vizibila pentru montare subterana, izolat in polietilena reticulara de grosime redusa, Al 3x1x185 mmp, cu ecran in tub de aluminiu sub înveliș de PVC sau PE (cf. DC 4385 RO), de la separatorul nou proiectat pe st. nou proiectat până la punctul de conexiune 20kV proiectat, in lungime de 1080m (din care 10m pe stâlpul nou proiectat, 10m in punctul de conexiune, 36m foraj, 4m dale, 5m beton si 1015m spațiu verde). Cablul se va poza in săpătura deschisa la o adâncime de 0.8-1 m, protejat in tub de polietilena reticulara, acoperit cu un strat de nisip de 20 cm măsurat de la partea superioara a tubului, semnalizat cu benzi avertizoare cf. DS4235RO si DS4247RO ; Echipare PC 20kV compartiment racordare pus la dispoziție de beneficiar: - 1 buc. celule modulare de linie de 24kV, 630A, 16 kA(1s), cu separator de sarcină în SF6 şi CLP, conform DY803/2-LE ed.3, pregătite pentru a fi integrate in telecontrol. Compartimentul trebuie sa permită o dezvoltare ulterioara cu încă o celula de linie; - 1 buc. celulă de măsură cu separator de sarcină, conform DY803/4, cu două TT 20/0,1 kV, conform DMI031015 RO, clasa de precizie 0,5 şi TC de 50/5A conform DMI031052 RO , clasa de precizie 0,2s; - rezistente in celulele MT – 2 buc. si termohigrostat in PT – 2 buc.;PC va fi amplasat astfel încât accesul in el sa fie direct din domeniul public; II. Lucrări finanțate de beneficiar, realizate prin grija lui, ce devin proprietatea acestuia, conform Ordin nr. 59/2013: 1). LES 20 kV cât mai scurtă posibil (l≤20m), cu cablu de cupru de secţiune minimă 95 mmp, între celula de măsură din compartimentul de racordare şi celula cu întrerupător din compartimentul utilizatorului; 2). Celulă sosire cu un separator tripolar şi a unui întrerupător automat fix (sau numai un întrerupător automat debroşabil) în compartimentul utilizatorului. Întrerupătorul va fi obligatoriu prevăzut cu sistem de protecţie generală maximală de curent şi împotriva defectelor de punere la pământ, cu reglajul corelat cu celelalte protecţii din instalaţiile SC Retele Electrice Romania SA-Zona MT/jt Timisoara 3). Instalația de iluminat interior, prize şi instalația de legare la pământ a clădirii punctului de conexiune 4) 1 buc trafo 20/0,4 kV Delimitarea între instalaţiile distribuitorului şi cele ale consumatorului este la capetele terminale de racordare a LES 20 kV plecare din compartimentul de racordare al noului punct de conexiune. Traseele reţelelor electrice şi amplasamentul PC se vor stabili în cadrul proiectului tehnic de către proiectantul de specialitate, conform avizelor obţinute şi de comun acord cu beneficiarul lucrării, astfel încît să permită accesul pentru mentenanţă şi înlocuirea instalaţiilor electrice defecte în timp util. Proiectul tehnic se va aviza în Comisia Tehnică de Avizare a Retele Electrice Romania S.A Zona Reţea MT/jt Timisoara . Materialele şi echipamentele care se utilizează la realizarea instalaţiei trebuie să fie noi, omologate sau certificate, după caz, dacă acest lucru este prevăzut în specificaţiile tehnice unificate, în conformitate cu procedurile aplicabile în Retele Electrice Romania S.A . Măsurarea energiei electrice se va face la MT, cu contor electronic trifazat bidirectional 2x100V, 5A, clasa de precizie 0.5S, cu curbă de sarcină, cu interfaţă serială RS232, cu sistem de teletransmisie, în montaj indirect (TT 20/0,1kV conform DMI031015 RO, clasa precizie 0,5, TC de 50/5A ( DY808 , conform DMI031052 RO , clasa de precizie 0,2S, cordon de conectare grup de măsurare conform DMI031011 RO). Încăperea pusa la dispoziție de catre beneficiar trebuie sa aibă următoarele dimensiuni: 2,5x3 m (Lxl) si înălțime de minim 2,2 m. Construcția încăperii trebuie realizata conform DG10061RO, DG2061RO ed.2 si DG2092RO (pereți, acoperiș, podea, sistem ventilație, usa, finisaje). Celelalte materiale şi echipamente, pentru care nu sunt elaborate specificaţii tehnice unificate, trebuie sa fie noi, compatibile cu starea tehnică a instalației, să îndeplinească cerințele specifice de fiabilitate şi siguranţă. Prin grija operatorului de distribuție postul de transformare se va echipa cu echipamente pentru integrarea acestuia in telecontrol. | RETELE ELECTRICE ROMANIA SA | 25772065 | 2025-02-10 | Prosumatori <= 400 kW cu emitere ATR | ORD 59/2013; ORD 228/2018; ORD.19/2022 | 2026-02-10 | VALABIL | 2025 | nu | nu | nu
266 | MIRZA VALENTINA-LUCIANA | Casa | HUNEDOARA | 0.003 | 0,4 | PTA177 AGR. ICSH | Bransament electric trifazat existent necorespunzator ce se va desfiinta dupa realizarea noului bransament electric trifazat.Bransament electric trifazat subteran alimentat din caseta stradala existenta in LEA JT - strada Lacului, zona PTA nr. 177 ICSH, realizat cu cablu 3x25+16C Al mm2 , L=40 m (35 m canal A pamant), cu BMPT 63 A (FT-133-MAT) cu picior încastrat în beton montat la limita de proprietate. Programare contor electronic trifazat bidirectional cu tarif de producator. • Valoarea medie a bransamentului pana la care operatorul de distributie ramburseaza cheltuielile pentru proiectarea si realizarea bransamentului, stabilita conform reglementarilor in vigoare, este de 2200 lei. • Este necesara obtinere autorizatie de construire/acord pentru instalatia de racordare. Instalatia de producere trebuie sa respecte cerintele tehnice prevazute in Ordinul ANRE 132/2020 (ultima modificare a Ordinul ANRE 228/2018) – pentru aprobarea Normei tehnice "Conditii tehnice de racordare la retelele electrice de interes public pentru prosumatorii cu injectie de putere activa in retea". • In cazul in care tariful T din prezentul ATR nu va fi platit de catre consumator, ramane valabil ATR/CER emis anterior.,, • Utilizatorului ii incumba obligatia de a realiza prin finantare directa instalatia de utilizare aferenta obiectivului (care sa includa noile receptoare) si de a depune la RETELE ELECTRICE Romania SA dosarul instalatiei de utilizare (elaborat de un agent economic autorizat sau electrician autorizat ANRE).- | RETELE ELECTRICE ROMANIA SA | 25789668 | 2025-02-10 | Prosumatori <= 400 kW cu emitere ATR | ORD 59/2013; ORD 228/2018; ORD.19/2022 | 2026-02-10 | VALABIL | 2025 | nu | nu | nu
267 | NICOLAE-GABRIEL MOTTAICEK | Spor de putere | TIMIS | 0.009 | 0,4 | T 12311 | Bransament electric trifazat existentNu este cazulNecesar înlocuire întreruptor automat existent cu 1 buc. întreruptor automat tetrapolar de 50A | RETELE ELECTRICE ROMANIA SA | 25846536 | 2025-02-10 | Prosumatori <= 400 kW cu emitere ATR | ORD 59/2013; ORD 228/2018; ORD.19/2022 | 2026-02-10 | VALABIL | 2025 | nu | nu | nu
268 | KHR SOLAR ONE SRL | Construire parc fotovoltaic nr. 2, imprejmuire incinta si racord la SEN | TIMIS | 0.3417 | 20 | A20 SURGANI-PADUREA VERDE TM | -Lucrari necesare racordarii: Conform ordin 67/2024, cap. 3, art. 5, A, contribuția financiară este definită ca fiind aportul în numerar al beneficiarilor serviciului de distribuţie sau al unei terţe părţi (de exemplu, fonduri de la organismele interne sau internaţionale, subvenţii, taxa de dezvoltare, tariful de racordare etc.) dat cu titlu gratuit operatorilor de distribuţie. Solutia 1 - Racordarea inseriata in LEA 20 kV Surgani din statia 110/20 kV Padurea Verde Lucrarile pe tarif de racordare: - sectionare cablu 20kV care alimenteaza PC22515 din LEA 20kV Surgani; - realizare racord 20kV prin intermediul a doua mansoane intre punctul de conexiune PC 22515 si PC 20kV proiectat, cu LES 20kV cu cablu tip XLPE 3x(1x185mm2) in lungime totala de 20m; - montarea unui PC nou proiectat ce va fi amplasat in proximitatea liniei 20kV. Echiparea compartimentului de racordare al punctului de conexiuni 20 kV cu: - 2 celule de linie motorizate 24 kV, 630A, 16 kA cu separator de sarcina in SF6 si CLP conf. specificatiei OD; - loc pentru încă o celulă de linie; - 1 celula de masura, motorizata, conf. specificatiei OD cu separator si grup de masura format din două transformatoare de tensiune 20/0,1 kV, clasa de precizie 0,2 şi două transformatoare de curent de 50/5A, clasa de precizie 0,2S si contor electronic trifazat static (afisaj LCD), In=5(6)A , Un=3x100/57V, clasa de precizie 0,2s dotate cu curba de sarcina si interfata de comunicatie RS 232 si modul comunicatie GSM amplasat intr-o cutie de masura; cutia de masura se va amplasa intr-o nisa cu posibilitatea vizualizarii atat de catre OD cat si de catre beneficiar. - integrarea in telecontrol a celulelor de linie si masura din PC 20kV proiectat prin montarea de RGDAT-2 buc , UP 2020 LITE-1 buc, baterii acumulatori -2 buc, TSA-1 buc, Router Rugged pt comunicatii 4G – CISCO IR1101, Swich-uri rugged CISCO IE-4000-8S4G-E, dulap pentru echipamente de telecomunicatii FT-045_TLC-M_ed02 – TIP B si accesoriile de conectica: Patch-cord ftp cat. 6e (lungime 10 m). Lucrari ce se realizeaza prin grija beneficiarului : - Montare punct de conexiune prevazut cu doua compartimente: unul de racordare, pentru instalatiile aferente operatorului de retea si unul de utilizare pentru instalatiile electrice ale utilizatorului (echipamentele montate in compartimentul de racordare si integrarea in sistemul de telecontrol vor fi incluse in tariful de racordare). Compartimentul de racordare va fi cu actionarea echipamentelor din interior si cu acces direct din exterior, va avea caracteristici minime echivalente cu cele prevazute in prescriptiile OD si un gabarit care sa permita montarea echipamentelor instalatiei de racordare si a inca unei celule de MT. - LES 20 kV de Cu, 95 mmp, L <= 20m între celula de măsură din compartimentul de racordare şi celula cu înterupător din compartimentul utilizatorului ; - Dispozitivul general -celula sosire cu intrerupator automat si separator in compartimentul utilizatorului (DG) cu urmatoarele protectii: Sistemul de protectie general (SPG) asociat dispozitivului general cuprinde: • protecţie maximală de curent cel puţin pe doua faze, cu trei trepte. Prima treapta se foloseşte împotriva suprasarcinii, a doua pentru a permite o functionare temporizata şi a treia pentru a permite o intervenţie rapidă; • protecţie homopolară direcţională cu două trepte (o treapta pentru punerile la pamant simple, şi a doua treapta pentru duble puneri la pamant); • protectie maximala de curent directionala homopolara; - Pentru racordarea producatorului in plus fata de DG (dispozitiv general) se va prevedea un dispozitiv, denumit Dispozitiv de Interfaţă (DI) in scopul de a garanta separarea instalaţiei de producere de reţeaua de distribuţie în caz de întrerupere de la reţea. Sistemul de protectie SPI asociat DI contine relee de frecvenţă, de tensiune şi eventual de tensiune homopolară. Sistemul de protectie de interfata (SPI) asociat dispozitivului de interfata cuprinde: • functie protectie de tensiune minima /maxima in 2 trepte; • functie protectie de frecventa minima /maxima in 2 trepte; • functie de protectie de maxima de tensiune mediata la 10 minute. - serviciile interne in compartimentul de racordare se vor asigura din transformatorul monofazat de 4 kVA montat în compartimentul utilizatorului, după întrerupătorul general (DG), spre producător. - montare analizor pentru monitorizarea calitatii energiei electrice; - In compartimentul utilizator, se vor instala traductoarele de putere activa P, putere reactiva Q, frecventa f si tensiune U montate in compartimentul utilizator. Acestea se vor racorda in circuitele de masura ale transformatoarelor de curent si de tensiune. Semnalele de iesire ale traductoarelor, impreuna cu cel de pozitie al dispozitivului general DG, vor fi disponibile intr-un sir de cleme. De la sirul de cleme pana la UP 2020 LITE amplasat in compartimentul OD, semnalele vor fi transmise printr-un cablu special ecranat, care va face parte impreuna cu traductoarele, din instalatia de utilizare. Lungimea cablului nu trebuie sa depaseasca 20m. ➢ LES 20kV intre PC 20kV proiectat si centrala CEF Dragsina in lungime de 0,12 km solutia 1, in lungime de 23,3 km in solutia 2; ➢ Posturi trafo si tablouri jt aferente centralei CEF Dragsina , trafo <= 2000kVA; ➢ Asigurare accesului la PC 20kV proiectat pentru OD.- | RETELE ELECTRICE ROMANIA SA | 18768142 | 2025-02-11 | Producator | ORD 59/2013; ORD 208/2018 | 2026-02-11 | VALABIL | 2025 | nu | Realizarea lucrărilor de întărire cu caracter gene criteriului cu N elemente în funcțiune în RED 110 kV: - Montarea grup tartare neutru nou in statia 110/20kV Padurea Verde cu BS 60-300 A pe bara B1. Evaluarea lucrarilor de intarire Valoarea estimata a lucrarilor enuntate la pct.3.2 pe baza de indici conform art. 44 din Ordinul ANRE 11/2014 este de: T(I)=Sn x i Solutia 1: Art. 42. — În situația în care punctul de racordare este la medie tensiune, într-o linie electrică subterană sau pe bara de medie tensiune a unui post de transformare, tariful specific pentru calculul componentei TI a tarifului de racordare se notează i6 și se stabilește utilizând următoarea formulă: i6 = iMTS + iST110/MT [lei/MVA].= 67.000 lei+ 432.000 lei= 499.000 lei a) Valoarea Ti calculata pe baza de indici aferenta OD/OTS cu lucrari de intarire la N si N-1: (Ti)SS = 499.000 x 0,364MVA = 181.636 lei fara TVA b) Valoarea Ti calculata pe baza de deviz general aferenta OD/OTS cu lucrari de intarire la N si N-1: (Ti)SS = 1.250.000 lei fara TVA din care: (Ti)_N_elemente = Ti REB = 1.250.000 lei fara TVA; (Ti)_N-1_elemente =0. Valoarea Ti calculata pe baza de deviz general aferenta OD/OTS cu lucrari de intarire la N si N-1 luata in calculul tarifului de racordare este: T(I) = min ((Ti)N_elemente+(Ti)_N-1_elemente; Ti_indici) = min (1.250.000 lei; 181.636 lei ) = 181.636 lei fara TVA. Termenul posibil de realizare a lucrarilor de intarire in RED este 528 zile lucratoare, la N si N-1 elemente, de la momentul obtinerii avizelor si autorizatiilor de construire. S-a calculat timpul necesar realizarii lucrarilor de intarire pentru racordarea centralei CEF Dragsina astfel: La N: 528 zile lucratoare (grup tratare). | nu
269 | Sanmartin Solar Srl | Construire parc fotovoltaic, imprejmuire incinta si racord la SEN+IS | TIMIS | 6.6 | 20 | ORTISOARA 110/20 KV | -Lucrari necesare racordarii: Conform ordin 169/2018, cap. 3, art 5, contribuția financiară este definită ca fiind aportul în numerar al beneficiarilor serviciului de distribuţie sau al unei terţe părţi (de exemplu, fonduri de la organismele interne sau internaţionale, subvenţii, taxa de dezvoltare, tariful de racordare etc.) dat cu titlu gratuit operatorilor de distribuţie. Varianta unica – racordare la tensiunea de 20 kV radial in statia 110/20 kV Ortisoara pe bara B2 Lucrari pe tarif de racordare: - montare celula 20kV complet echipata compatibila cu celulele 20kV existente in statia Ortisoara, racordata la bara B2, cu întreruptor cu acționare manuală şi motor de armare la 110 Vcc și separator de sarcină, cu cuțite de legare la pământ, prevăzute cu lămpi de semnalizare prezenta tensiunii în celulă, cu rezistență de încălzire 50 W – 220 V.c.a, cu releu de semnalizarea scurtcircuitelor mono și polifazate, protecții digitale cu sensibilitate bidirecțională, 2xTC pentru balanta; - demontare echipamente scoase din uz si pregatire loc pentru realizare fundatie loc celula nou proiectata; - realizare lucrari de constructii pentru amenajare si extindere canal de cabluri si suport celula 20kVproiectata; - extindere bara 20kV si racord celula proiectata; - realizare bucle de alimentare incalzire intre celula nou proiectata si celulele existente. - realizare bucle de alimentare armare intre celula nou proiectata si celulele existente. - realizatre circuite secundare comunicatie intre celula nou proiectata si TPT; - realizare conexiune secundara intre celula nopu proiectata si DQ20043; - realizare bucla alarma declansari celula; - realizare lucrari de amenajare si extindere dulap circuitre secundare DQ20043; - realizare cablaj semnalizare dulapul DQ2163 si DQ20043; - teste si verificari circuite secundare; - realizare LES 20kV cu cablu tip XLPE 3x(1x185mm2) + FO + cablu CYAbY 5x6 alimentare servici interne in lungimetotala de 0,1 km intre celula de linie proiectata in statia Ortisoara si PC 20kV amplasat pe langa statia Ortisoara - Echiparea compartimentului de racordare al punctului de conexiuni 20 kV, cu: -1 celula de linie motorizata 24 kV, 630A, 16 kA cu separator de sarcina in SF6 si CLP conf. specificatiei OD; -loc pentru încă o celulă de linie; -1 celula de masura, motorizata, conf. specificatiei OD cu separator si grup de masura format din două transformatoare de tensiune 20/0,1 kV, clasa de precizie 0,2 şi două transformatoare de curent de 400/5A, clasa de precizie 0,2S si contor electronic trifazat static ,,(afisaj LCD), In=5(6)A , Un=3x100/57V, clasa de precizie 0,2s dotate cu curba de sarcina si interfata de comunicatie RS 232 si modul comunicatie GSM amplasat intr-o cutie de masura; cutia de masura se va amplasa intr-o nisa cu posibilitatea vizualizarii atat de catre OD cat si de catre beneficiar. - integrarea in telecontrol a celulei de linie si masura din PC 20kV proiectat prin montarea de RGDAT-1 buc , UP 2020 LITE-1 buc, baterii acumulatori -2 buc, TSA-1 buc, Router Rugged pt comunicatii 4G – CISCO IR1101, Swich-uri rugged CISCO IE-4000-8S4G-E, dulap pentru echipamente de telecomunicatii FT-045_TLC-M_ed02 – TIP B si accesoriile de conectica: Modul SFP CISCO GLC_FE-100LX-RGD de tip SM, FT-277_MAT – 2 buc, Patch-cord duplex LC/PC – E2000 APC, 2m – 2 buc, PATCH-PANNEL FO MONOMODE pentru 24 fibre oprice – E2000/APC complet echipat – 2 buc, Patch-cord ftp cat. 6e (lungime 1 m), Patch-cord ftp cat. 6e (lungime 10 m) Lucrari ce se realizeaza prin grija beneficiarului : -,Montare punct de conexiune prevazut cu doua compartimente: unul de racordare, pentru instalatiile aferente operatorului de retea si unul de utilizare pentru instalatiile electrice ale utilizatorului (echipamentele montate in compartimentul de racordare si integrarea in sistemul de telecontrol vor fi incluse in tariful de racordare). Compartimentul de racordare va fi cu actionarea echipamentelor din interior si cu acces direct din exterior, va avea caracteristici minime echivalente cu cele prevazute in prescriptiile OD si un gabarit care sa permita montarea echipamentelor instalatiei de racordare si a inca unei celule de MT. -LES 20 kV de Cu, 95 mmp, L≤ 20m între celula de măsură din compartimentul de racordare şi celula cu înterupător din compartimentul utilizatorului ; -Dispozitivul general -celula sosire cu intrerupator automat si separator in compartimentul utilizatorului (DG) cu urmatoarele protectii: Sistemul de protectie general (SPG) asociat dispozitivului general cuprinde: -protecţie maximală de curent cel puţin pe doua faze, cu trei trepte. Prima treapta se foloseşte împotriva suprasarcinii, a doua pentru a permite o functionare temporizata şi a treia pentru a permite o intervenţie rapidă; -protecţie homopolară direcţională cu două trepte (o treapta pentru punerile la pamant simple, şi a doua treapta pentru duble puneri la pamant); -protectie maximala de curent directionala homopolara; -Pentru racordarea producatorului in plus fata de DG (dispozitiv general) se va prevedea un dispozitiv, denumit Dispozitiv de Interfaţă (DI) in scopul de a garanta separarea instalaţiei de producere de reţeaua de distribuţie în caz de întrerupere de la reţea. Sistemul de protectie SPI asociat DI contine relee de frecvenţă, de tensiune şi eventual de tensiune homopolară. Sistemul de protectie de interfata (SPI) asociat dispozitivului de interfata cuprinde: -functie protectie de tensiune minima /maxima in 2 trepte; -functie protectie de frecventa minima /maxima in 2 trepte; -functie de protectie de maxima de tensiune mediata la 10 minute. -Realizarea unui sistem de management al energiei produse de catre CEF+IS pt limitarea puterii; -Instalarea pe DG a unui releu cu functia de putere inversa activa care va deschide (declansa) DI in cazul depasirii puterii solicitate prin cererea de racordare .-serviciile interne in compartimentul de racordare se vor asigura din transformatorul monofazat de 4 kVA montat în compartimentul utilizatorului, după întrerupătorul general (DG), spre producător. -montare analizor pentru monitorizarea calitatii energiei electrice; -In compartimentul utilizator, se vor instala traductoarele de putere activa P, putere reactiva Q, frecventa f si tensiune U montate in compartimentul utilizator. Acestea se vor racorda in circuitele de masura ,,pozitie al dispozitivului general DG, vor fi disponibile intr-un sir de cleme. De la sirul de cleme pana la UP 2020 LITE amplasat in compartimentul OD, semnalele vor fi transmise printr-un cablu special ecranat, care va face parte impreuna cu traductoarele, din instalatia de utilizare. Lungimea cablului nu trebuie sa depaseasca 20m. LES 20kV intre PC 20kV proiectat si centrala in lungime de 2,5 km Posturi trafo sitablouri jt aferente centralei trafo ≤ 2000kVA Asigurare accesului la PC 20kV proiectat pentru OD.- | RETELE ELECTRICE ROMANIA SA | 19182660 | 2025-02-11 | Producator | ORD 59/2013; ORD 208/2018 | 2026-02-11 | VALABIL | 2025 | nu | Realizarea lucrărilor de întărire cu caracter gene criteriului cu N elemente în funcțiune în RED 110 kV: - Reconductorare LEA 110kV Săcălaz – Covaci (11,872km); - Reconductorare LEA 110kV Covaci – CEF Satimpex 34,3MW (3,99km); - Reconductorare LEA 110kV Săcălaz – CEF Sanandrei1 49,6MW (12km); - Reconductorare LEA 110kV- cu conductor cu capacitate mărită de transport I limit min= 850 A; Lucrări ce nu sunt incluse în planul de investiții al Retele Electrice Banat. Realizarea lucrărilor de întărire cu caracter general pentru respectarea criteriului cu N elemente în funcțiune în RET: Lucrări de întărire care nu sunt cuprinse în Planul de dezvoltare RET 2022-2031: -Amplificare Trafo 2 250 MVA 400/110kV in Statia 400/220/110 kV Arad cu trafo 400/110 kV -400 MVA Realizarea lucrărilor de întărire cu caracter general pentru respectarea criteriului cu N-1 elemente în funcțiune în RED 110 kV: -Reconductorare LEA 110kV CEF Sanandrei1 49,6MW-Satchinez(7,71km); -Reconductorare LEA 110kV Satchinez-Calacea(5,81km); -Reconductorare LEA 110kV Calacea-Ortisoara(12,88km); -Reconductorare LEA 110kV CEF Satimpex 34,3MW-Ortisoara(19,28km); - Reconductorare LEA 110kV- cu conductor cu capacitate mărită de transport I limit min= 850 A; Lucrări ce nu sunt incluse în planul de investiții al Retele Electrice Banat. Realizarea lucrărilor de întărire pentru respectarea criteriului cu N-1 elemente în funcțiune în RET: Lucrări de întărire care nu sunt cuprinse în Planul de dezvoltare RET 2022-2031: -Amplificare Trafo 1 250 MVA 400/110kV in Statia 400/220/110 kV Arad cu trafo 400/110 kV -400 MVA Evaluarea lucrarilor de intarire Valoarea estimata a lucrarilor enuntate la pct.3.2 pe baza de indici conform art. 44 din Ordinul ANRE 11/2014 este de: T(I)=Sn x i Art. 43. — (1) În situația în care punctul de racordare este la medie tensiune, pe bara de medie tensiune a unei stații de transformare 110 kV/MT, tariful specific pentru calculul componentei TI a tarifului de racordare se notează i7 și se stabilește utilizând următoarea formulă: i7 = iST110/MT + iLE110 [lei/MVA]= 432000 + 231000 = 663.000 [lei /MVA] Sevacuata = 7,248 MVA Rezulta T(I)=Sn x I7 = 663.000 lei x 7,248MVA = 4.805.424,00 lei fara TVA Valoarea Ti calculata pe baza de deviz general aferenta OD/OTS cu lucrari de intarire la N si N-1 fara limitare operationala: (Ti)SS = 95.716.734 lei fara TVA, din care: La N elemente: (Ti)SS = 41.696.967 lei fara TVA din care: Ti REB = 16.717.200 lei fara TVA Ti OTS = 24.979.767 lei fara TVA La N-1 elemente: (Ti)SS = 54.019.767 lei fara TVA din care: Ti REB = 29.040.000 lei fara TVA Ti OTS = 24.979.767 lei fara TVA Termenul posibil de realizare a lucrărilor de intarire in RED este 2.634 zile lucratoare, la N si N-1 elemente (fara limitare operationala), de la momentul obtinerii obtinerii avizelor si autorizatiilor de construire. S-a calculat timpul necesar realizarii lucrarilor de intarire pentru racordarea centralei CEF Sanmartin astfel: La N: 3 linii x 10 x 22 zile lucratoare+15zile x 27,86[km]= 1078 zile lucratoare. La N-1: 4 linii x 10 x 22 zile lucratoare+15zile x 45,08 [km]= 1556 zile lucratoare Nu sunt inclusi timpii de obtinere a avizelor si acordurilor proprietarilor. Timpii de realizare a lucrarilor din instalatiile Transelectrica nu sunt inclusi in acest termen. | nu
270 | RODICA PLETL | CASA | ARAD | 0.01 | 0,4 | PTA 3581 VLADIM ZOOTEHN. SC IND FINT | Loc de consum si producere existent.Din PTA 20/0.4kV, 250kVA, nr.3581, din CD a PTA prin realizarea urmatoarelor lucrari: 1.-lucrari finantate prin grija si pe cheltuiala operatorului de distributie: - montare pe soclu la limita de proprietate beneficiar, a unui BMPTi-100A conform FT-133MAT, echipat cu 3xTC=250/5A clasa precizie 0.5s; - realizare grup masura energie electrica prin montarea in BMPTi a unui contor electronic trifazat bidirectional in montaj semidirect si programarea sa cu tarif producator; 2.- lucrari finantate in baza tarifului de racordare, conform prevederilor Ord. ANRE 59/2013 cu modificarile si completarile ulterioare: - dezafectarea vechii cai de alimentare cu energie electrica si recuperarea contorului trifazat in montaj direct existent; - realizare plecare jt noua in CD a PTA 3581 prin extindere bare jt si montarea unui set socuri/sigurante MPR-160A; - pozare cablu Al 3x50+25C, conform DC 4126RO, din CD a PTA 3581 la BMPTi, in lungime de cca. 295m, din care cca. 245m canalizare zona nepavata, respectiv cca. 30m zona pavata; 3. lucrari de realizat prin grija si pe cheltuiala beneficiarului: - priza de pamant a BMPTi; - coloana jt intre BMPTi si TG beneficiar. | RETELE ELECTRICE ROMANIA SA | 25438752 | 2025-02-11 | Prosumatori <= 400 kW cu emitere ATR | ORD 59/2013; ORD 228/2018; ORD.19/2022 | 2026-02-11 | VALABIL | 2025 | nu | nu | nu
271 | COMUNA MONEASA | SPRIJINIREA INVESTITIILOR IN NOI CAPACITATI DE PRODUCERE A ENERGIEI ELECTRICE PRODUSA DIN SURSE REGENERABILE PENTRU AUTOCONSUM, COMUNA MONEASA, JUDETUL ARAD - CF 301126 CLADIRE C1 | ARAD | 0.0476 | 0,4 | PTA 10528 MONEASA | -Din PTA 20/0.4kV, 160kVA, nr.10528, de pe bornele jt trafo prin realizarea urmatoarelor lucrari: 1.- lucrari intarire in amonte pe punctul de racordare: - amplificare PTA 10528 prin inlocuirea transformatorului 160kVA existent cu un transformator 20/0.4kV, 250kVA si inlocuire esafodaj PTA cu unul dimensionat pentru noul transformator; 2.- lucrari finantate de catre operatorul de distributie: - montare pe soclu, in zona obiectivului, a unui BMPTi-80A conform FT-133MAT, echipat cu 3xTC=250/5A clasa precizie 0.5s; - realizare grup masura energie electrica prin montarea in BMPTi a unui contor electronic trifazat in montaj semidirect; 3.- lucrari finantate in baza tarifului de racordare: - montare pe stalpul PTA 10528 a unei cutii rasina sintetica pentru postul de transformare, conform DY 3018RO, echipata cu un intrerupator tetrapolar automat I=125A, conform DY 3101/10RO si realizare coloana trafo Al 3x95+50N lungime cca. 10m; - pozare cablu Al 3x95+50N, conform DC 4146RO, in tub protectie, intre iesirea din intrerupatorul tetrapolar I=125A si BMPTi, in lungime de cca. 315m, din care cca. 5m canalizare zona nepavata, cca. 280m canalizare zona pavata, cca. 9m subtraversare, respectiv cca. 10m pozati pe laterala podului, in canal cablu metalic; 4. lucrari de realizat prin grija si pe cheltuiala beneficiarului: - priza de pamant a BMPTi; - coloana jt intre BMPTi si TG consumator. | RETELE ELECTRICE ROMANIA SA | 25825537 | 2025-02-11 | Prosumatori <= 400 kW cu emitere ATR | ORD 59/2013; ORD 228/2018; ORD.19/2022 | 2026-02-11 | VALABIL | 2025 | nu | nu | nu
272 | SAVES ENERGY ROMANIA SRL | REALIZARE PARC FOTOVOLTAIC, RACORDARE LA S.E.N. SI IMPREJMUIRE TEREN INSCRIS IN CF 301650, 305954, 304971,301369,301649,308119,301368,303959,304593,306153 | ARAD | 35 | 110 | LIPOVA 110/20KV | -SOLUȚIA 2 - racordare radiala in celula noua 110 kV in Statia 110 kV Lipova Lucrări pe tarif de racordare: -realizare celula de 110 kV plecare spre utilizator echipată complet cu întrerupător inclusiv protectie diferentiala longitudinala (pentru racordul in LES) și grup de măsură (contorul și montajul de către OD); -realizarea racordului echipamentelor primare aferente noii celule de linie 110 kV; -celula va fi integrată în sistemul existent de circuite secundare, servicii interne şi telecontrol; -completare şi adaptare instalație de legare la pământ și protecție la supratensiuni atmosferice; -extindere instalație iluminat exterior; -completări ale dulapurilor de servicii interne c.c. şi c.a. cu întrerupătoare pentru circuitele de alimentare ale celulei; -cabluri noi j.t conform cerințelor SCADA; -montare analizor pentru monitorizarea calității energiei electrice; Echipamentul trebuie să asigure în principal cerințele tehnice din specificațiile OD (pus la dispoziție de OD). Lucrari ce se realizeaza prin grija beneficiarului : -stație de transformare 110 kV/MT aferentă utilizator, inclusiv celula 110 kV intrerupător (cu rol de dispozitiv general, dispozitiv de interfață cu protecțiile aferente); -realizare racord IT (inclusiv FO) între stația de racord şi stația 110 kV/MT aferentă utilizatorului, prevazută cu fibra optică; -realizare căi de comunicație de la instalațiile de monitorizare și instalațiile de reglaj secundar ale noii centrale până la interfața cu Transelectrica; -montare analizor pentru monitorizarea calității energiei electrice.- | RETELE ELECTRICE ROMANIA SA | 18203661 | 2025-02-12 | Producator | ORD 59/2013; ORD 208/2018 | 2026-02-12 | VALABIL | 2025 | nu | Lucrari de intarire determinate de necesitatea asi tehnice in vederea evacuarii puterii aprobate pentru CEF Lipova 1 35 MW Realizarea lucrărilor de întărire cu caracter general pentru respectarea criteriului cu N elemente in functiune in RED 110 kV: ,,Reconductorare LEA 110 kV cu conductoare Al 3x185/32 mmp cu capacitate marita de transport (minim 850A) al LEA 110 kV Arad – CEF Bissi in lungime de 30,011 km ,,Reconductorare LEA 110 kV cu conductoare Al 3x185/32 mmp cu capacitate marita de transport (minim 850A) al LEA 110 kV Mintia – Ilia in lungime de 16,733 km Realizarea lucrărilor de întărire cu caracter general pentru respectarea criteriului cu N elemente in functiune in RET: Lucrari de intarire incluse in Planul de Dezvoltare RET 2022-2031: ,,Trecerea la tensiunea de 400 kV a axului Portile de Fier - Resita - Timisoara - Sacalaz - Arad. Etapa II : LEA 400 kV d.c. Resita - Timisoara - Sacalaz + stația 400 kV Timisoara + stația 110 kV Timisoara – PIF2026 ,,Trecerea la tensiunea de 400 kV a axului Portile de Fier - Resita - Timisoara - Sacalaz - Arad. Etapa III: LEA 400 kV d.c. Timisoara - Sacalaz - Arad + stația 400/110 kV Sacalaz + extindere stația 400 Arad – PIF 2029 Lucrari de intarire neincluse in Planul de Dezvoltare RET 2022-2031: ,,Amplificare Trafo 1 250 MVA 400/110kV in Statia 400/220/110 kV Arad cu trafo 400/110 kV - 400 MVA ,,Amplificare Trafo 2 250 MVA 400/110kV in Statia 400/220/110 kV Arad cu trafo 400/110 kV - 400 MVA Realizarea lucrărilor de întărire cu caracter general pentru respectarea criteriului cu N-1 elemente in functiune in RED 110 kV: ,,Reconductorare LEA 110 kV cu conductoare Al 3x185/32 mmp cu capacitate marita de transport (minim 850A) al LEA 110 kV CEF Bissi – Lipova in lungime de 4,66 km ,,Reconductorare LEA 110 kV cu conductoare Al 3x240/40 mmp cu capacitate marita de transport(minim 1000A) al LEA 110 kV Ilia – CFR Campuri Surduc in lungime de 11,957 km; Realizarea lucrărilor de întărire cu caracter general pentru respectarea criteriului cu N-1 elemente in functiune in RET: Lucrari de intarire neincluse in Planul de Dezvoltare RET 2022-2031: ,,Montare Trafo 3 400/110 kV– 400 MVA in statia 400/220/110 kV Arad; ,,Reconductorare LEA 400 kV Arad – Timisora in lungime 54 km; ,,Reconductorare LEA 400 kV Arad – Calea Aradului in lungime 47,63 km. Beneficiarul CEF Lipova 1 35 MW a optat in cadrul sedintei de avizare pentru prevederile Ord. 81/2022 cu referire la limitarea operationala a puterii tinand cont de contingentele la care au rezultat suprasarcini in RET si RED. Avand in vedere valoarea tarifului de intarire, rezultat in ambele solutii, pentru regimul N-1 elemente se recomanda varianta de deconectare a CEF Lipova 1 prin realizarea automatizări de limitare operațională (ALO). Situatiile in care actioneaza automatica de limitare operationala, in criteriul N-1 elemente, la conectarea LEA 110kV CFR Varadia – CFR Campuri Surduc (situatii de declansare care duc la deconectarea centralei) sunt: ,,Supraincarcare LEA 110 kV CEF Bissi - Lipova determinat de deconectarea LEA 110 kV Mintia - Ilia. In acest caz se va monitoriza pozitia intrerupatorului din Statia 110/20 kV Ilia, intrerupatorului din Statia 400/220/110 kV Mintia si pozitia intrerupatorului din Statia 110 kV CFR Varadia; ,,Supraincarcare LEA 110 kV CEF Bissi - Lipova determinat de deconectarea LEA 110 kV CFR Campuri Surduc - Ilia. In acest caz se va monitoriza pozitia intrerupatorului din Statia 110/20 kV Ilia, intrerupatorului din Statia 110 kV CFR Campuri Surduc si pozitia intrerupatorului din Statia 110 kV CFR Varadia; Supraincarcare LEA 110 kV Ilia – CFR Campuri Surduc determinat de deconectarea LEA 110 kV Arad – CEF Bissi. In acest caz se va monitoriza pozitia intrerupatorului din Statia 110 kV Arad, a intrerupatorului din Statia de conexiune 110 kV Bissii si a intrerupatorului din Statia 110 kV CFR Campuri Surduc. - Supraincarcare LEA 110 kV Ilia – CFR Campuri Surduc determinat de deconectarea LEA 110 kV Lipova – CEF Bissi. In acest caz se va monitoriza pozitia intrerupatorului din Statia de conexiune 110 kV Biss, a intrerupatorului din Statia 110/20 kV Lipova si a intrerupatorului din Statia 110 kV CFR Campuri Surduc - Supraincarcare Trafo T1 400/110 kV din Statia 400/220/110 kV Arad la deconectarea Trafo T2 400/110 kV din Statia 400/220/110 kV Arad. In acest caz se va monitoriza pozitia intrerupatorului Trafo 2; - Supraincarcare Trafo T2 400/110 kV din Statia 400/220/110 kV Arad la deconectarea Trafo T1 400/110 kV din Statia 400/220/110 kV Arad. In acest caz se va monitoriza pozitia intrerupatorului Trafo 1; - Avand in vedere RABD existent in Statia 110 kV CFR Varadia se va urmarii de asemenea starea intrerupatorului LEA 110 kV CFR Varadia – CFR Campuri Surduc din Statia 110 kV CFR Varadia; - Supraincarcarea LEA 400 kV Arad-Timisoara la deconectarea LEA 400 kVArad – Calea Aradului. In acest caz se va monitoriza pozitia intrerupatoarelor LEA 400 kV din st. Arad si st. Calea Aradului. - Supraincarcarea Trafo 1 400/110 kV din statia 400/220/1100 Arad la deconectarea LEA 400 kV Arad – Calea Aradului. In acest caz se va monitoriza pozitia intrerupatoarelor LEA 400 kV din st. Arad si st. Calea Aradului. - Supraincarcarea Trafo 2 400/110 kV din statia 400/220/1100 Arad la deconectarea LEA 400 kV Arad – Calea Aradului. In acest caz se va monitoriza pozitia intrerupatoarelor LEA 400 kV din st. Arad si st. Calea Aradului. - Supraincarcarea Trafo 1 400/110 kV din statia 400/220/1100 Arad la deconectarea LEA 400 kV Arad – CEF Simand. In acest caz se va monitoriza pozitia intrerupatoarelor LEA 400 kV din st. Arad si st. CEF Simand. - Supraincarcarea Trafo 2 400/110 kV din statia 400/220/1100 Arad la deconectarea LEA 400 kV Arad – CEF Simand. In acest caz se va monitoriza pozitia intrerupatoarelor LEA 400 kV din st. Arad sist. CEF Simand. - Supraincarcarea LEA 400 kV Arad-Calea Aradului la deconectarea LEA 400 kV Arad – Timisoara. In acest caz se va monitoriza pozitia intrerupatoarelor LEA 400 kV din st. Arad si st. Timisoara. - Supraincarcarea Trafo 1 400/110 kV din statia 400/220/1100 Arad la deconectarea LEA 400 kV Arad – Timisoara. In acest caz se va monitoriza pozitia intrerupatoarelor LEA 400 kV din st. Arad si st. Timisoara. - Supraincarcarea Trafo 2 400/110 kV din statia 400/220/1100 Arad la deconectarea LEA 400 kV Arad – Timisoara. In acest caz se va monitoriza pozitia intrerupatoarelor LEA 400 kV din st. Arad si st. Timisoara. - Supraincarcarea Trafo 1 400/110 kV din statia 400/220/1100 Arad la deconectarea LEA 400 kV Arad – CEF Sistarovat 1. In acest caz se va monitoriza pozitia intrerupatoarelor LEA 400 kV din st. Arad si st. CEF Sistarovat 1. - Supraincarcarea Trafo 2 400/110 kV din statia 400/220/1100 Arad la deconectarea LEA 400 kV Arad – CEF Sistarovat 1. Inacest caz se va monitoriza pozitia intrerupatoarelor LEA 400 kV din st. Arad si st. CEF Sistarovat 1. | nu
273 | ORIZONT SOLAR SRL | Construire parc fotovoltaic, imprejmuire incinta si racord la SEN+IS | TIMIS | 4.8 | 20 | ORTISOARA 110/20 KV | -Lucrari necesare racordarii: Conform ordin 169/2018, cap. 3, art 5, contribuția financiară este definită ca fiind aportul în numerar al beneficiarilor serviciului de distribuţie sau al unei terţe părţi (de exemplu, fonduri de la organismele interne sau internaţionale, subvenţii, taxa de dezvoltare, tariful de racordare etc.) dat cu titlu gratuit operatorilor de distribuţie Varianta unica – racordare la tensiunea de 20 kV radial in statia Ortisoara pe bara B2 Lucrari pe tarif de racordare: -montare celula 20kV complet echipata compatibila cu celulele 20kV existente in statia Ortisoara, racordata la bara B2, cu întreruptor cu acționare manuală şi motor de armare la 110 Vcc și separator de sarcină, cu cuțite de legare la pământ, prevăzute cu lămpi de semnalizare prezenta tensiunii în celulă, cu rezistență de încălzire 50 W – 220 V.c.a, cu releu de semnalizarea scurtcircuitelor mono și polifazate, protecții digitale cu sensibilitate bidirecțională, 2xTC pentru balanta; - demontare echipamente scoase din uz si pregatire loc pentru realizare fundatie loc celula nou proiectata; - realizare lucrari de constructii pentru amenajare si extindere canal de cabluri si suport celula 20kVproiectata; - extindere bara 20kV si racord celula proiectata; - realizarea protectiilor si lucrarilor necesare de racordare producator in statia 110/20 kV Ortisoara.De asemenea noua celulă MT se va integra în buclele de semnalizare, blocaje şi automatizare ale staţiei 110/20 kV Ortisoara - realizare LES 20kV cu cablu tip XLPE 3x(1x185mm2) + FO + cablu CYAbY 5x6 alimentare servici interne in lungime totala de 0,1 km intre celula de linie proiectata in statia Ortisoara si PC 20kV amplasat pe langa statia Ortisoara Echiparea compartimentului de racordare al punctului de conexiuni 20 kV, cu: -1 celula de linie motorizata 24 kV, 630A, 16 kA cu separator de sarcina in SF6 si CLP conf. specificatiei OD; -loc pentru încă o celulă de linie; -1 celula de masura conf. specificatiei OD cu separator si grup de masura format din două transformatoare de tensiune 20/0,1 kV, clasa de precizie 0,2 şi două transformatoare de curent de 400/5A, clasa de precizie 0,2S si contor electronic trifazat static (afisaj LCD), In=5(6)A , Un=3x100/57V, clasa de precizie 0,2s dotate cu curba de sarcina si interfata de comunicatie RS 232 si modul comunicatie GSM amplasat intr-o cutie de masura; cutia de masura se va amplasa intr-o nisa cu posibilitatea vizualizarii atat de catre OD cat si de catre beneficiar. -integrarea in telecontrol a celulei de linie si masura din PC 20kV proiectat prin montarea de RGDAT-1 buc , UP 2020 LITE-1 buc, baterii acumulatori -2 buc, TSA-1 buc, Router Rugged pt comunicatii 4G – CISCO IR1101, Swich-uri rugged CISCO IE-4000-8S4G-E, dulap pentru echipamente de telecomunicatii FT-045_TLC-M_ed02 – TIP B si accesoriile de conectica: Modul SFP CISCO GLC_FE-100LX-RGD de tip SM, FT-277_MAT – 2 buc, Patch-cord duplex LC/PC – ,,– 2 buc, PATCH-PANNEL FO MONOMODE pentru 24 fibre oprice – E2000/APC complet echipat – 2 buc, Patch-cord ftp cat. 6e (lungime 1 m), Patch-cord ftp cat. 6e (lungime 10 m) Lucrari ce se realizeaza prin grija beneficiarului : -Montare punct de conexiune prevazut cu doua compartimente: unul de racordare, pentru instalatiile aferente operatorului de retea si unul de utilizare pentru instalatiile electrice ale utilizatorului (echipamentele montate in compartimentul de racordare si integrarea in sistemul de telecontrol vor fi incluse in tariful de racordare). -Compartimentul de racordare va fi cu actionarea echipamentelor din interior si cu acces direct din exterior, va avea caracteristici minime echivalente cu cele prevazute in prescriptiile OD si un gabarit care sa permita montarea echipamentelor instalatiei de racordare si a inca unei celule de MT. -LES 20 kV de Cu, 95 mmp, L≤ 20m între celula de măsură din compartimentul de racordare şi celula cu înterupător din compartimentul utilizatorului ; -Dispozitivul general -celula sosire cu intrerupator automat si separator in compartimentul utilizatorului (DG) cu urmatoarele protectii: -Sistemul de protectie general (SPG) asociat dispozitivului general cuprinde: -protecţie maximală de curent cel puţin pe doua faze, cu trei trepte. Prima treapta se foloseşte împotriva suprasarcinii, a doua pentru a permite o functionare temporizata şi a treia pentru a permite o intervenţie rapidă; -protecţie homopolară direcţională cu două trepte (o treapta pentru punerile la pamant simple, şi a doua treapta pentru duble puneri la pamant); -protectie maximala de curent directionala homopolara; -Pentru racordarea producatorului in plus fata de DG (dispozitiv general) se va prevedea un dispozitiv, denumit Dispozitiv de Interfaţă (DI) in scopul de a garanta separarea instalaţiei de producere de reţeaua de distribuţie în caz de întrerupere de la reţea. Sistemul de protectie SPI asociat DI contine relee de frecvenţă, de tensiune şi eventual de tensiune homopolară. -Sistemul de protectie de interfata (SPI) asociat dispozitivului de interfata cuprinde: -functie protectie de tensiune minima /maxima in 2 trepte; -functie protectie de frecventa minima /maxima in 2 trepte; -functie de protectie de maxima de tensiune mediata la 10 minute. -serviciile interne in compartimentul de racordare se vor asigura din transformatorul monofazat de 4 kVA montat în compartimentul utilizatorului, după întrerupătorul general (DG), spre producător. -montare analizor pentru monitorizarea calitatii energiei electrice; -In compartimentul utilizator, se vor instala traductoarele de putere activa P, putere reactiva Q, frecventa f si tensiune U montate in compartimentul utilizator. Acestea se vor racorda in circuitele de masura ale transformatoarelor de curent si de tensiune. Semnalele de iesire ale traductoarelor, impreuna cu cel de pozitie al dispozitivului general DG, vor fi disponibile intr-un sir de cleme. De la sirul de cleme pana la UP 2020 LITE amplasat in compartimentul OD, semnalele vor fi transmise printr-un cablu special ecranat, care va face parte impreuna cu traductoarele, din instalatia de utilizare. Lungimea cablului nu trebuie sa depaseasca 20m. -LES 20kV intre PC 20kV proiectat si centrala in lungime de 8.2 km -Posturi trafo si tablouri jt aferente centralei trafo ≤ 2000kVA -Asigurare accesului la PC 20kV proiectat pentru OD.- | RETELE ELECTRICE ROMANIA SA | 18785653 | 2025-02-13 | Producator | ORD 59/2013; ORD 208/2018 | 2026-02-13 | VALABIL | 2025 | nu | Realizarea lucrărilor de întărire cu caracter gene criteriului cu N elemente in functiune in RED 110 kV: - Reconductorare LEA 110kV Săcălaz – Covaci (11,872km); - Reconductorare LEA 110kV Covaci – CEF Satimpex 34,3MW (3,99km); - Reconductorare LEA 110kV Săcălaz – CEF Sanandrei1 49,6MW (15km); -Reconductorare LEA 110kV- 30,862 km cu conductor cu capacitate mărită de transport I limit = 850 A; Realizarea lucrărilor de întărire cu caracter general pentru respectarea criteriului cu N elemente in functiune in RET: -Amplificare Trafo 2 250 MVA 400/110kV in Statia 400/220/110 kV Arad cu trafo 400/110 kV -400 MVA(lucrarea care nu este inclusa in Planul de Dezvolatare CNTEE Transelectrica) Realizarea lucrărilor de întărire cu caracter general pentru respectarea criteriului cu N-1 elemente in functiune in RED 110 kV: - Reconductorare LEA 110kV CEF Sanandrei1 49,6MW-Satchinez(7,71km); - Reconductorare LEA 110kV Satchinez-Calacea(5,81km); - Reconductorare LEA 110kV Calacea-Ortisoara(12,88km); - Reconductorare LEA 110kV CEF Satimpex 34,3MW-Ortisoara(19,01km); -Reconductorare LEA110 kV- 44,81 km cu conductor cu capacitate mărită de transport I limit = 850 A; Realizarea lucrărilor de întărire pentru respectarea criteriului cu N-1 elemente in functiune in RET: -Amplificare Trafo 1 250 MVA 400/110kV in Statia 400/220/110 kV Arad cu trafo 400/110 kV -400 MVA(lucrarea care nu este inclusa in Planul de Dezvolatare CNTEE Transelectrica) Evaluarea lucrarilor de intarire Valoarea estimata a lucrarilor enuntate la pct.3.2 pe baza de indici conform art. 44 din Ordinul ANRE 11/2014 este de: T(I)=Sn x i Art. 43. — (1) În situația în care punctul de racordare este la medie tensiune, pe bara de medie tensiune a unei stații de transformare 110 kV/MT, tariful specific pentru calculul componentei TI a tarifului de racordare se notează i7 și se stabilește utilizând următoarea formulă: i7 = iST110/MT + iLE110 [lei/MVA]= 432000 + 231000 = 663.000 [lei /MVA] -(Ti)calcul = 663.000 x 5,268MVA = 3.492.684,00 lei fara TVA -Valoarea Ti calculata pe baza de deviz general aferenta OD/OTS cu lucrari de intarire la N si N-1 fara limitare operationala: (Ti)SSN = 41.696.967 lei fara TVA din care: La N elemente: Ti REB = 16.717.200 lei fara TVA TiOTS = 24.979.767 lei fara TVA (Ti)SSN-1 = 54.019.767 lei fara TVA din care: La N-1 elemente: Ti REB = 29.040.000 TiOTS =24.979.767 lei fara TVA (Ti)deviz = 41.696.967 + 54.019.767 = 95.716.734 lei fara TVA din care: Ti REB = 45.757.200 lei fara TVA Ti OTS = 49.959.534 lei fara TVA Valoarea Ti calculata pe baza de deviz general aferenta OD/OTS cu lucrari de intarire la N si N-1 fara limitare operationala lutata in calculul tarifului de racordare este: T(I) = min ((Ti)N_elemente+(Ti)_N-1_elemente; Ti_indici) = min (95.716.734; 3.492.684lei) = 3.492.684lei lei fara TVA. Termenul posibil de realizare a lucrărilor de intarire in RED este 2675 zile lucratoare, la N si N-1 elemente (fara limitare operationala), de la momentul obtinerii obtinerii avizelor si autorizatiilor de construire. S-a calculat timpul necesar realizarii lucrarilor de intarire pentru racordarea centralei CEF Orizont Solar astfel: La N: 3 lini (3 linii*10*22 zile lucratoare+15zile x 30,862[km]= 1123 zile lucratoare) . La N-1: 4 linii*10*22 zile lucratoare+15zile x 44,81 [km]= 1552 zile lucratoare Nu sunt inclusi timpii de obtinere a avizelor si acordurilor proprietarilor , respectiv al lucrarilor din cadrul instalatiilor OTS. | nu
274 | COMUNA COSTEIU | PARC FOTOVOLTAIC | TIMIS | 0.1736 | 20 | A20 CHIZATAU-LUGOJ TM | -Conform lucrarii: Studiul de solutie nr. 147/2024, rev. 1: ”Studiu de solutie privind Racordarea la SEN a obiectivului parc fotovoltaic pentru acoperirea consumului propriu de energie al Comunei Costeiu, Extravilan, loc Costeiu, Extravilan, CF 415693, jud. Timis”, elaborata de S.C. CONS ELECTRIFICAREA INSTAL S.R.L. si avizata de Retele Electrice Romania S.A. cu documentul AvizCTE nr. 3/2/30.01.2025, Varianta/Solutia unica: Racordarea intrare - iesire in racordul din st. 127 al LEA 20 kV Chizatau, alimentata din st. 110/20 kV Lugoj, tronsonul cuprins intre st. 127/24 si st. 98/2. Lucrari pe Tarif de Racordare: - se va demolala stalpul 98/2 din LEA 20 kV Chizatau, echipat cu IMS 5168 si se va recupera separatorul telecontrolat existent; - plantarea a doi stalpi speciali tip SC 15014, in racordul existent al LEA 20 kV Chizatau din St. 110/20 kV Lugoj, in deschiderea dintre stalpii 127/24 respectiv 98/2 care se vor echipa cu console terminale, lanturi duble terminale cu izolatori compozit, separatoreverticale 24kV, CTE, descarcatoare cu oxid de zinc 24kV si prize de pamant cu Rp <4ohmi. Stalpul nr. 98/2 existent se va inlocui cu st. nr. 1 proiectat, iar st. nr. 2 la cca. 15 m fata de st. nr. 1 proiectat. - montare LES 20kV cu cablu tip XLPE 3x(1x185mm2) in lungime totala de 350 m intre celula de linie LE din PC si stalpul proiectat nr. 1 proiectat (inclusiv coborarea de pe stalp si rezervele in PC). - montare LES 20kV cu cablu tip XLPE 3x(1x185mm2) in lungime totala de 357 m intre celula de linie LE din PC si stalpul proiectat nr. 2 proiectat (inclusiv coborarea de pe stalp si rezervele in PC). Pe o lungime de cca. 323 m, LES 20 kV se va realiza in traseu comun. - realizare bucla intre LEA 20 kV Chizatau si LEA 20 kV Labasint, ambele alimentate din statia 110/20 kV Lugoj prin intermediul celulelor LE telecontrolate din PC 20 kV proiectat - punct de conexiuni 20 kV proiectat in anvelopa de beton prevazut cu doua compartimente, amplasat in apropierea punctului de racordare - Echiparea compartimentului de racordare al punctului de conexiuni 20 kV, cu: - 2 celule de linie motorizate 24 kV, 630A, 16 kA cu separator de sarcina in SF6 si CLP conf. specificatiei OD; - 1 celula de masura motorizata conf. specificatiei OD cu separator si grup de masura format din două transformatoare de tensiune 20/0,1 kV, clasa de precizie 0,2 şi două transformatoare de curent de 50/5A, clasa de precizie 0,2S si contor electronic trifazat static (afisaj LCD), In=5(6)A , Un=3x100/57V, clasa de precizie 0,2s dotate cu curba de sarcina si interfata de comunicatie RS 232 si modul comunicatie GSM amplasat intr-o cutie de masura; cutia de masura se va amplasa intr-o nisa cu posibilitatea vizualizarii atat de catre OD cat si de catre beneficiar. - integrarea in telecontrol a celulelor de linie si masura din PC 20kV proiectat prin montarea de RGDAT-2 buc , UP 2020 LITE-1 buc, baterii acumulatori -2 buc, TSA-1 buc, Router Rugged pt comunicatii 4G – CISCO IR1101, Swich-uri rugged CISCO IE-4000-8S4G-E, dulap pentru echipamente de telecomunicatii FT-045_TLC-M_ed02 – TIP B si accesoriile de conectica: Patch-cord ftp cat. 6e (lungime 10 m) Lucrari ce se realizeaza prin grija beneficiarului: - Montare punct de conexiune prevazut cu doua compartimente: unul de racordare, pentru instalatiile aferente operatorului de retea si unul de utilizare pentru instalatiile electrice ale utilizatorului (echipamentele montate in compartimentul de racordare si integrarea in sistemul de telecontrol vor fi incluse in tariful de racordare). Compartimentul de racordare va fi cu actionarea echipamentelor din interior si cu acces direct din exterior, va avea caracteristici minime echivalente cu cele prevazute in prescriptiile OD si un gabarit care sa permita montarea echipamentelor instalatiei de racordare si a inca unei celule de MT. - LES 20 kV de Cu, 95 mmp, L≤ 20m între celula de măsură din compartimentul de racordare şi celula cu înterupător din compartimentul utilizatorului ; - Dispozitivul general -celula sosire cu intrerupator automat si separator in compartimentul utilizatorului (DG) cu urmatoarele protectii: Sistemul de protectie general (SPG) asociat dispozitivului general cuprinde: - protecţie maximală de curent cel puţin pe doua faze, cu trei trepte. Prima treapta se foloseşte împotriva suprasarcinii, a doua pentru a permite o functionare temporizata şi a treia pentru a permite o intervenţie rapidă; - protecţie homopolară direcţională cu două trepte (o treapta pentru punerile la pamant simple, şi a doua treapta pentru duble puneri la pamant); - protectie maximala de curent directionala homopolara; - Pentru racordarea producatorului in plus fata de DG (dispozitiv general) se va prevedea un dispozitiv, denumit Dispozitiv de Interfaţă (DI) in scopul de a garanta separarea instalaţiei de producere de reţeaua de distribuţie în caz de întrerupere de la reţea. Sistemul de protectie SPI asociat DI contine relee de frecvenţă, de tensiune şi eventual de tensiune homopolară. Sistemul de protectie de interfata (SPI) asociat dispozitivului de interfata cuprinde: - functie protectie de tensiune minima /maxima in 2 trepte; - functie protectie de frecventa minima /maxima in 2 trepte; - functie de protectie de maxima de tensiune mediata la 10 minute. - serviciile interne in compartimentul de racordare se vor asigura din transformatorul monofazat de 4 kVA montat în compartimentul utilizatorului, după întrerupătorul general (DG), spre producător. - montare analizor pentru monitorizarea calitatii energiei electrice; - In compartimentul utilizator, se vor instala traductoarele de putere activa P, putere reactiva Q, frecventa f si tensiune U montate in compartimentul utilizator. Acestea se vor racorda in circuitele de masura ale transformatoarelor de curent si de tensiune. Semnalele de iesire ale traductoarelor, impreuna cu cel de pozitie al dispozitivului general DG, vor fi disponibile intr-un sir de cleme. De la sirul de cleme pana la UP 2020 LITE amplasat in compartimentul OD, semnalele vor fi transmise printr-un cablu special ecranat, care va face parte impreuna cu traductoarele, din instalatia de utilizare. Lungimea cablului nu trebuie sa depaseasca 20m. - LES 20kV intre PC 20kV proiectat si centrala CEF Costeiu in lungime de 0,01 km - Posturi trafo si tablouri jt aferente centralei CEF Costeiu trafo ≤ 2000kVA - Asigurare accesului la PC 20kV proiectat pentru OD.- | RETELE ELECTRICE ROMANIA SA | 18989750 | 2025-02-14 | Producator | ORD 59/2013; ORD 208/2018 | 2026-02-14 | VALABIL | 2025 | nu | Lucrări de întărire comune (generale) determinate de necesitatea asigurării condițiilor tehnice în vederea evacuării puterii aprobate pentru centrala CEF Costeiu: Realizarea lucrărilor de întărire cu caracter general pentru respectarea criteriului cu N elemente în funcțiune în RED 110 kV: - reconductorare LEA 110 kV Nadrag – Lugoj, in lungime de 35,128 km, cu conductoare Al 3x185/32 mmp cu capacitate marita de transport (minim 850 A); - reconductorare LEA 110 kV Iaz – Nadrag, in lungime de 40,731 km, cu conductoare Al 3x185/32 mmp cu capacitate marita de transport (minim 850 A); - reconductorare LEA 110 kV Timisoara – Buzias, in lungime de 38,057 km, cu conductoare Al 3x185/32 mmp cu capacitate marita de transport (minim 850 A); - reconductorare LEA 110 kV Buzias – CEF Lugoj 1, in lungime de 25,107 km, cu conductoare Al 3x185/32 mmp cu capacitate marita de transport (minim 850 A). - construire LEA 110 kV noua pe tronsonul Nadrag – Lugoj, in lungime de 35,128 km, echipata cu conductoare Al 3x185/32 mmp cu capacitate marita de transport (minim 850 A); circ.1 - construire LEA 110 kV Iaz – Nadrag, in lungime de 40,731 km, cu conductoare Al 3x185/32 mmp cu capacitate marita de transport (minim 850 A); circ.1 - construire LEA 110 kV noua pe tronsonul Timisoara – Buzias, in lungime de 38,057 km, echipata cu conductoare Al 3x185/32 mmp cu capacitate marita de transport (minim 850 A); circ.1 - construire LEA 110 kV noua pe tronsonul Buzias – CEF Lugoj 1, in lungime de 25,107 km, echipata cu conductoare Al 3x185/32 mmp cu capacitate marita de transport (minim 850 A). circ.1 Realizarea lucrărilor de întărire cu caracter general pentru respectarea criteriului cu N-1 elemente în funcțiune în RED 110 kV: - construire LEA 110 kV noua pe tronsonul Timisoara – Buzias, in lungime de 38,057 km, echipata cu conductoare Al 3x185/32 mmp cu capacitate marita de transport (minim 850 A); circ. 2 - reconductorare LEA 110 kV Lugoj – CEF Lugoj 1, in lungime de 7 km, echipata cu conductoare Al 3x185/32 mmp cu capacitate marita de transport (minim 850 A); - construire LEA 110 kV noua pe tronsonul Buzias – CEF Lugoj 1, in lungime de 25,107 km, echipata cu conductoare Al 3x185/32 mmp cu capacitate marita de transport (minim 850 A) circ.2 Evaluarea lucrarilor de intarire Valoarea estimata a lucrarilor de întărire comune (generale) determinate de necesitatea asigurării condițiilor tehnice în vederea evacuării puterii aprobate pentru centrala CEF Costeiu, pe baza de indici conform art. 44 din Ordinul ANRE 11/2014 este de: T(I)=Sn x i Art. 41. - In situatia in care punctul de racordare este la medie tensiune, intr-o linie electrica aeriana, tariful specific pentru calculul componentei Ti a tarifului de racordare se noteaza i5 si se stabileste utilizand urmatoarea formula: i5 = iMTA + iST110/MT [lei/MVA]= 97.000 + 432.000 = 529.000 lei (Ti)SS = 407.007.893,41 lei fara TVA T(I)= Sevacuata x I5 Sevacuata = 0,919 MVA Rezulta T(I)= Sevacuata x I5 = 0,919 MVA x 529.000 lei = 101.039 lei fara TVA Valoarea Ti calculata pe baza de deviz general aferenta OD/OTS cu lucrari de intarire la N si N-1 fara limitare operationala: (Ti) SS N elemente = (Ti)SS RED reconductorare N elemente + (Ti)SS RED linie noua N elemente = 64.563.228,67 lei + 232.448.445,73 lei = 297.011.674,4 lei (fara TVA) (Ti)SS N-1 elemente = (Ti)SS RED reconductorare N-1 elemente + (Ti)SS RED linie noua N-1 elemente = 3.489.829,74 + 106.506.389,27 = 109.996.219,01 lei (fără TVA) (Ti)SS = (Ti)SS N elemente + (Ti)SS N-1 elemente = 297.011.674,4 lei + 109.996.219,01 lei = 407.007.893,41 lei (fără TVA) Astfel valoarea componentei T(I) care se va considera la calculul tarifului de racordare este: Ti= Min[ (Ti) calcul ,(Ti)SS] = Min[ 407.007.893,41; 110.455,2 lei ] = 110.455,2 lei fara TVA Termenul posibil de realizare a lucrărilor de intarire in RED este 11.159 zile lucratoare, la N si N-1 elemente (fara limitare operationala), de la momentul obtinerii obtinerii avizelor si autorizatiilor de construire. S-a calculat timpul necesar realizarii lucrarilor de intarire la N pentru racordarea centralei CEF Costeiu astfel: 4 buc x 10luni*22zile + 15 zile/km*138,023 km=880 + 2070 = 2950 zile lucratoare 4 buc x 14luni*22zile + 30 zile/km*138,023 km=1232 + 4141 = 5373 zile lucratoare S-a calculat timpul necesar realizarii lucrarilor de intarire la N-1 pentru racordarea centralei CEF Costeiu astfel: 2 buc x 14luni*22zile + 30 zile/km*63,164 km=616 + 1895 = 2511 zile lucratoare 1 buc x 10luni*22zile + 15 zile/km*7 km=220 + 105 = 325 zile lucratoare Nu sunt inclusi timpii de obtinere a avizelor si acordurilor proprietarilor. | nu
275 | COMUNA GURAHONT | Centrala fotovoltaica UAT comuna Gurahont | ARAD | 0.2 | 20 | A20 GURAHONT-VIRFURI AR | -Din LEA 20kV Virfuri - Gurahont stalpul nr.283/28 – derivatia Mustesti - prin realizarea următoarelor lucrări: 1. Lucrari finanatate in baza tarifului de racordare: - Constructie LEA 20kV in lungime de cca. 10m cu conductoare 3x50/8 mmp AL-OL, derivata din stalpul nr.283/28 si plantare stilp SC15014 echipat cu un separator vertical 24kV conform DY595 RO, cîte un set de descărcătoare cu ZnO cu disconector conform DY557 RO ed.2 coronament orizontal de întindere, legături duble şi prize de pămînt cu Rp max. 4ohm; - Realizare LES 20kV cu cablu de Al [3x185]mmp lungime de cca. 20m, montat în tub conform DS4235 RO şi DS4247 RO, cu realizarea de terminale de interior conform DJ4456 RO,terminale de exterior conform DJ4476 RO ed.4 si alimentarea noului PA 20kV; - Echiparea compartimentului de racordare din PA 20kV proiectat, cu: - 1 buc. celula modulara de linie de 24kV– pregatite pentru integrarea in sistemul de telecontrol OD-630A, 16 kA(1s), cu separator de sarcină în SF6 şi CLP, conform DY803/3-LE ed.3 (loc pentru echipamente 20kV montate ulterior); - 1 buc. celulă de măsură cu separator de sarcină – pregatita pentru integrarea in sistemul de telecontrol OD- conform DY803/4-UTM ed.3, cu două TT 20/0,1 kV, conform DMI031015 RO, clasa de precizie 0,5 şi două TC de 50/5A, conform DM031052 RO, clasa de precizie 0,5S; - Echiparea compartimentului de racordare cu un tablou electric pentru servicii auxiliare conform DY3016 RO ed.2, care va fi alimentat de la reţeaua de j.t. a clientului; - Instalatia de impamantare interna se leaga de cea externa cu papuci si buloane plasate in pozitii care sa fie usor de identificat. - Echiparea compartimentului de racordare cu un tablou electric pentru servicii auxiliare conform DY3016 RO ed.2, care va fi alimentat de la reţeaua de j.t. a clientului,Instalatia de impamantare interna se leaga de cea externa cu papuci si buloane plasate in pozitii care sa fie usor de identificat; 2. Lucrari finanate de catre operatorul de retea: - Realizarea grupului de măsurare a energiei electrice pe MT, prin montarea unui contor electronic trifazat 2x100V, ,,5A, clasa de precizie 0.5S, cu curbă de sarcină, cu interfaţă serială RS232, cu sistem de teletransmisie, în ,,montaj indirect (TT 20/0,1kV conform DMI031015 RO, clasa precizie 0,5, TC 50/5A conform DM031052 RO, clasa precizie 0,5S şi cordon de conectare grup de măsurare conform DMI031011 RO). Contorul va fi astfel amplasat încât să fie posibilă citirea lui din exteriorul punctului de conexiune atât de către consumator cît şi de distribuitor. Contorul utilizat va fi contor bidirectional, programat cu tarif producator, clasa de exactitate 0,5s pentru energia activa si energia reactiva – montaj indirect, curba de sarcina, alimentare auxiliara si alimentator extern. Pentru imbunatatirea semnalului GSM in vederea transmisiei curbelor de sarcina din contor se va monta in exterior o antena GSM cu castig de semnal. Contorul va fi finantat de catre Rețele Electrice Banat SA si se va amplasa la PA 20kV cu posibilitate de sigilare si de va fi astfel amplasat încât este posibilă citirea lui din exteriorul PC atât de către client cît şi de distribuitor. 3. Lucrări finanţate de beneficiar, realizate prin grija lui, ce devin proprietatea acestuia: - Clădirea punctului de alimentare 20kV cu două compartimente: * Compartiment racordare, poate fi: 1. Compartiment de racordare inglobat in constructie (clădire civilă), pentru instalaţiile electrice din gestiunea OD care trebuie să aibă caracteristicile structurale cel puţin echivalente cu cele din prescripţiile DG 2091; Sau: 2. Compartiment Racordare pentru instalaţiile electrice din gestiunea OD cu exploatare din interior şi cu acces direct din exterior, va avea caracteristici minime echivalente cu cele prevăzute în prescripţiile OD, DG10061RO, DG2061RO ed.2 si DG2092RO (pereti, acoperis, podea, sistem ventilatie, usa, finisaje) si un gabarit care să permită montarea de inca o celula. Asigurarea izolării fonice, a măsurilor de PSI, a accesului în instalatii şi protecţiei faţă de eventualele inundaţii sau acumulări de gaze, vor fi în responsabilitatea proiectantului ,constructorului si proprietarului părţii de construcţie a punctului de allimentare 20kV. Punctul de alimentare 20 kV se va amplasa pe teren proprietate privată, la limita de proprietate şi va avea acces în compartimentul de racordare direct din exterior prin realizarea de către client a unei căi de acces. Incaperea pusa la dispozitie de catre beneficiar trebuie sa aiba urmatoarele dimensiuni: 2,5x3 m (Lxl) si inaltime de minim 2,2 m. Constructia incaperii trebuie realizata conform DG10061RO, DG2061RO ed.2 si DG2092RO (pereti, acoperis, podea, sistem ventilatie, usa, finisaje). Controlul incalzirii in compartimentul de racordare va fi realizat cu ajutorul unui termo-higrostat avind alimentarea cu ee din TSI, sistem de incalzire vertical in celulele de 20 kV si termostat. Compartiment Beneficiar pentru instalaţiile electrice ale utilizatorului; - Instalaţia de iluminat interior, prize şi instalaţia de legare la pământ a clădirii - Celulă sosire cu un separator tripolar şi a unui întrerupător automat fix (sau numai un întrerupător automat debroşabil) în compartimentul utilizatorului. Întrerupătorul va fi obligatoriu prevăzut cu sistem de protecţie generală maximală de curent şi împotriva defectelor de punere la pămînt, cu reglajul corelat cu celelalte protecţii din instalaţiile OD; - LES 20kV cît mai scurtă posibil (max. 20m), cu cablu de cupru de secţiune minimă 95 mmp, între celula de măsură din compartimentul de racordare şi celula cu înterupător din compartimentul utilizatorului; - Întrerupătorul plecare (DG) va fi obligatoriu prevăzut cu următoarele protecții: - protecţie generală maximală de curent la scurtcircuit; - protecţie generală maximală decurent la suprasarcina; - protectie homopolara de curent in doua trepte, contra punerilor la pamant monofazate, respectiv bifazate, cu reglajul corelat cu celelalte protectii din instalatiile RETELE ELECTRICE ROMANIA; - Dispozitivul de interfata (DI) din instalatia de productie a utilizatorului = intrerupator automat de categoria AC3 comandat de sistemul de protectie de interfata SPI ce trebuie sa prevada conform Ord. ANRE nr.132/2020: Valorile maxime şi minime ale tensiunii şi frecvenţei pentru protecţiile de interfaţă aferente instalaţiilor de producere a energiei electrice: -Functia de protectie de tensiune treapta I – valoare: 1.15Un; Temporizare:0.5s. -Functia de protectie de tensiune treapta II – valoare: 0.85Un; Temporizare: 3.2s. -Functia de protectie de frecventa treapta I – valoare 52Hz; Temporizare: 0.5s. -Functia de protectie de tensiune treapta II – valoare 47.5Hz; Temporizare: 0.5s. -Functia de protectie de maxima tensiune (valoarea mediata la 10min)* – valoare 1.1Un; Temporizare 603s** *Această funcţie se activează doar în cazul în care este conţinută în modulul generator (invertor)/generator sincron achiziţionat şi este obligatorie în cazul protecţiilor de interfaţă, externe unităţilor generatoare/instalaţiilor de producere a energiei electrice cu puterea instalată peste 30kVA. ** Timpul de acţionare al protecţiei este dependent de valoarea iniţială şi finală a tensiunii măsurate, respectiv de 10 minute după un timp de demaraj de 3s. In perioada de probe se va monta analizor pentru monitorizarea calitatii energiei electrice clasa A pentru o perioada de cel putin o saptamana. Va trebui prevăzut un dispozitiv de rezervă pentru DI (acesta poate fi DG) care va avea urmatoarele cerinte: - Funcția de protectie de rezervă a DI sunt: lipsa tensiune, temporizată la maximum 0,5s maximala de curent care sa asigure declansarea unui alt dispozitiv (de rezervă) capabil să separe generatorul/generatoarelede rețea în cazul în care nu se deschide dispozitivul de interfață; - Resetarea dispozitivului de back-up (dupa actionare) se va face numai manual; - Dacă invertorul este deja echipat cu un DI intern electromecanic, se permite ca acesta să îndeplinească funcția de declansare de rezerva a DI, cu condiția să poată primi semnalul de declansare temporizata de la SPI extern; - Pentru instalațiile de producție, trebuie să existe întotdeauna cel puțin două dispozitive între generator și rețea, subordonate SPI, din care: - unul execută funcția de DI; - celălalt execută funcția de back-up al DI; - acțiunea combinată a celor două dispozitive separă în mod fiabil generatoarele de rețeaua distribuitorului, atunci cand se impune. Lucrarile, echipamentele, schemele monofilare, necesare pentru indeplinirea cerintelor susmentionate, se vor prevedea intr-o documentatie tehnica, eleborata de catre un proiectat atestat ANRE, ce va fi prezentata pentru accept la Rețele Electrice Realizarea lucrarilor pentru instalatiile din aval de punctul de delimitare este in responsabilitatea utilizatorului si se efectueaza pe cheltuiala acestuia. Traseele rețelelor proiectate, se vor stabili în cadrul proiectului tehnic de către proiectantul de specialitate, conform avizelor obţinute şi de comun acord cu beneficiarul lucrării, astfel încît să permită accesul pentru mentenanţă şi înlocuirea instalaţiilor electrice defecte în timp util. Proiectul tehnic se va aviza în CTE a Rețele Electrice Romania. Se respectă distanțele de siguranță conform Ordin ANRE 239/19 Normă tehnică privind delimitarea zonelor de protecţie şi de siguranţă aferente capacităţilor energetice. | RETELE ELECTRICE ROMANIA SA | 24952799 | 2025-02-14 | Prosumatori <= 400 kW cu emitere ATR | ORD 59/2013; ORD 228/2018; ORD.19/2022 | 2026-02-14 | VALABIL | 2025 | nu | nu | nu
276 | PETRU ANGHELINA | CASA+CEF-PROSUMATOR | CARAS-SEVERIN | 0.01581 | 0,4 | TC 4182 PLATFORMA MOCIUR | Exista bransament electric trifazat, racordat din firida de distributie, de pe circuitul LES JT aferent PTZ 4182, 6/0,4kV, 630kVA si BMPT montat pe gardul proprietatii, echipat cu disjunctor tetrapolar 40A si contor electronic trifazat in montaj direct. Instalatia corespunde d.p.v. tehnic sporului de putere solicitat.-Solicitantul va depune dosar definitiv pentru instalatia electrica de utilizare in aval de punctul de delimitare. Dosarul definitiv va fi elaborat de catre un electrician autorizat ANRE, prin grija si cheltuiala consumatorului. Prin grija si cheltuiala Retele Electrice se va reprograma contorul electronic trifazat de tip Smart-Meter in regim bidirectional la puterea nou avizata. | RETELE ELECTRICE ROMANIA SA | 25195858 | 2025-02-14 | Prosumatori <= 400 kW cu emitere ATR | ORD 59/2013; ORD 228/2018; ORD.19/2022 | 2026-02-14 | VALABIL | 2025 | nu | nu | nu
277 | DIAMOND MOMENTS SRL | Prosumator Diamond | TIMIS | 0.09775 | 0,4 | T 22375 | Bransament electric trifazat existent in montaj semidirect TC 250/5ANu este cazulNecesar reprogramare contor existent pentru tarif de producator. | RETELE ELECTRICE ROMANIA SA | 25939195 | 2025-02-14 | Prosumatori <= 400 kW cu emitere ATR | ORD 59/2013; ORD 228/2018; ORD.19/2022 | 2026-02-14 | VALABIL | 2025 | nu | nu | nu
278 | COMUNA TEREMIA MARE | INSTALAREA UNEI NOI CAPACITĂȚI DE PRODUCERE A ENERGIEI ELECTRICE DIN SURSE SOLARE CU O CAPACITATE DE MINIM 900 KW ÎN COMUNA TEREMIA MARE | TIMIS | 0.90016 | 20 | A20 ORAS 1-SINNICOLAU MARE TM | --Varianta unica: Racordarea radiala in racordul din st. 85 al LEA 20 kV Oras 1, alimentata din st. 110/20 kV Sannicolau Mare, tronsonul cuprins intre st. 85/27/22 si st. 85/27/23 Lucrari pe tarif de racordare: -plantarea unui stalp special tip SC 15014, in racordul existent al LEA 20 kV Oras 1 din St. 110/20 kV Sannicolau Mare, in deschiderea dintre st. 85/27/22 si st. 85/27/23 (echipat cu SS 11838). existenti care se va echipa cu consola terminala, lanturi duble terminale cu izolatori compozit, separator vertical 24kV, CTE, descarcatoare cu oxid de zinc 24kV si priza de pamant cu Rp<4ohmi. -montare LES 20kV cu cablu tip XLPE 3x(1x185mm2) in lungime totala de 235 m intre celula de linie LE din PC si stalpul proiectat (inclusiv coborarea de pe stalp si rezervele in PC). -Echiparea compartimentului de racordare al punctului de conexiuni 20 kV, cu: - 1 celula de linie motorizata 24 kV, 630A, 16 kA cu separator de sarcina in SF6 si CLP conf. specificatiei OD; - 1 celula de masura motorizata conf. specificatiei OD cu separator si grup de masura format din două transformatoare de tensiune 20/0,1 kV, clasa de precizie 0,2 şi două transformatoare de curent de 50/5A, clasa de precizie 0,2S si contor electronic trifazat static (afisaj LCD), In=5(6)A , Un=3x100/57V, clasa de precizie 0,2s dotate cu curba de sarcina si interfata de comunicatie RS 232 si modul comunicatie GSM amplasat intr-o cutie de masura; cutia de masura se va amplasa intr-o nisa cu posibilitatea vizualizarii atat de catre OD cat si de catre beneficiar. - integrarea in telecontrol a celulelor de linie si masura din PC 20kV proiectat prin montarea de RGDAT-2 buc , UP 2020 LITE -1 buc, baterii acumulatori -2 buc, TSA-1 buc, Router Rugged pt comunicatii 4G – CISCO IR1101, Swich-uri rugged CISCO IE-4000-8S4G-E, dulap pentru echipamente de telecomunicatii FT-045_TLC-M_ed02 – TIP B si accesoriile de conectica: Patch-cord ftp cat. 6e (lungime 10 m)- Montare grup de măsurare de decontare in firidă securizată, cu contor cu telecitire bidirecţional, clasa 0,2 S (contorul va fi pus la dispoziţie de OD). Lucrari ce se realizeaza prin grija beneficiarului: -Montare punct de conexiune prevazut cu doua compartimente: unul de racordare, pentru instalatiile aferente operatorului de retea si unul de utilizare pentru instalatiile electrice ale utilizatorului (echipamentele montate in compartimentul de racordare si integrarea in sistemul de telecontrol vor fi incluse in tariful de racordare). Compartimentul de racordare va fi cu actionarea echipamentelor din interior si cu acces direct din exterior, va avea caracteristici minime echivalente cu cele prevazute in prescriptiile OD si un gabarit care sa permita montarea echipamentelor instalatiei de racordare si a inca unei celule de MT. -LES 20 kV de Cu, 95 mmp, L≤ 20m între celula de măsură din compartimentul de racordare şi celula cu înterupător din compartimentul utilizatorului ; -Dispozitivul general -celula sosire cu intrerupator automat si separator in compartimentul utilizatorului (DG) cu urmatoarele protectii: -Sistemul de protectie general (SPG) asociat dispozitivului general cuprinde: •protecţie maximală de curent cel puţin pe doua faze, cu trei trepte. Prima treapta se foloseşte împotriva suprasarcinii, a doua pentru a permite o functionare temporizata şi a treia pentru a permite o intervenţie rapidă; •protecţie homopolară direcţională cu două trepte (o treapta pentru punerile la pamant simple, şi a doua treapta pentru duble puneri la pamant); •protectie maximala de curent directionala homopolara; Pentru racordarea producatorului in plus fata de DG (dispozitiv general) se va prevedea un dispozitiv, denumit Dispozitiv de Interfaţă (DI) in scopul de a garanta separarea instalaţiei de producere de reţeaua de distribuţie în caz de întrerupere de la reţea.Sistemul de protectie SPI asociat DI contine relee de frecvenţă, de tensiune şi eventual de tensiune homopolară. -Sistemul de protectie de interfata (SPI) asociat dispozitivului de interfata cuprinde: •functie protectie de tensiune minima /maxima in 2 trepte; •functie protectie de frecventa minima /maxima in 2 trepte; •functie de protectie de maxima de tensiune mediata la 10 minute. •serviciile interne in compartimentul de racordare se vor asigura din transformatorul monofazat de 4 kVA montat în compartimentul utilizatorului, după întrerupătorul general (DG), spre producător. •montare analizor pentru monitorizarea calitatii energiei electrice; •In compartimentul utilizator, se vor instala traductoarele de putere activa P, putere reactiva Q, frecventa f si tensiune U montate in compartimentul utilizator. Acestea se vor racorda in circuitele de masura ale transformatoarelor de curent si de tensiune. -Semnalele de iesire ale traductoarelor, impreuna cu cel de pozitie al dispozitivului general DG, vorfi disponibile intr-un sir de cleme. De la sirul de cleme pana la UP 2020 LITE amplasat in compartimentul OD, semnalele vor fi transmise printr-un cablu special ecranat, care va face parte impreuna cu traductoarele, din instalatia de utilizare. -Lungimea cablului nu trebuie sa depaseasca 20m. •LES 20kV intre PC 20kV proiectat si centrala CEF Temeria Mare in lungime de 11,245 km •Posturi trafo si tablouri jt aferente centralei fotovoltaice, trafo ≤ 2000kVA •Asigurare accesului la PC 20kV proiectat pentru OD.- | RETELE ELECTRICE ROMANIA SA | 24776307 | 2025-02-17 | Prosumator > 400 kW | ORD 59/2013; ORD 228/2018; ORD.19/2022 | 2026-02-17 | VALABIL | 2025 | nu | nu | nu
279 | IOAN CHINDRIS | locuinta | ARAD | 0.003 | 0,4 | PTA 10806 COM SOCODOR CANTINA | Loc de consum si producere existent..Din PTA 20/0.4kV, 160kVA, nr.10806, din LEA 0.4kV prin realizarea urmatoarelor lucrari: 1.-lucrari finantate prin grija si pe cheltuiala operatorului de distributie: - montare pe soclu la limita de proprietate beneficiar, a unui BMPT-63A standardizat; - realizare grup masura energie electrica prin montarea in BMPT a unui contor electronic trifazat bidirectional si programarea sa cu tarif producator; 2.- lucrari finantate in baza tarifului de racordare, conform prevederilor Ord. ANRE 59/2013 cu modificarile si completarile ulterioare: - dezafectarea vechii cai de alimentare cu energie electrica si recuperarea contorului monofazat bidirectional existent; - pozare cablu Al 3x25+16C, conform DC 4126RO, din LEA 0.4kV la BMPT, in lungime de cca. 30m, din care cca. 9m canalizare zona nepavata, respectiv cca. 8m zona pavata/asfaltata; 3. lucrari de realizat prin grija si pe cheltuiala beneficiarului: - priza de pamant a BMPT; - coloana jt intre BMPT si TG beneficiar | RETELE ELECTRICE ROMANIA SA | 25888123 | 2025-02-17 | Prosumatori <= 400 kW cu emitere ATR | ORD 59/2013; ORD 228/2018; ORD.19/2022 | 2026-02-17 | VALABIL | 2025 | nu | nu | nu
280 | ANOMIS KANGEN SRL | Fabrica | HUNEDOARA | 0.07 | 0,4 | PTZ 3 PETRILA | Bransament electric trifazat care se va desfiinta dupa realizarea noului bransament corespunzator puterii solicitate.Sporul de putere solicitat necesita realizarea unui instalatii electrice aeriene<(>,<)> alimentata de la stalpul nr. 1 din LEA 0.4 kV zona PTZ nr. 3 Petrila, realizat pe stalpi existenti, cu conductor 3x70+54,6N mmp (DC 4182 RO) in lungime de 280 m si BMPTi 125 A (FT-124-MAT) montat pe cladire. Inlocuire contor existent cu contor electronic trifazat bidirectional si programare cu tarif de producator. • Instalatia de producere trebuie sa respecte cerintele tehnice prevazute in Ordinul ANRE 132/2020 (ultima modificare a Ordinul ANRE 228/2018) – pentru aprobarea Normei tehnice "Conditii tehnice de racordare la retelele electrice de interes public pentru prosumatorii cu injectie de putere activa in retea". • Utilizatorului ii incumba obligatia de a realiza prin finantare directa instalatia de utilizare aferenta obiectivului (care sa includa noile receptoare) si de a depune la RETELE ELECTRICE Romania SA dosarul instalatiei de utilizare (elaborat de un agent economic autorizat sau electrician autorizat ANRE). • In cazul in care tariful T din prezentul ATR nu va fi platit de catre consumator, ramane valabil ATR/CER emis anterior. • Tariful de racordare a fost calculat pe baza de deviz general conform HG 907/2016.- | RETELE ELECTRICE ROMANIA SA | 25831973 | 2025-02-18 | Prosumatori <= 400 kW cu emitere ATR | ORD 59/2013; ORD 228/2018; ORD.19/2022 | 2026-02-18 | VALABIL | 2025 | nu | nu | nu
281 | ION TURCULEANU | CEF | HUNEDOARA | 0.00777 | 0,4 | PTA 68 URICANI | Bransament electric trifazat pozat aparent pe stalp, alimentat din LEA JT - Campu lui Neag, zona PTA nr. 68 Uricani, cu BMPT 63 A (FT-124-MAT) montat pe stalpul de racord.Instalatia de alimentare cu energie electrica existenta este corespunzatoare si poate prelua sporul de putere solicitat. Inlocuire contor existent cu contor electronic trifazat bidirectional si programare cu tarif de producator. • Instalatia de producere trebuie sa respecte cerintele tehnice prevazute in Ordinul ANRE 132/2020 (ultima modificare a Ordinul ANRE 228/2018) – pentru aprobarea Normei tehnice "Conditii tehnice de racordare la retelele electrice de interes public pentru prosumatorii cu injectie de putere activa in retea" • Utilizatorului ii incumba obligatia de a realiza prin finantare directa instalatia de utilizare aferenta obiectivului (care sa includa noile receptoare) si de a depune la RETELE ELECTRICE Romania SA dosarul instalatiei de utilizare (elaborat de un agent economic autorizat sau electrician autorizat ANRE). • In cazul in care tariful T din prezentul ATR nu va fi platit de catre consumator, ramane valabil ATR/CER emis anterior. • Pentru crearea conditiilor tehnice necesare alimentarii cu energie electrica, RETELE ELECTRICE Romania SA va efectua lucrari in amonte de punctul de racordare. Utilizatorul va putea beneficia de puterea solicitata, dupa realizarea lucrarilor de intarire, termenul posibil fiind de 24 luni.- | RETELE ELECTRICE ROMANIA SA | 25876134 | 2025-02-18 | Prosumatori <= 400 kW cu emitere ATR | ORD 59/2013; ORD 228/2018; ORD.19/2022 | 2026-02-18 | VALABIL | 2025 | nu | nu | nu
282 | NEW WAVEMOTORS SRL | Spor de putere | TIMIS | 0.05 | 20 | S20 NR.4-PADUREA VERDE TM | Bransament electric trifazat existentNu este cazulConsta într-un PC anvelopa 20kV pus la dispoziție de către beneficiar, cu măsura MT racordat la LES S20 Nr.4 REMETEA din Stația 110/20 kV PADUREA VERDE TM, cu realizarea următoarelor lucrări: I. Lucrări realizate pe baza tarifului de racordare: Secționare LES 20 kV existent si manșonare cu 2xLES 20 kV proiectat;. Se va poza un cablu de medie tensiune tripolar cu elice vizibila pentru montare subterana, izolat in polietilena reticulara de grosime redusa, Al 2x3x1x185 mmp, cu ecran in tub de aluminiu sub înveliș de PVC sau PE (cf. DC 4385 RO), de la manșonare pana la punctul de conexiune 20kV proiecta pe parcela cu nr CF 411209;, in lungime de 2x30m (din care 2x10m in post, 2x8m subtraversare drum asfaltat si 2x12m trotuar betonat). Cablul se va poza in săpătura deschisa la o adâncime de 0.8-1 m, protejat in tub de polietilena reticulara, acoperit cu un strat de nisip de 20 cm măsurat de la partea superioara a tubului, semnalizat cu benzi avertizoare cf. DS4235RO si DS4247RO ; Echipare PC 20kV compartiment racordare pus la dispoziție de beneficiar: - 2 buc. celule modulare de linie de 24kV, 630A, 16 kA(1s), cu separator de sarcină în SF6 şi CLP, conform DY803/2-LE ed.3, pregătite pentru a fi integrate in telecontrol. Compartimentul trebuie sa permită o dezvoltare ulterioara cu încă o celula de linie; - 1 buc. celulă de măsură cu separator de sarcină, conform DY803/4, cu două TT 20/0,1 kV, conform DMI031015 RO, clasa de precizie 0,5 şi TC de 50/5A conform DMI031052 RO , clasa de precizie 0,2s; - rezistente in celulele MT – 3 buc. si termohigrostat in PT – 3 buc.; PC va fi amplasat astfel încât accesul in el sa fie direct din domeniul public; II. Lucrări finanțate de beneficiar, realizate prin grija lui, ce devin proprietatea acestuia, conform Ordin nr. 59/2013: 1). LES 20 kV cât mai scurtă posibil (l≤20m), cu cablu de cupru de secţiune minimă 95 mmp, între celula de măsură din compartimentul de racordare şi celula cu întrerupător din compartimentul utilizatorului; 2). Celulă sosire cu un separator tripolar şi a unui întrerupător automat fix (sau numai un întrerupător automat debroşabil) în compartimentul utilizatorului. Întrerupătorul va fi obligatoriu prevăzut cu sistem de protecţie generală maximală de curent şi împotriva defectelor de punere la pământ, cu reglajul corelat cu celelalte protecții din instalațiile SC Retele Electrice Romania SA-Zona MT/jt Timișoara 3). Instalația de iluminat interior, prize şi instalația de legare la pământ a clădirii punctului de conexiune 4) 1 buc trafo 20/0,4 kV Delimitarea între instalaţiile distribuitorului şi cele ale consumatorului este la capetele terminale de racordare a LES 20 kV plecare din compartimentul de racordare al noului punct de conexiune. Traseele reţelelor electrice şi amplasamentul PC se vor stabili în cadrul proiectului tehnic de către proiectantul de specialitate, conform avizelor obţinute şi de comun acord cu beneficiarul lucrării, astfel încît să permită accesul pentru mentenanţă şi înlocuirea instalaţiilor electrice defecte în timp util. Proiectul tehnic se va aviza în Comisia Tehnică de Avizare a Retele Electrice Romania S.A Zona Reţea MT/jt Timisoara . Materialele şi echipamentele care se utilizează la realizarea instalaţiei trebuie să fie noi, omologate sau certificate, după caz, dacă acest lucru este prevăzut în specificaţiile tehnice unificate, în conformitate cu procedurile aplicabile în Retele Electrice Romania S.A . Măsurarea energiei electrice se va face la MT, cu contor electronic trifazat bidirectional 2x100V, 5A, clasa de precizie 0.5S, cu curbă de sarcină, cu interfaţă serială RS232, cu sistem de teletransmisie, în montaj indirect (TT 20/0,1kV conform DMI031015 RO, clasa precizie 0,5, TC de 50/5A ( DY808 , conform DMI031052 RO , clasa de precizie 0,2S, cordon de conectare grup de măsurare conform DMI031011 RO). Încăperea pusa la dispoziție de catre beneficiar trebuie sa aibă următoarele dimensiuni: 2,5x3 m (Lxl) si înălțime de minim 2,2 m. Construcția încăperii trebuie realizata conform DG10061RO, DG2061RO ed.2 si DG2092RO (pereți, acoperiș, podea, sistem ventilație, usa, finisaje). Celelalte materiale şi echipamente, pentru care nu sunt elaborate specificaţii tehnice unificate, trebuie sa fie noi, compatibile cu starea tehnică a instalaţiei, să îndeplinească cerinţele specifice de fiabilitate şi siguranţă. Prin grija operatorului de distribuție postul de transformare se va echipa cu echipamente pentru integrarea acestuia in telecontrol | RETELE ELECTRICE ROMANIA SA | 25881148 | 2025-02-20 | Prosumatori <= 400 kW cu emitere ATR | ORD 59/2013; ORD 228/2018; ORD.19/2022 | 2026-02-20 | VALABIL | 2025 | nu | nu | nu
283 | RADA-MARIA BLAJAN | LOCUINTA+CEF | ARAD | 0.01 | 0,4 | PTB 5542 ANL CHISINEU CRIS | Loc de consum si producere existent..Din PT 20/0.4kV, 250kVA, nr.5542, din LEA 0.4kV prin realizarea urmatoarelor lucrari: 1.-lucrari finantate prin grija si pe cheltuiala operatorului de distributie: - montare pe fatada la limita de proprietate beneficiar, a unui BMPT-32A standardizat; - realizare grup masura energie electrica prin montarea in BMPT a contorului electronic trifazat bidirectional recuperat din instalatia de racordare existenta, programat cu tarif producator; 2.- lucrari finantate in baza tarifului de racordare, conform prevederilor Ord. ANRE 59/2013 cu modificarile si completarile ulterioare: - dezafectarea vechii cai de alimentare cu energie electrica si recuperarea contorului trifazat bidirectional existent; - montare consola metalica de acoperis pe cladirea beneficiarului; - pozare cablu Al pentru montare aeriana 4x16mmp, conform DC 4183RO, din LEA 0.4kV la BMPT, in lungime de cca. 25m; 3. lucrari de realizat prin grija si pe cheltuiala beneficiarului: - priza de pamant a BMPT; - coloana jt intre BMPT si TG beneficiar | RETELE ELECTRICE ROMANIA SA | 25899291 | 2025-02-20 | Prosumatori <= 400 kW cu emitere ATR | ORD 59/2013; ORD 228/2018; ORD.19/2022 | 2026-02-20 | VALABIL | 2025 | nu | nu | nu
284 | ORASUL SANNICOLAU MARE | CEF - 1 MWp | TIMIS | 0.875 | 20 | A20 PETROL VALCANI-SINNICOLAU MARE TM | -Conform ordinului 67/2024, cap. 3, art. 5, A, contribuția financiară este definită ca fiind aportul în numerar al beneficiarilor serviciului de distribuţie sau al unei terţe părţi (de exemplu, fonduri de la organismele interne sau internaţionale, subvenţii, taxa de dezvoltare, tariful de racordare etc.) acordat cu titlu gratuit operatorilor de distribuţie concesionari. Solutie unica Racordarea intrare - iesire in axul LEA 20 kV Petrol Valcani, alimentata din st. 110/20 kV Sannicolau Mare, tronsonul cuprins intre st. 10 si st. 11. Lucrari pe Tarif de Racordare: - plantarea a doi stalpi speciali tip SC 15014, in axul LEA 20 kV Petrol Valcani din St. 110/20 kV Sannicolau Mare, in deschiderea dintre stalpii 10 respectiv 11 existenti care se vor echipa cu console terminale, lanturi duble terminale cu izolatori compozit, separatore verticale 24kV, CTE, descarcatoare cu oxid de zinc 24kV si prize de pamant cu Rp<4ohmi. Stalpul nr. 1 se va amplasa la cca. 30 m fata de st. 11, iar st. nr. 2 la cca. 15 m fata de st.11. - montare LES 20kV cu cablu tip XLPE 3x(1x185mm2) in lungime totala de 314 m intre celula de linie LE din PC si stalpul proiectat nr. 1 proiectat (inclusiv coborarea de pe stalp si rezervele in PC). - montare LES 20kV cu cablu tip XLPE 3x(1x185mm2) in lungime totala de 298 m intre celula de linie LE din PC si stalpul proiectat nr. 2 proiectat (inclusiv coborarea de pe stalp si rezervele in PC). Pe o lungime de cca. 276 m, LES 20 kV se va realiza in traseu comun.punct de conexiuni 20 kV proiectat in anvelopa de beton prevazut cu doua compartimente, amplasat in apropierea punctului de racordare. - Echiparea compartimentului de racordare al punctului de conexiuni 20 kV, cu: - 2 celule de linie motorizate 24 kV, 630A, 16 kA cu separator de sarcina in SF6 si CLP conf. specificatiei OD; - 1 celula de masura motorizata conf. specificatiei OD cu separator si grup de masura format din două transformatoare de tensiune 20/0,1 kV, clasa de precizie 0,2 şi două transformatoare de curent de 50/5A, clasa de precizie 0,2S si contor electronic trifazat static (afisaj LCD), In=5(6)A , Un=3x100/57V, clasa de precizie 0,2s dotate cu curba de sarcina si interfata de comunicatie RS 232 si modul comunicatie GSM amplasat intr-o cutie de masura; cutia de masura se va amplasa intr-o nisa cu posibilitatea vizualizarii atat de catre OD cat si de catre beneficiar. - integrarea in telecontrol a celulelor de linie si masura din PC 20kV proiectat prin montarea de RGDAT-2 buc , UP 2020 LITE-1 buc, baterii acumulatori -2 buc, TSA-1 buc, Router Rugged pt comunicatii 4G – CISCO IR1101, Swich-uri rugged CISCO IE-4000-8S4G-E, dulap pentru echipamente de telecomunicatii FT-045_TLC-M_ed02 – TIP B si accesoriile de conectica: Patch-cord ftp cat. 6e (lungime 10 m). Lucrari ce se realizeaza prin grija beneficiarului: - Montare punct de conexiune prevazut cu doua compartimente: unul de racordare, pentru instalatiile aferente operatorului de retea si unul de utilizare pentru instalatiile electrice ale utilizatorului (echipamentele montate in compartimentul de racordare si integrarea in sistemul de telecontrol vor fi incluse in tariful de racordare). Compartimentul de racordare va fi cu actionarea echipamentelor din interior si cu acces direct din exterior, va avea caracteristici minime echivalente cu cele prevazute in prescriptiile OD si un gabarit care sa permita montarea echipamentelor instalatiei de racordare si a inca unei celule de MT. - LES 20 kV de Cu, 95 mmp, L<= 20m între celula de măsură din compartimentul de racordare şi celula cu înterupător din compartimentul utilizatorului ; - Dispozitivul general -celula sosire cu intrerupator automat si separator in compartimentul utilizatorului (DG) cu urmatoarele protectii: Sistemul de protectie general (SPG) asociat dispozitivului general cuprinde: - protecţie maximală de curent cel puţin pe doua faze, cu trei trepte. Prima treapta se foloseşte împotriva suprasarcinii, a doua pentru a permite o functionare temporizata şi a treia pentru a permite o intervenţie rapidă; - protecţie homopolară direcţională cu două trepte (o treapta pentru punerile la pamant simple, şi a doua treapta pentru duble puneri la pamant); - protectie maximala de curent directionala homopolara; - Pentru racordarea producatorului in plus fata de DG (dispozitiv general) se va prevedea un dispozitiv, denumit Dispozitiv de Interfaţă (DI) in scopul de a garanta separarea instalaţiei de producere de reţeaua de distribuţie în caz de întrerupere de la reţea. Sistemul de protectie SPI asociat DI contine relee de frecvenţă, de tensiune şi eventual de tensiune homopolară. Sistemul de protectie de interfata (SPI) asociat dispozitivului de interfata cuprinde: - functie protectie de tensiune minima /maxima in 2 trepte; - functie protectie de frecventa minima /maxima in 2 trepte; - functie de protectie de maxima de tensiune mediata la 10 minute. - serviciile interne in compartimentul de racordare se vor asigura din transformatorul monofazat de 4 kVA montat în compartimentul utilizatorului, după întrerupătorul general (DG), spre producător. - montare analizor pentru monitorizarea calitatii energiei electrice; - In compartimentul utilizator, se vor instala traductoarele de putere activa P, putere reactiva Q, frecventa f si tensiune U montate in compartimentul utilizator. Acestea se vor racorda in circuitele de masura ale transformatoarelor de curent si de tensiune. Semnalele de iesire ale traductoarelor, impreuna cu cel de pozitie al dispozitivului general DG, vor fi disponibile intr-un sir de cleme. De la sirul de cleme pana la UP 2020 LITE amplasat in compartimentul OD, semnalele vor fi transmise printr-un cablu special ecranat, care va face parte impreuna cu traductoarele, din instalatia de utilizare. Lungimea cablului nu trebuie sa depaseasca 20m. • LES 20kV intre PC 20kV proiectat si centrala CEF Oras Sannicolau in lungime de 0,01 km; • Posturi trafo si tablouri jt aferente centralei CEF Oras Sannicolau trafo <= 2000kVA; • Asigurare accesului la PC 20kV proiectat pentru OD. - | RETELE ELECTRICE ROMANIA SA | 18946254 | 2025-02-21 | Producator | ORD 59/2013; ORD 208/2018 | 2026-02-21 | VALABIL | 2025 | nu | Lucrări de întărire comune (generale) determinate asigurării condițiilor tehnice în vederea evacuării puterii aprobate pentru centrala CEF Oras Sannicolau: Realizarea lucrărilor de întărire cu caracter general pentru respectarea criteriului cu N elemente în funcțiune în RED 110 kV: - reconductorare LEA 110 kV Teba – Semlac, in lungime de 33,232 km, cu conductoare cu capacitate marita de transport (minim 850 A); - reconductorare LEA 110 kV Sacalaz – Carpinis, in lungime de 24,628 km, cu conductoare cu capacitate marita de transport (minim 850 A); - reconductorare LEA 110 kV Sacalaz – Bucovina, in lungime de 4,977 km, cu conductoare cu capacitate marita de transport (minim 850 A); - reconductorare LEA 110 kV Bucovina – Dumbravita, in lungime de 5,69 km, cu conductoare cu capacitate marita de transport (minim 1000 A); - reconductorare LEA 110 kV Carpinis – Lovrin, in lungime de 22,46 km, cu cu capacitate marita de transport (minim 850 A); - construire LEA 110 kV Sacalaz – Carpinis, in lungime de 24,628 km, cu conductoare cu capacitate marita de transport (minim 850 A); Realizarea lucrărilor de întărire cu caracter general pentru respectarea criteriului cu N-1 elemente în funcțiune în RED 110 kV: - reconductorare LEA 110 kV Lovrin – Sannicolau Mare, in lungime de 14,422 km, cu conductoare cu capacitate marita de transport (minim 850 A); - reconductorare LEA 110 kV Sannicolau Mare – Semlac, in lungime de 25 ,987 km, cu conductoare cu capacitate marita de transport (minim 850 A); - reconductorare LEA 110 kV Arad – Muresel, circuitul 2, in lungime de 5 ,942 km, cu conductoare cu capacitate marita de transport (minim 1000 A); - construire LEA 110 kV Lovrin – Sannicolau, in lungime de 22,46 km, cu conductoare cu capacitate marita de transport (minim 850 A); - construire LEA 110 kV Sannicolau Mare – Semlac, in lungime de 25,987 km, cu capacitate marita de transport (minim 850 A); - construire LEA 110 kV Teba – Semlac, in lungime de 33,232 km, cu conductoare cu capacitate marita de transport (minim 850 A); - construire LEA 110 kV Arad – Muresel, circuitul 2, in lungime de 5,942 km, cu conductoare cu capacitate marita de transport (minim 1000 A); - construire LES 110 kV Muresel – Padurice, in lungime de 1,791 km, echipata cu cabluri; - construire LES 110 kV Padurice – Teba, in lungime de 4,098 km, echipata cu cabluri ; Evaluarea lucrarilor de intarire Valoarea estimata a lucrarilor enuntate la pct.3.2 pe baza de indici conform art. 44 din Ordinul ANRE 11/2014 este de: T(I)=Sn x i Art. 41. - In situatia in care punctul de racordare este la medie tensiune, intr-o linie electrica aeriana, tariful specific pentru calculul componentei Ti a tarifului de racordare se noteaza i5 si se stabileste utilizand urmatoarea formula: i5 = iMTA + iST110/MT [lei/MVA]= 97.000 + 432.000 = 529.000 lei. (Ti)SS = 407.007.893,41 lei fara TVA; T(I)= Sevacuata x I5 Sevacuata = 0,957 MVA Rezulta T(I)= Sevacuata x I5 = 0,957 MVA x 529 000 lei = 506.253 lei fara TVA. a) Valoarea Ti calculata pe baza de deviz general aferenta OD/OTS cu lucrari de intarire la N si N-1 fara limitare operationala: (Ti) SS N elemente = (Ti)SS RED reconductorare N elemente + (Ti)SS RED LEA noua N elemente = 42.638.464,38 lei + 41.668.748,99 lei = 84.307.213,37 lei (fara TVA); (Ti)SS N-1 elemente = (Ti)SS RED reconductorare N-1 elemente + (Ti)SS RED LEA noua N-1 elemente + (Ti)SS RED LES noua N-1 elemente = 21.832.405,64 + 147.652.609,16 + 32.854.076,43 = 202.339.091,23 lei (fără TVA); (Ti)SS = (Ti)SS N elemente + (Ti)SS N-1 elemente = 84.307.213,37 lei + 202.339.091,23 lei = 286.646.304,6 lei (fără TVA). Astfel valoarea componentei T(I) care se va considera la calculul tarifului de racordare este: Ti= Min[ (Ti) calcul ,(Ti)SS] = Min[286.646.304,6 lei; 506.253 lei ] = 506.253 lei fara TVA. Termenul posibil de realizare a lucrărilor de intarire in RED este 3.819 zile lucratoare, la N si N-1 elemente (fara limitare operationala), de la momentul obtinerii obtinerii avizelor si autorizatiilor de construire. Termenul estimat de 3.819 zile lucratorare este valabil in conditiile realizarii simultane a lucrarilor de reconductorare si linii noi 110 kV, necesare respectarii criteriilor cu N si N-1 elemente in functiune. In situatia in care lucrarile de intarire necesare racordarii nu se vor executa simultan in termenul de 3.819 zile lucratoare, acesta se va extinde pana la 9.696 zile lucratoare. S-a calculat timpul necesar realizarii lucrarilor de intarire la N pentru racordarea centralei CEF Oras Sannicolau astfel: 5 buc x 10luni*22zile + 15 zile/km*90,987 km=1100 + 1364 = 2464 zile lucratoare (reconductorari); 1 buc x 14luni*22zile + 30 zile/km*24,625 km=308 + 739 = 1047 zile lucratoare(LEA 110 kV noi). S-a calculat timpul necesar realizarii lucrarilor de intarire la N-1 pentru racordarea centralei CEF Oras Sannicolau astfel: 3 buc x 10luni*22zile + 15 zile/km*46,351 km=660 + 695 = 1355 zile lucratoare (reconductorari); 4 buc x 14luni*22zile + 30 zile/km*87,621 km=1232 + 2629 = 3861 zile lucratoare(LEA 110 kV noi); 2 buc x 14luni*22zile + 60 zile/km*5,889 km=616 + 353 = 969 zile lucratoare(LES 110 kV noi). Nu sunt inclusi timpii de obtinere a avizelor si acordurilor proprietarilor. | nu
285 | COMUNA BOZOVICI | CONSTRUIRE PARC FOTOVOLTAIC PENTRU ACOPERIREA CONSUMULUI PROPRIU DE ENERGIE ELECTRICA AL COMUNEI BOZOVICI, JUDETUL CARAS SEVERIN | CARAS-SEVERIN | 0.1824 | 20 | A20 CERBU-PONOR RE | -Varianta unica: racord intrare iesire, in in axul LEA 20 kV Cerbu, tronsonul cuprins intre st. 70 si 69S, alimentata din st. 110/20 kV Ponor Lucrari pe tarif de racordare: ,,plantarea a doi stalpi speciali tip SC 15014, in axul LEA 20 kV Cerbu existenta alimentata din St. 110/20 kV Ponor, in deschiderea dintre stalpii 70 si 69S existenti, care se vor echipa cu coronament semiorizontal de intindere, consola de intindere, lanturi duble terminale cu izolatori compozit, separator vertical 24 kV, CTE, descarcatoare cu oxid de zinc 24kV si priza de pamant cu Rp<4ohmi. ,,stalpii proiectati se vor planta la cca. 10 m fata de st. 69S existent, respectiv 20 m fata de st. 69S existent din LEA 20 kV Cerbu. Se va demonta LEA 20 kV realizata cu conductoare 50 mmp pe o lungime de cca. 10 m. ,,montare LES 20 kV, cu cablu tip XLPE 3x(1x185 mm2) in lungime totala de cca. 225 m (inclusiv rezervele instatie si in PC) intre celula de linie LE din PC proiectat si stalpii SC 15014 (notat nr. 1) proiectat; ,,montare LES 20 kV, cu cablu tip XLPE 3x(1x185 mm2) in lungime totala de cca. 237 m (inclusiv rezervele instatie si in PC) intre celula de linie LE din PC proiectat si stalpii SC 15014 (notat nr. 2) proiectat; Cele doua cabluri se vor poza in canalizare comuna in domeniu public. ,,montare PC 20kV pe un amplasament pus la dispozitie de catre beneficiar echipat cu 2 compartimente Echiparea compartimentului de racordare al punctului de conexiuni 20 kV, cu: ,,2 celule de linie motorizate 24 kV, 630A, 16 kA cu separator de sarcina in SF6 si CLP conf. specificatiei OD; ,,1 celula de masura conf. specificatiei OD cu separator si grup de masura format din două transformatoare de tensiune 20/0,1 kV, clasa de precizie 0,2 şi două transformatoare de curent de 50/5A, clasa de precizie 0,2S si contor electronic trifazat static (afisaj LCD), In=5(6)A , Un=3x100/57V, clasa de precizie 0,2s dotate cu curba de sarcina si interfata de comunicatie RS 232 si modul comunicatie GSM amplasat intr-o cutie de masura; cutia de masura se va amplasa intr-o nisa cu posibilitatea vizualizarii atat de catre OD cat si de catre beneficiar. Lucrari ce se realizeaza prin grija beneficiarului : ,,Montare punct de conexiune prevazut cu doua compartimente: unul de racordare, pentru instalatiile aferente operatorului de retea si unul de utilizare pentru instalatiile electrice ale utilizatorului (echipamentele montate in compartimentul de racordare si integrarea in sistemul de telecontrol vor fi incluse in tariful de racordare). Compartimentul de racordare va fi cu actionarea echipamentelor din interior si cu acces direct din exterior, va avea caracteristici minime echivalente cu cele prevazute in prescriptiile OD si un gabarit care sa permita montarea echipamentelor instalatiei de racordare si a inca unei celule de MT. ,,LES 20 kV de Cu, 95 mmp, L≤ 20m între celula de măsură din compartimentul de racordare şi celula cu înterupător din compartimentul utilizatorului ; ,,Dispozitivul general -celula sosire cu intrerupator automat si separator in compartimentul utilizatorului (DG) cu urmatoarele protectii: Sistemul de protectie general (SPG) asociat dispozitivului general cuprinde: •,,protecţie maximală de curent cel puţin pe doua faze, cu trei trepte. Prima treapta se foloseşte împotriva suprasarcinii, a doua pentru a permite o functionare temporizata şi a treia pentru a permite o intervenţie rapidă; •,,protecţie homopolară direcţională cu două trepte (o treapta pentru punerile la pamant simple, şi a doua treapta pentru duble puneri la pamant); •,,protectie maximala de curent directionala homopolara; •,,Pentru racordarea producatorului in plus fata de DG (dispozitiv general) se va prevedea un dispozitiv, denumit Dispozitiv de Interfaţă (DI) in scopul de a garanta separarea instalaţiei de producere de reţeaua de distribuţie în caz de întrerupere de la reţea. Sistemul de protectie SPI asociat DI contine relee de frecvenţă, de tensiune şi eventual de tensiune homopolară. Sistemul de protectie de interfata (SPI) asociat dispozitivului de interfata cuprinde: •,,functie protectie de tensiune minima /maxima in 2 trepte; •,,functie protectie de frecventa minima /maxima in 2 trepte; •,,functie de protectie de maxima de tensiune mediata la 10 minute. •,,serviciile interne in compartimentul de racordare se vor asigura din transformatorul monofazat de 4 kVA montat în compartimentul utilizatorului, după întrerupătorul general (DG), spre producător. •,,montare analizor pentru monitorizarea calitatii energiei electrice; •,,In compartimentul utilizator, se vor instala traductoarele de putere activa P, putere reactiva Q, frecventa f si tensiune U montate in compartimentul utilizator. Acestea se vor racorda in circuitele de masura ale transformatoarelor de curent si de tensiune. Semnalele de iesire ale traductoarelor, impreuna cu cel de pozitie al dispozitivului general DG, vor fi disponibile intr-un sir de cleme. De la sirul de cleme pana la UP 2020 LITE amplasat in compartimentul OD, semnalele vor fi transmise printr-un cablu special ecranat, care va face parte impreuna cu traductoarele, din instalatia de utilizare. Lungimea cablului nu trebuie sa depaseasca 20m. •,,LES 20kV intre PC 20kV proiectat si centrala COMUNA BOZOVICI in lungime de 0,01 km •,,Posturi trafo si tablouri jt aferente centralei COMUNA BOZOVICI trafo ≤ 2000kVA •,,Asigurare accesului la PC 20kV proiectat pentru OD.- | RETELE ELECTRICE ROMANIA SA | 25896568 | 2025-02-21 | Prosumatori <= 400 kW cu emitere ATR | ORD 59/2013; ORD 228/2018; ORD.19/2022 | 2026-02-21 | VALABIL | 2025 | nu | nu | nu
286 | PATY FAB S.R.L. | RESTAURANT | TIMIS | 0.2 | 20 | A20 BILED-FRATELIA TM | nu este cazulNu este cazulConsta într-un PC anvelopa 20kV pus la dispoziție de către beneficiar, cu măsura MT racordat la LES BILED din Stația 110/20 kV FRATELIA TM, cu realizarea următoarelor lucrări: I. Lucrări realizate pe baza tarifului de racordare: Secționare LES 20 kV existent si manșonare cu 2xLES 20 kV proiectat;. Se va poza un cablu de medie tensiune tripolar cu elice vizibila pentru montare subterana, izolat in polietilena reticulara de grosime redusa, Al 2x3x1x185 mmp, cu ecran in tub de aluminiu sub înveliș de PVC sau PE (cf. DC 4385 RO), de la manșonare până la punctul de conexiune nou proiectat, in lungime de 2x410m (din care 2x10m in post și 2x400 spațiu verde). Cablul se va poza in săpătura deschisa la o adâncime de 0.8-1 m, protejat in tub de polietilena reticulara, acoperit cu un strat de nisip de 20 cm măsurat de la partea superioara a tubului, semnalizat cu benzi avertizoare cf. DS4235RO si DS4247RO ; Echipare PC 20kV compartiment racordare pus la dispoziție de beneficiar: - 2 buc. celule modulare de linie de 24kV, 630A, 16 kA(1s), cu separator de sarcină în SF6 şi CLP, conform DY803/2-LE ed.3, pregătite pentru a fi integrate in telecontrol. Compartimentul trebuie sa permită o dezvoltare ulterioara cu încă o celula de linie; - 1 buc. celulă de măsură cu separator de sarcină, conform DY803/4, cu două TT 20/0,1 kV, conform DMI031015 RO, clasa de precizie 0,5 şi TC de 50/5A conform DMI031052 RO , clasa de precizie 0,2s; - rezistente in celulele MT – 3 buc. si termohigrostat in PT – 3 buc.; PC va fi amplasat astfel încât accesul in el sa fie direct din domeniul public; II. Lucrări finanțate de beneficiar, realizate prin grija lui, ce devin proprietatea acestuia, conform Ordin nr. 59/2013: 1). LES 20 kV cât mai scurtă posibil (l≤20m), cu cablu de cupru de secțiune minimă 95 mmp, între celula de măsură din compartimentul de racordare şi celula cu întrerupător din compartimentul utilizatorului; 2). Celulă sosire cu un separator tripolar şi a unui întrerupător automat fix (sau numai un întrerupător automat debroşabil) în compartimentul utilizatorului. Întrerupătorul va fi obligatoriu prevăzut cu sistem de protecţie generală maximală de curent şi împotriva defectelor de punere la pământ, cu reglajul corelat cu celelalte protecții din instalațiile SC Rețele Electrice Romania SA-Zona MT/jt Timișoara 3). Instalația de iluminat interior, prize şi instalația de legare la pământ a clădirii punctului de conexiune 4) 1 buc trafo 20/0,4 kV Delimitarea între instalaţiile distribuitorului şi cele ale consumatorului este la capetele terminale de racordare a LES 20 kV plecare din compartimentul de racordare al noului punct de conexiune. Traseele reţelelor electrice şi amplasamentul PC se vor stabili în cadrul proiectului tehnic de către proiectantul de specialitate, conform avizelor obținute şi de comun acord cu beneficiarul lucrării, astfel încât să permită accesul pentru mentenanță şi înlocuirea instalaţiilor electrice defecte în timp util. Proiectul tehnic se va aviza în Comisia Tehnică de Avizare a Rețele Electrice Romania S.A Zona Reţea MT/jt Timișoara . Materialele şi echipamentele care se utilizează la realizarea instalaţiei trebuie să fie noi, omologate sau certificate, după caz, dacă acest lucru este prevăzut în specificaţiile tehnice unificate, în conformitate cu procedurile aplicabile în Retele Electrice Romania S.A . Măsurarea energiei electrice se va face la MT, cu contor electronic trifazat bidirectional 2x100V, 5A, clasa de precizie 0.5S, cu curbă de sarcină, cu interfaţă serială RS232, cu sistem de teletransmisie, în montaj indirect (TT 20/0,1kV conform DMI031015 RO, clasa precizie 0,5, TC de 50/5A ( DY808 , conform DMI031052 RO , clasa de precizie 0,2S, cordon de conectare grup de măsurare conform DMI031011 RO). Încăperea pusa la dispoziție de catre beneficiar trebuie sa aibă următoarele dimensiuni: 2,5x3 m (Lxl) siînălțime de minim 2,2 m. Construcția încăperii trebuie realizata conform DG10061RO, DG2061RO ed.2 si DG2092RO (pereți, acoperiș, podea, sistem ventilație, usa, finisaje). Celelalte materiale şi echipamente, pentru care nu sunt elaborate specificaţii tehnice unificate, trebuie sa fie noi, compatibile cu starea tehnică a instalaţiei, să îndeplinească cerinţele specifice de fiabilitate şi siguranţă. Prin grija operatorului de distribuție postul de transformare se va echipa cu echipamente pentru integrarea acestuia in telecontrol. | RETELE ELECTRICE ROMANIA SA | 25980569 | 2025-02-21 | Prosumatori <= 400 kW cu emitere ATR | ORD 59/2013; ORD 228/2018; ORD.19/2022 | 2026-02-21 | VALABIL | 2025 | nu | nu | nu
287 | ALEXANDRU STEFAN CARPAS | casa | ARAD | 0.008 | 0,4 | PTB 3646 VLADIMIRESCU | Loc de consum si producere existent..Nu sunt necesare lucrari. | RETELE ELECTRICE ROMANIA SA | 25847666 | 2025-02-25 | Prosumatori <= 400 kW cu emitere ATR | ORD 59/2013; ORD 228/2018; ORD.19/2022 | 2026-02-25 | VALABIL | 2025 | nu | nu | nu
288 | COMUNA BERZOVIA | CONSTRUIRE PARCFOTOVOLTAIC PENTRU ACOPERIREA CONSUMULUI PROPRIU DE ENERGIE ELECTRICA AL COMUNEI BERZOVIA | CARAS-SEVERIN | 0.144 | 0,4 | 4621 BERZOVIA | ... In zona obiectivului exista postul de transformare PTA 4621, 100KVA, alimentat din circuitul LEA 20 kV FNC BOCSA– statia 110/20kV BOCSA.Realizare bransament trifazat subteran,realizat cu cablu electric JT 3x150+95N cf. DC 4146, matricola 330656, in lungime traseu de 10 metri pozat pe domeniul public pe langa post (2m pozat in CD PTA, 7m sapatura pamant, 1m in BMPT-i), racordat din CD PTA 6421, 20/0,4kV, 100KVA. Prin grija Retele Electrice se va monta langa CD PTA pe soclu de beton un BMPT-i 250A, cf.FT-133MAT, cu separator+intreruptor tetrapolar 250A si grup de masura cu 3 x TC 250/5A cl.0,5S, bloc de jonctiune de deconectare si incercare cu 10 cleme. Prin grija si cheltuiala Retele Electrice se va monta in BMPT-I un contor electronic trifazat in montaj semidirect. Solicitantul va depune dosar definitiv pentru instalatia electrica de utilizare in aval de punctul de delimitare. Dosarul definitiv va fi elaborat de catre un electrician autorizat ANRE, prin grija si cheltuiala consumatorului. Prin grija si cheltuiala Retele Electrice se va monta in BMPT-I un contor electronic trifazat in montaj semidirect de tip Smart-Meter bidirectional.- | RETELE ELECTRICE ROMANIA SA | 25896632 | 2025-02-25 | Prosumatori <= 400 kW cu emitere ATR | ORD 59/2013; ORD 228/2018; ORD.19/2022 | 2026-02-25 | VALABIL | 2025 | nu | nu | nu
289 | APA PROD SA | Statie de Tratare a Apei Criscior | HUNEDOARA | 0.1 | 20 | A20 CURECHI-CRISCIOR DV | Instalatie de alimentare cu energie electrica racordata la tensiunea de 20 kV in PTZ 33 Criscior Pompe Apa, cu contor electronic de energie electrica activa si reactiva, în montaj indirect prin 2xTC 50/5 A si 2xTT 20/0.1 kV, cu transmisie automata a datelor masurate, montat in celula de masura 20 kV existenta in PTZ 33 Criscior Pompe Apa.Programare contor electronic trifazat bidirectional cu tarif de producator. • Instalatia de producere trebuie sa respecte cerintele tehnice prevazute in Ordinul ANRE 132/2020 (ultima modificare a Ordinul ANRE 228/2018) – pentru aprobarea Normei tehnice "Conditii tehnice de racordare la retelele electrice de interes public pentru prosumatorii cu injectie de putere activa in retea"- | RETELE ELECTRICE ROMANIA SA | 25906631 | 2025-02-25 | Prosumatori <= 400 kW cu emitere ATR | ORD 59/2013; ORD 228/2018; ORD.19/2022 | 2026-02-25 | VALABIL | 2025 | nu | nu | nu
290 | IRINA BALATCHI | SPOR DE PUTERE | TIMIS | 0.005 | 0,4 | T 2504 COM 2 CHEVERES | Bransament electric monofazat existentNu este cazulContor bidirectional programat pentru tarif de producator existent. | RETELE ELECTRICE ROMANIA SA | 25943345 | 2025-02-25 | Prosumatori <= 400 kW cu emitere ATR | ORD 59/2013; ORD 228/2018; ORD.19/2022 | 2026-02-25 | VALABIL | 2025 | nu | nu | nu
291 | COMUNA SOCOL | Construire parc fotovoltaic pentru acoperirea consumului propriu de energie electrică, a Comunei Socol | CARAS-SEVERIN | 0.1044 | 20 | A20 FLOTATIE SASCA-ORAVITA RE | -Pentru realizarea soluţiei de racordare sunt necesare următoarele lucrări: I. Lucrări de întărire rețea in amonte de punctul de racordare: - II. Lucrări pe tarif de racordare: • Se vor inlocui stalpii nr.86/240/197/1 si 86/240/197/2 LEA 20kV Flotatie Sasca, ambii de tip SE1, cu 2 stalpi de tip SC15014. Fiecare stalp va fi echipat cu consola semiorizontala, legaturi duble cu izolatie compozit, separator vertical (cf.DY595), suport si descarcatoare cu ZnO cu dispozitiv de deconectare 10kA si se va realiza o priza de pamant cu Rp<4ohmi. • Se va demonta tronsonul de linie intre stalpii 86/240/197/1 si 86/240/197/2. • Se vor realiza 2 racorduri LES 20kV cu cablu AL 3x(1x185)mm2 cu izolatie XLPE, pozat in tub din polietilena, in lungime traseu de 30 metri (20m sapatura pamant), respectiv 110m (100m sapatura pamant) pana la un post de transformare cu racordare intrare-iesire, prefabricat pentru o unitate trafo, suprateran, independent, in anvelopa de beton conform specificatiei tehnice DG2061RO ed.02, montat la marginea drumului de acces, echipat cu: - 2 buc. celula de linie LE 24kV, 16kA , 630A , tip DY 803/2; spatiu de rezerva pentru montarea inca unei celule de linie LE tip DY 803/2 - 1 buc. celula de transformator unificata tip DY803/3 echipata cu sigurante fuzibile de 16A conf. DY560RO. - 1 buc. transformator de putere 160kVA cf. GST001/121, matricola 113612. - Legatura intre transformatorul de putere si celula de transformator se va realiza cu cabluri unipolare 12/20kV cu sectiune AL 3x(1x50)mm2 si izolatie XLPE cu accesorii performante conf. DJ4447/12 - 1 buc. tablou JT tip DY3009/1RO, matricola 160125, montat pe cadru suport tip DS3055/1RO - 1 buc. intreruptor automat tetrapolar In=250A, cu comanda motorizata cu VDS tip DY3101/38 conf. GSCL003/21, matricola 131118 - Racordul intre tabloul JT si bornele transformatorului de putere se va realiza cu 4 cabluri unipolare din cupru tip DC4141RO, matricola 330007, cu S=150mmp. - 1 buc. tablou JT servicii auxiliare (cf. GSCL001 Rev.15.01) - Instalatie de iluminat si o priza bipolara cu intreruptor 16A/230V cu siguranta fuzibila - 3 buc. rezistente anticondens si 3 buc. termohigrostat pentru celulele MT - Pentru protectia impotriva tensiunilor de atingere si de pas masele echipamentelor se vor conecta la instalatia de legare la pamant interioara a postului de transformare pe toata perioada existentei lor. Postul de transformare va fi prevazut cu o instalatie de legare la pamant exterioara cu rezistenta de dispersie Rp ≤ 4ohm. Pentru amplasarea anvelopei postului de transformare sunt necesare lucrari de defrisare/toaletare vegetatie in zona respectiva. Din intreruptorul automat tetrapolar JT 250A se va realiza un circuit electric trifazat subteran, realizat cu cablu JT 3x150+95N cf. DC4146, matricola 330656, in lungime de 5 metri, pana la un BMPT-i 160A, cf.FT-133MAT, montat cu picior ingropat, la limita de proprietate, langa PTAnv, echipat cu separator+intreruptor tetrapolar 160A si grup de masura cu 3xTC 150/5A cl.0,5S, bloc de jonctiune de deconectare si incercare cu 10 cleme. III. Lucrări finanțate de operatorul de rețea: • Realizarea grupului de măsurare a energiei electrice pe JT, prin montarea in noul BMPT-i a unui contor electronic trifazat 3x400/230V, bidirectional, clasa de exactitate 0,5S pentru energia activa si energia reactiva – montaj semidirect, curba de sarcina, interfata RS232, alimentare auxiliara si alimentator extern. Pentru imbunatatirea semnalului GSM in vederea transmisiei curbelor de sarcina din contor se va monta in exterior o antena GSM cu castig de semnal. Contorul se va amplasa cu posibilitate de sigilare si citire din exterior, programat cu tarif producator. IV. Lucrări executate prin grija și pe cheltuiala beneficiarului: • Realizare coloana JT la TG și priză de pământare la BMPT-i proiectat • Intreruptorul plecare din cutia de masura (DG) va fi obligatoriu prevazut cu urmatoarele protectii: - protecţie generala maximala de curent la scurtcircuit - protectie generală maximala de curent la suprasarcina - protectie la supratensiuni de frecventa industriala (DPST) • Dispozitivul de interfata (DI) din instalatia de productie a utilizatorului = intrerupator automat de categoria AC3 comandat de sistemul de protectie de interfata SPI ce trebuie sa fie conform cu Ord.132/2020: Functia de protectie de tensiune treapta I - 1,15 Un / 0,5s Functia de protectie de tensiune treapta II - 0,85 Un / 3,2s Functia de protectie de frecventa treapta I – 52 Hz / 0,5s Functia de protectie de frecventa treapta II,,- 47,5 Hz / 0,5s Functia de protectie de maxima tensiune (val. mediata la 10 min.) - 1,1 Un / 603s** *Aceasta functie se activeaza doar in cazul in care este continuta in modulul generator (invertor) / generator sincron achizitionat si este obligatorie in cazul protectiilor de interfata, externe unitatilor generatoare/instalatiilor de producere a energiei electrice cu puterea instalata > 30 kVA . ** Timpul de actionare al protectiei este dependent de valoarea initiala si finala a tensiunii masurate, respectiv de 10 minute dupa un timp de demaraj de 3s. • Va trebui prevăzut un dispozitiv de rezervă pentru DI (acesta poate fi DG). Funcțiie de protectie de rezervă a DI sunt: lipsa tensiune, temporizată la maximum 0,5s, maximala de curent care sa asigure declansarea unui alt dispozitiv (de rezervă) capabil să separe generatorul/generatoarele de rețea în cazul în care nu se deschide dispozitivul de interfață. Resetarea dispozitivului de back-up (dupa actionare) se va face numai manual. Dacă invertorul este deja echipat cu un DI intern electromecanic, se permite ca acesta să îndeplinească funcția de declansare de rezerva a DI, cu condiția să poată primi semnalul de declansare temporizata de la SPI extern. Pentru instalațiile de producție, trebuie să existe întotdeauna cel puțin două dispozitive între generator și rețea, subordonate SPI, din care: - unul execută funcția de DI - celălalt execută funcția de back-up al DI Prin urmare, acțiunea combinată a celor două dispozitive separă în mod fiabil generatoarele de rețeaua Distribuitorului atunci cand se impune. Lucrarile, echipamentele, schemele monofilare, necesare pentru indeplinirea cerintelor sus mentionate, se vor prevedea intr-o documentatie tehnica, eleborata de catre un proiectat atestat ANRE, ce va fi prezentata pentru accept la Rețele Electrice . • Pe perioada de probe se va monta analizor pentru monitorizarea calitatii energiei electrice clasa A pentru o perioada de cel putin o saptamana- | RETELE ELECTRICE ROMANIA SA | 25953701 | 2025-02-25 | Prosumatori <= 400 kW cu emitere ATR | ORD 59/2013; ORD 228/2018; ORD.19/2022 | 2026-02-25 | VALABIL | 2025 | nu | nu | nu
292 | COMUNA CRISCIOR | ASIGURAREA ENERGIEI DIN SURSE REGENERABILE PENTRU CONSUMUL PROPRIU AL CLADIRILOR PUBLICE SI AL ILUMINATULUI PUBLIC DIN COMUNA CRISCIOR - CF 60575 | HUNEDOARA | 0.00448 | 0,23 | PTZ 64 COMPLEX GURABARZA | Bransament electric monofazat aerian alimentat din LEA JT - Criscior, zona PTA nr. 64 Gurabarza, cu BMPM 32 A (FT-124-MAT) montat pozat aparent pe cladire.Instalatia de alimentare cu energie electrica existenta este corespunzatoare si poate prelua sporul de putere solicitat. Programare contor electronic monofazat bidirectional cu tarif de producator. • Instalatia de producere trebuie sa respecte cerintele tehnice prevazute in Ordinul ANRE 132/2020 (ultima modificare a Ordinul ANRE 228/2018) – pentru aprobarea Normei tehnice "Conditii tehnice de racordare la retelele electrice de interes public pentru prosumatorii cu injectie de putere activa in retea" • Utilizatorului ii incumba obligatia de a realiza prin finantare directa instalatia de utilizare aferenta obiectivului (care sa includa noile receptoare) si de a depune la RETELE ELECTRICE Romania SA dosarul instalatiei de utilizare (elaborat de un agent economic autorizat sau electrician autorizat ANRE). • In cazul in care tariful T din prezentul ATR nu va fi platit de catre consumator, ramane valabil ATR/CER emis anterior.- | RETELE ELECTRICE ROMANIA SA | 25987838 | 2025-02-26 | Prosumatori <= 400 kW cu emitere ATR | ORD 59/2013; ORD 228/2018; ORD.19/2022 | 2026-02-26 | VALABIL | 2025 | nu | nu | nu
293 | IRINA PIOKER | CASA | TIMIS | 0.01426 | 0,4 | T2517 GHIRODA STR. BEGA | Bransament electric trifazat existentNu este cazulContor bidirectional programat pentru tarif de producator existent. | RETELE ELECTRICE ROMANIA SA | 26042481 | 2025-02-26 | Prosumatori <= 400 kW cu emitere ATR | ORD 59/2013; ORD 228/2018; ORD.19/2022 | 2026-02-26 | VALABIL | 2025 | nu | nu | nu
294 | APA PROD SA | Statie de Tratare a Apei Santamarie Orlea | HUNEDOARA | 0.1856 | 20 | A20 P.APA ORLEA-HATEG DV | Racord 20 kV si PTAB 33 Statie Tratare Apa Orlea aflate in proprietatea utilizatorului, racordate la LEA 20 kV Pompe Apa Hateg, cu masura energiei electrice in celula de masura 20 kV.Programare contor electronic trifazat bidirectional, cu tarif de producator. • Instalatia de producere trebuie sa respecte cerintele tehnice prevazute in Ordinul ANRE 132/2020 (ultima modificare a Ordinul ANRE 228/2018) – pentru aprobarea Normei tehnice "Conditii tehnice de racordare la retelele electrice de interes public pentru prosumatorii cu injectie de putere activa in retea"- | RETELE ELECTRICE ROMANIA SA | 25895390 | 2025-02-27 | Prosumatori <= 400 kW cu emitere ATR | ORD 59/2013; ORD 228/2018; ORD.19/2022 | 2026-02-27 | VALABIL | 2025 | nu | nu | nu
295 | COMUNA CRISCIOR | ASIGURAREA ENERGIEI DIN SURSE REGENERABILE PENTRU CONSUMUL PROPRIU AL CLADIRILOR PUBLICE SI AL ILUMINATULUI PUBLIC DIN COMUNA CRISCIOR - CF 61573 | HUNEDOARA | 0.00336 | 0,4 | PTZ 30 COLONIE GURABARZA | Bransament electric trifazat pozat aparent pe stalpul de tip SC 10002 nr. 34 din LEA JT - str. Minerilor, zona PTA nr. 30 Colonie Gurabarza, cu BMPT 63 A (FT-124-MAT) montat pe stalpul de racord.Instalatia de alimentare cu energie electrica existenta este corespunzatoare si poate prelua sporul de putere solicitat. Programare contor electronic trifazat bidirectional cu tarif de producator. • Instalatia de producere trebuie sa respecte cerintele tehnice prevazute in Ordinul ANRE 132/2020 (ultima modificare a Ordinul ANRE 228/2018) – pentru aprobarea Normei tehnice "Conditii tehnice de racordare la retelele electrice de interes public pentru prosumatorii cu injectie de putere activa in retea" • Utilizatorului ii incumba obligatia de a realiza prin finantare directa instalatia de utilizare aferenta obiectivului (care sa includa noile receptoare) si de a depune la RETELE ELECTRICE Romania SA dosarul instalatiei de utilizare (elaborat de un agent economic autorizat sau electrician autorizat ANRE). • In cazul in care tariful T din prezentul ATR nu va fi platit de catre consumator, ramane valabil ATR/CER emis anterior.- | RETELE ELECTRICE ROMANIA SA | 25987740 | 2025-02-27 | Prosumatori <= 400 kW cu emitere ATR | ORD 59/2013; ORD 228/2018; ORD.19/2022 | 2026-02-27 | VALABIL | 2025 | nu | nu | nu
296 | GHEORGHE LALA | CASA + CEF | CARAS-SEVERIN | 0.005 | 0,4 | 6221 PALTINIS 1 | Exista bransament electric trifazat aerian realizat cu fascicol răsucit de conductoare izolate cu PVC, AL 3x25+16 mmp pentru bransament trifazat, conform SR RO, matricola 48321520, in lungime de 15 metri (protejat in tub PVC cu protectie UV, pozat pe cladire in lungime de 5 metri), din stalpul SE 4, fn, de pe circuitul LEA JT aferent PTSol 6221, 20/0.4 KV, 250 KVA, la limita de proprietate, pe fatada cladirii, este montat un BMPT echipat conform FT 124 MAT, disjunctor 32 A si contor electronic trifazat de tip SMARTMETER.-In cadrul instalatiilor existente se va inlocui disjuctorul cu un disjunctor tetrapolar de 63A. Solicitantul va depune dosar definitiv pentru instalatia electrica de utilizare in aval de punctul de delimitare. Dosarul definitiv va fi elaborat de catre un electrician autorizat ANRE, prin grija si cheltuiala consumatorului. Prin grija si cheltuiala Retele Electrice se va reprograma contorul electronic trifazat de tip Smart-Meter in regim bidirectional la puterea nou avizata. | RETELE ELECTRICE ROMANIA SA | 25869822 | 2025-02-28 | Prosumatori <= 400 kW cu emitere ATR | ORD 59/2013; ORD 228/2018; ORD.19/2022 | 2026-02-28 | VALABIL | 2025 | nu | nu | nu
297 | COMUNA MAURENI | Sistem Fotovoltaic | CARAS-SEVERIN | 0.2 | 20 | A20 MAURENI BERZOVIA-GATAIA RE | Exista bransament monofazat si contor racordat la LEA JT aferenta PTA4607, 20/0<(>,<)>4kV, 160KVA.-... Se va planta un stalp nou MT, nr.108/28/4 in linie, in locul stalpului de sustinere existent inainte de separatorul de post PTA 4607 existent aferent LEA 20kV MAURENI, de tip bac 12F27 care se va echipa cu consola semiorizontala, legaturi duble de intindere cu izolatie compozit, separator tripolar 24kV, 400A, montare vertical cf.DY596, suport si descarcatoare cu ZnO cu dispozitiv de deconectare 10kA si priza de pamant cu Rp<4ohmi. Din stalpul nou plantat nr.108/28/4 se va realiza un circuit LES 20kV nou proiectat, cu cablu AL 3x(1x185)mm2 cu izolatie XLPE, pozat in tub din polietilena, in lungime traseu de 500 metri, sapatura pamant pe domeniul public. Cablurile vor alimenta un PC 20kV care se va amplasa pe domeniul public, in spatiu verde din fata locatiei solicitantului. Punctul de conexiune PC 20kV nou proiectat, va fi prevazut cu compartiment de racordare si masura, cu acces separat, din domeniul public, pentru personalul Retele Electrice, echipat cu: - 1 buc. celula de linie LE 24kV, 16kA , 630A, tip DY 803/2 - 1 buc. loc de rezerva pentru montarea inca unei celule de linie LE tip DY 803/2. - 1 buc. celula de masura UTM, 24kV, 16kA , 630A tip DY 803/4, cu 2 transformatoare de tensiune 6/0,1kV, clasa de precizie 0,5 cf. DMI 031015 RO, matricola 535024 si 2 transformatoare de curent de 50/5A, clasa de precizie 0,5S cf.DMI 031052 RO, matricola 532056 si contor electronic trifazat in montaj indirect, prevazut cu bloc de jonctiune de deconectare de incercare, cf.FT-225MAT, matricola 627408. Contorul se va amplasa prin grija si cheltuiala Retele Electrice intr-o cutie de masura, amenajata intr-o nisa in peretele anvelopei, cu posibilitatea vizualizarii atat de catre Retele Electrice cat si de catre beneficiar. Se vor monta 2 buc. rezistente anticondens si 2 buc. termohigrostat pentru celulele MT. Delimitarea dintre instalaţiile distribuitorului şi cele ale utilizatorului este la papucii cablului intern20kV plecare din compartimentul de racordare (celula masura), spre dispozitivul general amplasat in compartiment utilizator. 2. Lucrari finanţate de beneficiar, realizate prin grija lui, ce devin proprietatea acestuia, conform Ordin nr.59/2013: Cladirea PC20kV compartimentata in care se va monta, intr-un compartiment, instalatia de racordare si de masurare, si in al doilea compartiment instalatia utilizatorului. Compartimentul utilizator va fi echipat cu: - circuit LES 20kV cat mai scurta posibil (L=20 m), cu cablu de cupru de sectiune minima 95 mmp, intre celula de masura din compartimentul de racordare si instalatiile de 20kV aflate în gestiunea consumatorului. - 1 buc. celula sosire echipata cu un separator tripolar si un intrerupator automat fix (sau numai un intrerupator automat debrosabil). Intrerupatorul va fi obligatoriu prevazut cu sistem de protecţie generala maximala de curent si impotriva defectelor de punere la pamant, cu reglajul corelat cu celelalte protecţii din instalaţiile SC RETELE ELECTRICE. - 1 buc. transformator 20/0,4kV cu o putere recomandata de 250KVA. Se va realiza o instalatie de iluminat si priza bipolara cu intrerupator 16A-230V cu siguranta fuzibila in compartimentul de racordare, alimentate de la reteaua JT a utilizatorului. Se va realiza o priza de impamantare cu Rp<4ohmi pentru PC 20kV nou proiectat. Traseele retelelor electrice si amplasamentul PTAnv se vor stabili in cadrul proiectului tehnic de catre proiectantul de specialitate, conform avizelor obtinute si de comun acord cu beneficiarul lucrarii, astfel incat sa permita accesul pentru mentenanta si inlocuirea instalatiilor electrice defecte in timp util. Proiectul tehnic se va aviza în Comisia Tehnica de Avizare a Retele Electrice. Solicitantul va depune dosar definitiv pentru instalatia electrica de utilizare in aval de punctul de delimitare. Dosarul definitiv va fi elaborat de catre un electrician autorizat ANRE, prin grija si cheltuiala consumatorului. Prin grija si cheltuiala Retele Electrice se va monta in compartimentul masura un contor trifazat electronic in montaj indirect in regim bidirectional. | RETELE ELECTRICE ROMANIA SA | 25943101 | 2025-02-28 | Prosumatori <= 400 kW cu emitere ATR | ORD 59/2013; ORD 228/2018; ORD.19/2022 | 2026-02-28 | VALABIL | 2025 | nu | nu | nu
298 | COMUNA CRISCIOR | ASIGURAREA ENERGIEI DIN SURSE REGENERABILE PENTRU CONSUMUL PROPRIU AL CLADIRILOR PUBLICE SI AL ILUMINATULUI PUBLIC DIN COMUNA CRISCIOR - CF 60648 | Hunedoara | 0.0028 | 0,4 | PTZ 35 ZDRAPTI | Bransament electric trifazat aerian alimentat din LEA JT - sat Zdrapti, zona PTZ nr. 35 Zdrapti, realizat cu conductor 4x16 mmp, cu BMPT 32 A (FT-124-MAT) montat pe cladire.Instalatia de alimentare cu energie electrica existenta este corespunzatoare si poate prelua sporul de putere solicitat. Programare contor electronic trifazat bidirectional cu tarif de producator. • Instalatia de producere trebuie sa respecte cerintele tehnice prevazute in Ordinul ANRE 132/2020 (ultima modificare a Ordinul ANRE 228/2018) – pentru aprobarea Normei tehnice "Conditii tehnice de racordare la retelele electrice de interes public pentru prosumatorii cu injectie de putere activa in retea" • Utilizatorului ii incumba obligatia de a realiza prin finantare directa instalatia de utilizare aferenta obiectivului (care sa includa noile receptoare) si de a depune la RETELE ELECTRICE Romania SA dosarul instalatiei de utilizare (elaborat de un agent economic autorizat sau electrician autorizat ANRE). • In cazul in care tariful T din prezentul ATR nu va fi platit de catre consumator, ramane valabil ATR/CER emis anterior.- | RETELE ELECTRICE ROMANIA SA | 25988044 | 2025-02-28 | Prosumatori <= 400 kW cu emitere ATR | ORD 59/2013; ORD 228/2018; ORD.19/2022 | 2026-02-28 | VALABIL | 2025 | nu | nu | nu
299 | COMUNA HASMAS | INFIINTARE PARC FOTOVOLTAIC PENTRU PRODUCTIA ENERGIEI ELECTRICE DIN SURSE REGENERABILE DE TIP SOLAR PENTRU CONSUMUL PROPRIU AL COMUNEI HASMAS, JUDETUL ARAD | ARAD | 0.06 | 0,4 | PTA 10055 AGRISUL MIC | -Din PTA 20/0.4kV, 100kVA, nr.10055, din CD a PTA prin realizarea urmatoarelor lucrari: 1.-lucrari finantate prin grija si pe cheltuiala operatorului de distributie: - montare pe soclu langa stalpul PTA 10055, a unui BMPTi-100A conform FT-133MAT, echipat cu 3xTC=250/5A clasa precizie 0.5s; - realizare grup masura energie electrica prin montarea in BMPTi a unui contor electronic trifazat bidirectional in montaj semidirect si programarea sa cu tarif producator; 2.- lucrari finantate in baza tarifului de racordare, conform prevederilor Ord. ANRE 59/2013 cu modificarile si completarile ulterioare: - pozare cablu Al 3x50+25C, conform DC 4126RO, din CD a PTA 10055 la BMPTi, in lungime de cca. 5m; 3. lucrari de realizat prin grija si pe cheltuiala beneficiarului: - priza de pamant a BMPTi; - coloana jt intre BMPTi si TG beneficiar. Realizarea lucrarilor pentru instalatiile din aval de punctul de delimitare este in responsabilitatea utilizatorului si se efectueazape cheltuiala acestuia. Întrerupătorul plecare din cutia de măsura (DG) va fi obligatoriu prevăzut cu următoarele protecții: - protecţie generală maximală de curent la scurtcircuit; - protecţie generală maximală de curent la suprasarcina; - protectie la supratensiuni de frecventa industriala (DPST); Dispozitivul de interfata (DI) din instalatia de productie a utilizatorului = intrerupator automat de categoria AC3 comandat de sistemul de protectie de interfata SPI ce trebuie sa prevada conform ord.132/2020: Valorile maxime şi minime ale tensiunii şi frecvenţei pentru protecţiile de interfaţă aferente instalaţiilor de producere a energiei electrice: -Functia de protectie de tensiune treapta I – valoare: 1.15Un; Temporizare:0.5s. -Functia de protectie de tensiune treapta II – valoare: 0.85Un; Temporizare: 3.2s. -Functia de protectie de frecventa treapta I – valoare 52Hz; Temporizare: 0.5s. -Functia de protectie de tensiune treapta II – valoare 47.5Hz; Temporizare: 0.5s. -Functia de protectie de maxima tensiune (valoarea mediata la 10min)* – valoare 1.1Un; Temporizare 603s** *Această funcţie se activează doar în cazul în care este conţinută în modulul generator (invertor)/generator sincron achiziţionat şi este obligatorie în cazul protecţiilor de interfaţă, externe unităţilor generatoare/instalaţiilor de producere a energiei electrice cu puterea instalată peste 30kVA. ** Timpul de acţionare al protecţiei este dependent de valoarea iniţială şi finală a tensiunii măsurate, respectiv de 10 minute după un timp de demaraj de 3s. Pe perioada de probe se va monta analizor pentru monitorizarea calitatii energiei electrice clasa A pentru o perioada de cel putin o saptamana. Va trebui prevăzut un dispozitiv de rezervă pentru DI (acesta poate fi DG). Funcțiie de protectie de rezervă a DI sunt: lipsa tensiune, temporizată la maximum 0,5s maximala de curent care sa asigure declansarea unui alt dispozitiv (de rezervă) capabil să separe generatorul/generatoarele de rețea în cazul în care nu se deschide dispozitivul de interfață. Resetarea dispozitivului de back-up (dupa actionare) se va face numai manual. Dacă invertorul este deja echipat cu un DI intern electromecanic, se permite ca acesta să îndeplinească funcția de declansare de rezerva a DI, cu condiția să poată primi semnalul de declansare temporizata de la SPI extern. Pentru instalațiile de producție, trebuie să existe întotdeauna cel puțin două dispozitive între generator și rețea, subordonate SPI, din care: - unul execută funcția de DI; - celălalt execută funcția de back-up al DI; Prin urmare, acțiunea combinată a celor două dispozitive separă în mod fiabil generatoarele de rețeaua Distribuitorului atunci cand se impune. Lucrarile, echipamentele, schemele monofilare, necesare pentru indeplinirea cerintelor susmentionate, se vor prevedea intr-o documentatie tehnica, eleborata de catre un proiectat atestat ANRE, ce va fi prezentata pentru accept la Rețele Electrice Romania SA. Lucrarile, echipamentele, schemele monofilare, necesare pentru indeplinirea cerintelor susmentionate, se vor prevedea intr-o documentatie tehnica, eleborata de catre un proiectat atestat ANRE, ce va fi prezentata pentru accept la Rețele Electrice Romania SA. | RETELE ELECTRICE ROMANIA | 26019469 | 2025-03-03 | Prosumatori <= 400 kW cu emitere ATR | ORD 59/2013; ORD 228/2018; ORD.19/2022 | 2026-03-03 | VALABIL | 2025 | nu | nu | nu
300 | GENERAL BERTHELOT | CEF ANEXA | HUNEDOARA | 0.019 | 0,4 | PTA 96 UNIREA 2 | Bransament electric trifazat aerian alimentat de la stalpul de tip SC 10005 nr. 24 din LEA JT - General Berthelot, zona PTA nr. 96 Unirea 2, cu stender si BMPT montat pe cladire.Sporul de putere solicitat necesita inlocuirea BMPT-ului existent, cu BMPT 63 A (FT-124-MAT). Inlocuire contor existent cu contor electronic trifazat bidirectional si programare cu tarif de producator. • Utilizatorului ii incumba obligatia de a realiza prin finantare directa instalatia de utilizare aferenta obiectivului (care sa includa noile receptoare) si de a depune la RETELE ELECTRICE Romania SA dosarul instalatiei de utilizare (elaborat de un agent economic autorizat sau electrician autorizat ANRE). • In cazul in care tariful T din prezentul ATR nu va fi platit de catre consumator, ramane valabil ATR/CER emis anterior. • Instalatia de producere trebuie sa respecte cerintele tehnice prevazute in Ordinul ANRE 132/2020 (ultima modificare a Ordinul ANRE 228/2018) – pentru aprobarea Normei tehnice "Conditii tehnice de racordare la retelele electrice de interes public pentru prosumatorii cu injectie de putere activa in retea"- | RETELE ELECTRICE ROMANIA | 26022446 | 2025-03-03 | Prosumatori <= 400 kW cu emitere ATR | ORD 59/2013; ORD 228/2018; ORD.19/2022 | 2026-03-03 | VALABIL | 2025 | nu | nu | nu
301 | COMUNA LOVRIN | CONSTRUIRE PARC FOTOVOLTAIC COMUNA LOVRIN | TIMIS | 0.2 | 20 | A20 LOVRIN-LOVRIN TM | Nu este cazulNu este cazulConsta într-un PC anvelopa 20kV pus la dispoziție de către beneficiar, cu măsura MT racordat la LEA LOVRIN din Stația 110/20 kV LOVRIN TM, cu realizarea următoarelor lucrări: I. Lucrări realizate pe baza tarifului de racordare: Stâlpul Nr. 60 din LEA LOVRIN din Stația 110/20 kV LOVRIN TM se va demonta si se va planta 1 buc. stâlp SC 14/G/31. Stâlpul nou proiectat se va echipa cu: consolă semiorizonatala de întindere echipata cu lanțuri duble de întindere 2il, separator vertical conform DY595RO, suport descărcători si descărcători cu oxid de zinc conform DY557RO, si realizarea prizei de pământ cu Rp≤4ohmi. Se va poza un cablu de medie tensiune tripolar cu elice vizibila pentru montare subterana, izolat in polietilena reticulara de grosime redusa, Al 3x1x185 mmp, cu ecran in tub de aluminiu sub înveliș de PVC sau PE (cf. DC 4385 RO), de la separatorul nou proiectat pe st. nou proiectat până la punctul de conexiune 20kV proiectat, in lungime de 340 m (din care 10m pe stâlpul nou proiectat, 10m in punctul de conexiune, 50m subtraversare canal, și 270m spațiu verde). Cablul se va poza in săpătura deschisa la o adâncime de 0.8-1 m, protejat in tub de polietilena reticulara, acoperit cu un strat de nisip de 20 cm măsurat de la partea superioara a tubului, semnalizat cu benzi avertizoare cf. DS4235RO si DS4247RO ; Echipare PC 20kV compartiment racordare pus la dispoziție de beneficiar: - 1 buc. celule modulare de linie de 24kV, 630A, 16 kA(1s), cu separator de sarcină în SF6 şi CLP, conform DY803/2-LE ed.3, pregătite pentru a fi integrate in telecontrol. Compartimentul trebuie sa permită o dezvoltare ulterioara cu încă o celula de linie; - 1 buc. celulă de măsură cu separator de sarcină, conform DY803/4, cu două TT 20/0,1 kV, conform DMI031015 RO, clasa de precizie 0,5 şi TC de 50/5A conform DMI031052 RO , clasa de precizie 0,2s; - rezistente in celulele MT – 2 buc. si termohigrostat in PT – 2 buc.; PC va fi amplasat astfel încât accesul in el sa fie direct din domeniul public; II. Lucrări finanțate de beneficiar, realizate prin grija lui, ce devin proprietatea acestuia, conform Ordin nr. 59/2013: 1). LES 20 kV cât mai scurtă posibil (l≤20m), cu cablu de cupru de secţiune minimă 95 mmp, între celula de măsură din compartimentul de racordare şi celula cu întrerupător din compartimentul utilizatorului; 2). Celulă sosire cu un separator tripolar şi a unui întrerupător automat fix (sau numai un întrerupător automat debroşabil) în compartimentul utilizatorului. Întrerupătorul va fi obligatoriu prevăzut cu sistem de protecţie generală maximală de curent şi împotriva defectelor de punere la pământ, cu reglajul corelat cu celelalte protecţii din instalaţiile SC Retele Electrice Romania SA-Zona MT/jt Timisoara 3). Instalația de iluminat interior, prize şi instalația de legare la pământ a clădirii punctului de conexiune 4) 1 buc trafo 20/0,4 kV Delimitarea între instalaţiile distribuitorului şi cele ale consumatorului este la capetele terminale de racordare a LES 20 kV plecare din compartimentul de racordare al noului punct de conexiune. Traseele reţelelor electrice şi amplasamentul PC se vor stabili în cadrul proiectului tehnic de către proiectantul de specialitate, conform avizelor obţinute şi de comun acord cu beneficiarul lucrării, astfel încît să permită accesul pentru mentenanţă şi înlocuirea instalaţiilor electrice defecte în timp util. Proiectul tehnic se va aviza în Comisia Tehnică de Avizare a Retele Electrice Romania S.A Zona Reţea MT/jt Timișoara . Materialele şi echipamentele care se utilizează la realizarea instalaţiei trebuie să fie noi, omologate sau certificate, după caz, dacă acest lucru este prevăzut în specificaţiile tehnice unificate, în conformitate cu procedurile aplicabile în Retele Electrice Romania S.A . Măsurarea energiei electrice se va face la MT, cu contor electronic trifazat bidirecțional 2x100V, 5A, clasa de precizie 0.5S, cu curbă de sarcină, cu interfaţă serială RS232, cu sistem de teletransmisie, în montaj indirect (TT 20/0,1kV conform DMI031015 RO, clasa precizie 0,5, TC de 50/5A ( DY808 , conform DMI031052 RO , clasa de precizie 0,2S, cordon de conectare grup de măsurare conform DMI031011 RO). Încăperea pusa la dispoziție de către beneficiar trebuie sa aibă următoarele dimensiuni: 2,5x3 m (Lxl) si înălțime de minim 2,2 m. Construcția încăperii trebuie realizata conform DG10061RO, DG2061RO ed.2 si DG2092RO (pereți, acoperiș, podea, sistem ventilație, usa, finisaje). Celelalte materiale şi echipamente, pentru care nu sunt elaborate specificaţii tehnice unificate, trebuie sa fie noi, compatibile cu starea tehnică a instalației, să îndeplinească cerințele specifice de fiabilitate şi siguranţă. Prin grija operatorului de distribuție postul de transformare se va echipa cu echipamente pentru integrarea acestuia in telecontrol. | RETELE ELECTRICE ROMANIA | 24927069 | 2025-03-04 | Prosumatori <= 400 kW cu emitere ATR | ORD 59/2013; ORD 228/2018; ORD.19/2022 | 2026-03-04 | VALABIL | 2025 | nu | nu | nu
302 | PENITENCIARUL ARAD - TVA | Lucrari conexe in vederea amplasarii panourilor fotovoltaice - Modul 1 MW | ARAD | 0.999 | 20 | S20 3P GRADISTE-POLTURA AR | Din statia 110/20kV Poltura, din LEA 20kV Poltura - 3P-Gradiste respectiv din LEA 20kV Poltura - Horia prin racorduri LEA si LES 20kV la PTZ 20/0.4kV 2x630kVA, nr.3240 (proprietate terti) si instalatiile de JT existente.-Necesar reprogramare contoare existente pentru tarif de prosumator. | RETELE ELECTRICE ROMANIA | 25508662 | 2025-03-05 | Prosumator > 400 kW | ORD 59/2013; ORD 228/2018; ORD.19/2022 | 2026-03-05 | VALABIL | 2025 | nu | nu | nu
303 | ARAMIC FOREST SRL | Prosumator Aramic | TIMIS | 0.1 | 0,4 | T 5629 ARAMIC | Bransament electric trifazat existent in montaj semidirect.Nu este cazulNecesar reprogramare contor existent pentru tarif de producator. | RETELE ELECTRICE ROMANIA | 25939066 | 2025-03-05 | Prosumatori <= 400 kW cu emitere ATR | ORD 59/2013; ORD 228/2018; ORD.19/2022 | 2026-03-05 | VALABIL | 2025 | nu | nu | nu
304 | ANDREAS FILIPESCU | Casa | TIMIS | 0.00637 | 0,4 | T 51755 | Bransament electric trifazat existentNu este cazulNecesar reprogramare contor existent pentru tarif de producator. | RETELE ELECTRICE ROMANIA | 25978736 | 2025-03-05 | Prosumatori <= 400 kW cu emitere ATR | ORD 59/2013; ORD 228/2018; ORD.19/2022 | 2026-03-05 | VALABIL | 2025 | nu | nu | nu
305 | COMUNA RACASDIA | Sistem Fotovoltaic | CARAS-SEVERIN | 0.13 | 20 | A20 NAIDAS-ORAVITA RE | -Se va echipa stalpul existent nr.101/5/4 aferent LEA 20kV NAIDAS, cu un separator tripolar 24kV, 400A, montare vertical cf.DY596, suport si descarcatoare cu ZnO cu dispozitiv de deconectare 10kA si priza de pamant cu Rp<4ohmi. Din stalpul existent nr.101/5/4 se va realiza un circuit LES 20kV nou proiectat, cu cablu AL 3x(1x185)mm2 cu izolatie XLPE, pozat in tub din polietilena, in lungime traseu de 100 metri, sapatura pamant pe domeniul public. Cablurile vor alimenta un PC 20kV care se va amplasa pe domeniul public, in spatiu verde din fata locatiei solicitantului. Punctul de conexiune PC 20kV nou proiectat, va fi prevazut cu compartiment de racordare si masura, cu acces separat, din domeniul public, pentru personalul Retele Electrice, echipat cu: - 1 buc. celula de linie LE 24kV, 16kA , 630A, tip DY 803/2 - 1 buc. loc de rezerva pentru montarea inca unei celule de linie LE tip DY 803/2. - 1 buc. celula de masura UTM, 24kV, 16kA , 630A tip DY 803/4, cu 2 transformatoare de tensiune 20/0,1kV, clasa de precizie 0,5 cf. DMI 031015 RO, matricola 535024 si 2 transformatoare de curent de 50/5A, clasa de precizie 0,5S cf.DMI 031052 RO, matricola 532056 si contor electronic trifazat in montaj indirect, prevazut cu bloc de jonctiune de deconectare de incercare, cf.FT-225MAT, matricola 627408. Contorul se va amplasa prin grija si cheltuiala Retele Electrice intr-o cutie de masura, amenajata intr-o nisa in peretele anvelopei, cu posibilitatea vizualizarii atat de catre Retele Electrice cat si de catre beneficiar. Se vor monta 2 buc. rezistente anticondens si 2 buc. termohigrostat pentru celulele MT. Delimitarea dintre instalaţiile distribuitorului şi cele ale utilizatorului este la papucii cablului intern 20kV plecare din compartimentul de racordare (celula masura), spre dispozitivul general amplasat in compartiment utilizator. 2. Lucrari finanţate de beneficiar, realizate prin grija lui, ce devin proprietatea acestuia, conform Ordin nr.59/2013: Cladirea PC20kV compartimentata in care se va monta, intr-un compartiment, instalatia de racordare si de masurare, si in al doilea compartiment instalatia utilizatorului. Compartimentul utilizator va fi echipat cu: - circuit LES 20kV cat mai scurta posibil (L=20 m), cu cablu de cupru de sectiune minima 95 mmp, intre celula de masura din compartimentul de racordare si instalatiile de 20kV aflate în gestiunea consumatorului. - 1 buc. celula sosire echipata cu un separator tripolar si un intrerupator automat fix (sau numai un intrerupator automat debrosabil). Intrerupatorul va fi obligatoriu prevazut cu sistem de protecţie generala maximala de curent si impotriva defectelor de punere la pamant, cu reglajul corelat cu celelalte protecţii din instalaţiile SC RETELE ELECTRICE. - 1 buc. transformator 20/0,4kV cu o putere recomandata de 160KVA. Se va realiza o instalatie de iluminat si priza bipolara cu intrerupator 16A-230V cu siguranta fuzibila in compartimentul de racordare, alimentate de la reteaua JT a utilizatorului. Se va realiza o priza de impamantare cu Rp<4ohmi pentru PC 20kV nou proiectat. Traseele retelelor electrice si amplasamentul PTAnv se vor stabili in cadrul proiectului tehnic de catre proiectantul de specialitate, conform avizelor obtinute si de comun acord cu beneficiarul lucrarii, astfel incat sa permita accesul pentru mentenanta si inlocuirea instalatiilor electrice defecte in timp util. Proiectul tehnic se va aviza în Comisia Tehnica de Avizare a Retele Electrice. Solicitantul va depune dosar definitiv pentru instalatia electrica de utilizare in aval de punctul de delimitare. Dosarul definitiv va fi elaborat de catre un electrician autorizat ANRE, prin grija si cheltuiala consumatorului. Prin grija si cheltuiala Retele Electrice se va monta in compartimentul masura un contor trifazat electronic in montaj indirect in regim bidirectional.- | RETELE ELECTRICE ROMANIA | 26003633 | 2025-03-07 | Prosumatori <= 400 kW cu emitere ATR | ORD 59/2013; ORD 228/2018; ORD.19/2022 | 2026-03-07 | VALABIL | 2025 | nu | nu | nu
306 | COMUNA PISCHIA | Capacități de producere energie din surse regenerabile de energie, pentru consum propriu în Comuna Pischia județul Timis | TIMIS | 0.1968 | 20 | A20 MASLOC-ORTISOARA TM | Nu este cazulNu este cazulConsta într-un PC 20kV pus la dispozitie de catre beneficiar, cu masura MT racordat la LES 20kV MASLOC din statia 110/20 kV Ortisoara, cu realizarea următoarelor lucrari: I. Lucrări realizate pe baza tarifului de racordare: Secționare LES 20 kV MASLOC din stația Ortisoara între Stâlpul 102/121(SS 32521/102/121) si Stalpul 102/124( SS 32522/102/124) prin 2 seturi de manșoane (cf. DJ 4387 RO); Se va poza un cablu de medie tensiune tripolar cu elice vizibila pentru montare subterana, izolat in polietilena reticulara de grosime redusa, Al 2x3x1x185 mmp, cu ecran in tub de aluminiu sub înveliș de PVC sau PE (cf. DC 4385 RO), de la manșonare până la punctul de conexiune nou proiectat, in lungime de 2x180m (din care 2x10m in punctul de conexiune 2x33m foraj si 2x137m spațiu verde). Cablul se va poza in săpătura deschisa la o adâncime de 0.8-1 m, protejat in tub de polietilena reticulara, acoperit cu un strat de nisip de 20 cm măsurat de la partea superioara a tubului, semnalizat cu benzi avertizoare cf. DS4235RO si DS4247RO ; Echipare PC 20kV compartiment racordare pus la dispoziție de beneficiar: - 2 buc. celule modulare de linie de 24kV, 630A, 16 kA(1s), cu separator de sarcină în SF6 şi CLP, conform DY803/2-LE ed.3, pregătite pentru a fi integrate in telecontrol. Compartimentul trebuie sa permită o dezvoltare ulterioara cu încă o celula de linie; - 1 buc. celulă de măsură cu separator de sarcină, conform DY803/4, cu două TT 20/0,1 kV, conform DMI031015 RO, clasa de precizie 0,5 şi TC de 50/5A conform DMI031052 RO , clasa de precizie 0,2s; - rezistente in celulele MT – 3 buc. si termohigrostat in PT – 3 buc.; PC va fi amplasat astfel încât accesul in el sa fie direct din domeniul public; II. Lucrări finanțate de beneficiar, realizate prin grija lui, ce devin proprietatea acestuia, conform Ordin nr. 59/2013: 1). LES 20 kV cât mai scurtă posibil (l≤20m), cu cablu de cupru de secțiune minimă 95 mmp, între celulade măsură din compartimentul de racordare şi celula cu întrerupător din compartimentul utilizatorului; 2). Celulă sosire cu un separator tripolar şi a unui întrerupător automat fix (sau numai un întrerupător automat debroşabil) în compartimentul utilizatorului. Întrerupătorul va fi obligatoriu prevăzut cu sistem de protecţie generală maximală de curent şi împotriva defectelor de punere la pământ, cu reglajul corelat cu celelalte protecții din instalațiile SC Rețele Electrice Romania SA-Zona MT/jt Timișoara 3). Instalația de iluminat interior, prize şi instalația de legare la pământ a clădirii punctului de conexiune 4) 1 buc trafo 20/0,4 kV Delimitarea între instalaţiile distribuitorului şi cele ale consumatorului este la capetele terminale de racordare a LES 20 kV plecare din compartimentul de racordare al noului punct de conexiune. Traseele reţelelor electrice şi amplasamentul PC se vor stabili în cadrul proiectului tehnic de către proiectantul de specialitate, conform avizelor obținute şi de comun acord cu beneficiarul lucrării, astfel încât să permită accesul pentru mentenanță şi înlocuirea instalaţiilor electrice defecte în timp util. Proiectul tehnic se va aviza în Comisia Tehnică de Avizare a Rețele Electrice Romania S.A Zona Reţea MT/jt Timișoara . Materialele şi echipamentele care se utilizează la realizarea instalaţiei trebuie să fie noi, omologate sau certificate, după caz, dacă acest lucru este prevăzut în specificaţiile tehnice unificate, în conformitate cu procedurile aplicabile în Retele Electrice Romania S.A . Măsurarea energiei electrice se va face la MT, cu contor electronic trifazat bidirectional 2x100V, 5A, clasa de precizie 0.5S, cu curbă de sarcină, cu interfaţă serială RS232, cu sistem de teletransmisie, în montaj indirect (TT 20/0,1kV conform DMI031015 RO, clasa precizie 0,5, TC de 50/5A ( DY808 , conform DMI031052 RO , clasa de precizie 0,2S, cordon de conectare grup de măsurare conform DMI031011 RO). Încăperea pusa la dispoziție de catre beneficiar trebuie sa aibă următoarele dimensiuni: 2,5x3 m (Lxl) si înălțime de minim 2,2 m. Construcția încăperii trebuie realizata conform DG10061RO, DG2061RO ed.2 si DG2092RO (pereți, acoperiș, podea, sistem ventilație, usa, finisaje). Celelalte materiale şi echipamente, pentru care nu sunt elaborate specificaţii tehnice unificate, trebuie sa fie noi, compatibile cu starea tehnică a instalaţiei, să îndeplinească cerinţele specifice de fiabilitate şi siguranţă. Prin grija operatorului de distribuție postul de transformare se va echipa cu echipamente pentru integrarea acestuia in telecontrol. | RETELE ELECTRICE ROMANIA | 26077690 | 2025-03-07 | Prosumatori <= 400 kW cu emitere ATR | ORD 59/2013; ORD 228/2018; ORD.19/2022 | 2026-03-07 | VALABIL | 2025 | nu | nu | nu
307 | PIGLI EUGEN-CIPRIAN-IONEL | Locuinta + CEF prosumator | Timis | 0.02 | 0,4 | T 2495 COM. III BAZOSU VECHI | Bransament electric trifazat existentNu este cazulNecesar reprogramare contor existent pentru tarif de producator. | RETELE ELECTRICE ROMANIA | 26123054 | 2025-03-07 | Prosumatori <= 400 kW cu emitere ATR | ORD 59/2013; ORD 228/2018; ORD.19/2022 | 2026-03-07 | VALABIL | 2025 | nu | nu | nu
308 | STEFAN BRAESCU | CASA | TIMIS | 0.009425 | 0,4 | T 2214 DUDESTI TIGANI | Bransament electric monofazat existentNu este cazulContor bidirectional programat pentru tarif de producator existent. | RETELE ELECTRICE ROMANIA | 26028504 | 2025-03-10 | Prosumatori <= 400 kW cu emitere ATR | ORD 59/2013; ORD 228/2018; ORD.19/2022 | 2026-03-10 | VALABIL | 2025 | nu | nu | nu
309 | COMUNA GORUIA | Construire parc fotovoltaic pentru acoperirea consumului propriu de energie electrică al Comunei Goruia | CARAS-SEVERIN | 0.0552 | 20 | A20 BRADISOR-ORAVITA RE | -Se va planta un stalp nou MT, nr.346 in linie, in locul stalpului de intindere existent langa drum aferent LEA 20kV BRADISOR, de tip bac 12F27 care se va echipa cu consola semiorizontala, legaturi duble de intindere cu izolatie compozit, separator tripolar 24kV, 400A, montare vertical cf.DY596, suport si descarcatoare cu ZnO cu dispozitiv de deconectare 10kA si priza de pamant cu Rp<4ohmi. Din stalpul nou plantat nr.346 se va realiza un circuit LES 20kV nou proiectat, cu cablu AL 3x(1x185)mm2 cu izolatie XLPE, pozat in tub din polietilena, in lungime traseu de 80 metri, sapatura pamant pe domeniul public pe langa drum. Cablurile vor alimenta un PC 20kV care se va amplasa pe domeniul public, in spatiu verde din fata locatiei solicitantului. Punctul de conexiune PC 20kV nou proiectat, va fi prevazut cu compartiment de racordare si masura, cu acces separat, din domeniul public, pentru personalul Retele Electrice, echipat cu: - 1 buc. celula de linie LE 24kV, 16kA , 630A, tip DY 803/2 - 1 buc. loc de rezerva pentru montarea inca unei celule de linie LE tip DY 803/2. - 1 buc. celula de masura UTM, 24kV, 16kA , 630A tip DY 803/4, cu 2 transformatoare de tensiune 20/0,1kV, clasa de precizie 0,5 cf. DMI 031015 RO, matricola 535024 si 2 transformatoare de curent de 50/5A, clasa de precizie 0,5S cf.DMI 031052 RO, matricola 532056 si contor electronic trifazat in montaj indirect, prevazut cu bloc de jonctiune de deconectare de incercare, cf.FT-225MAT, matricola 627408. Contorul se va amplasa prin grija si cheltuiala Retele Electrice intr-o cutie de masura, amenajata intr-o nisa in peretele anvelopei, cu posibilitatea vizualizarii atat de catre Retele Electrice cat si de catre beneficiar. Se vor monta 2 buc. rezistente anticondens si 2 buc. termohigrostat pentru celulele MT. Delimitarea dintre instalaţiile distribuitorului şi cele ale utilizatorului este la papucii cablului intern 20kV plecare din compartimentul de racordare (celula masura), spre dispozitivul general amplasat in compartiment utilizator. 2. Lucrari finanţate de beneficiar, realizate prin grija lui, ce devin proprietatea acestuia, conform Ordin nr.59/2013: Cladirea PC20kV compartimentata in care se va monta, intr-un compartiment, instalatia de racordare si de masurare, si in al doilea compartiment instalatia utilizatorului. Compartimentul utilizator va fi echipat cu: - circuit LES 20kV cat mai scurta posibil (L=20 m), cu cablu de cupru de sectiune minima 95 mmp, intre celula de masura din compartimentul de racordare si instalatiile de 20kV aflate în gestiunea consumatorului. - 1 buc. celula sosire echipata cu un separator tripolar si un intrerupator automat fix (sau numai un intrerupator automat debrosabil). Intrerupatorul va fi obligatoriu prevazut cu sistem de protecţie generala maximala de curent si impotriva defectelor de punere la pamant, cu reglajul corelat cu celelalte protecţii din instalaţiile SC RETELE ELECTRICE. - 1 buc. transformator 20/0,4kV cu o putere recomandata de 160KVA. Se va realiza o instalatie de iluminat si priza bipolara cu intrerupator 16A-230V cu siguranta fuzibila in compartimentul de racordare, alimentate de la reteaua JT a utilizatorului. Se va realiza o priza de impamantare cu Rp<4ohmi pentru PC 20kV nou proiectat. Traseele retelelor electrice si amplasamentul PTAnv se vor stabili in cadrul proiectului tehnic de catre proiectantul de specialitate, conform avizelor obtinute si de comun acord cu beneficiarul lucrarii, astfel incat sa permita accesul pentru mentenanta si inlocuirea instalatiilor electrice defecte in timp util. Proiectul tehnic se va aviza în Comisia Tehnica de Avizare a Retele Electrice.- | RETELE ELECTRICE ROMANIA | 25962195 | 2025-03-11 | Prosumatori <= 400 kW cu emitere ATR | ORD 59/2013; ORD 228/2018; ORD.19/2022 | 2026-03-11 | VALABIL | 2025 | nu | nu | nu
310 | Purtuc Dorin | sistem fotovoltaic | HUNEDOARA | 0.008 | 0,4 | PTZ 69 CIUPERCA | Bransament electric trifazat subteran alimentat din caseta stradala existenta, zona PTZ nr. 59 Ciuperca, realizat cu cablu 3x10+6C Al mm2, L=40 m, cu BMPT 32 A (FT-133-MAT) cu picior încastrat în beton montat la limită de proprietate.Instalatia de alimentare cu energie electrica existenta este corespunzatoare si poate prelua sporul de putere solicitat. Inlocuire contor existent cu contor electronic trifazat bidirectional si programare cu tarif de producator. • Instalatia de producere trebuie sa respecte cerintele tehnice prevazute in Ordinul ANRE 132/2020 (ultima modificare a Ordinul ANRE 228/2018) – pentru aprobarea Normei tehnice "Conditii tehnice de racordare la retelele electrice de interes public pentru prosumatorii cu injectie de putere activa in retea" • Utilizatorului ii incumba obligatia de a realiza prin finantare directa instalatia de utilizare aferenta obiectivului (care sa includa noile receptoare) si de a depune la RETELE ELECTRICE Romania SA dosarul instalatiei de utilizare (elaborat de un agent economic autorizat sau electrician autorizat ANRE). • In cazul in care tariful T din prezentul ATR nu va fi platit de catre consumator, ramane valabil ATR/CER emis anterior.- | RETELE ELECTRICE ROMANIA | 26044514 | 2025-03-11 | Prosumatori <= 400 kW cu emitere ATR | ORD 59/2013; ORD 228/2018; ORD.19/2022 | 2026-03-11 | VALABIL | 2025 | nu | nu | nu
311 | ORASUL ORAVITA | INSTALAREA UNEI NOI CAPACITĂȚI DE PRODUCERE A ENERGIEI ELECTRICE DIN SURSE SOLARE CU O CAPACITATE DE MINIM 1000 KW ÎN ORAVITA | CARAS-SEVERIN | 1 | 20 | A20 ORAVITA 1-ORAVITA RE | -Conform ordinului 67/2024, cap. 3, art. 5, A, contribuția financiară este definită ca fiind aportul în numerar al beneficiarilor serviciului de distribuţie sau al unei terţe părţi (de exemplu, fonduri de la organismele interne sau internaţionale, subvenţii, taxa de dezvoltare, tariful de racordare etc.) acordat cu titlu gratuit operatorilor de distribuţie concesionari. Solutie Unica: – Racordarea intrare - iesire in axul LEA 20 kV Oravita 1, tronsonul cuprins intre stalpii 39 si 40 existenti, alimentata din st. 110/20 kV Oravita Lucrari pe tarif de racordare: -plantarea a doi stalpi speciali tip SC 15014, in axul LEA 20 kV Oravita 1 existenta alimentata din St. 110/20 kV Oravita, in deschiderea dintre stalpii 39 si 40 existenti, care se vor echipa cu coronament semiorizontal de intindere, consola de intindere, lanturi duble terminale cu izolatori compozit, separator vertical 24 kV, CTE, descarcatoare cu oxid de zinc 24kV si priza de pamant cu Rp<4ohmi. -montare LES 20 kV, cu cablu tip XLPE 3x(1x185 mm2) in lungime totala de cca. 82 m (inclusiv rezervele in statie si in PC) intre celula de linie LE din PC proiectat si stalpii SC 15014 (notat nr. 1) proiectat; -montare LES 20 kV, cu cablu tip XLPE 3x(1x185 mm2) in lungime totala de cca. 97 m (inclusiv rezervele in statie si in PC) intre celula de linie LE din PC proiectat si stalpii SC 15014 (notat nr. 2) proiectat; -LES 20 kV proiectate se vor poza in traseu comun pe o lungime de 58 m. Echiparea compartimentului de racordare al punctului de conexiuni 20 kV, cu: -2 celule de linie motorizate 24 kV, 630A, 16 kA cu separator de sarcina in SF6 si CLP conf. specificatiei OD; -1 celula de masura motorizata conf. specificatiei OD cu separator si grup de masura format din două transformatoare de tensiune 20/0,1 kV, clasa de precizie 0,2 şi două transformatoare de curent de 50/5A, clasa de precizie 0,2S si contor electronic trifazat static (afisaj LCD), In=5(6)A , Un=3x100/57V, clasa de precizie 0,2s dotate cu curba de sarcina si interfata de comunicatie RS 232 si modul comunicatie GSM amplasat intr-o cutie de masura; cutia de masura se va amplasa intr-o nisa cu posibilitatea vizualizarii atat de catre OD cat si de catre beneficiar. -integrarea in telecontrol a celulelor de linie si masura din PC 20kV proiectat prin montarea de RGDAT-1 buc , UP 2020 LITE-1 buc, baterii acumulatori -2 buc, TSA-1 buc, Router Rugged pt comunicatii 4G-CISCO IR1101, Swich-uri rugged CISCO IE-4000-8S4G-E, dulap pentru echipamente de telecomunicatii FT−045_TLC-M − TIP B si accesoriile de conectica: Patch-cord ftp cat. 6e (lungime 10 m) -Lucrari ce se realizeaza prin grija beneficiarului: -Montare punct de conexiune prevazut cu doua compartimente: unul de racordare, pentru instalatiile aferente operatorului de retea si unul de utilizare pentru instalatiile electrice ale utilizatorului (echipamentele montate in compartimentul de racordare si integrarea in sistemul de telecontrol vor fi incluse in tariful de racordare). -Compartimentul de racordare va fi cu actionarea echipamentelor din interior si cu acces direct din exterior, va avea caracteristici minime echivalente cu cele prevazute in prescriptiile OD si un gabarit care sa permita montarea echipamentelor instalatiei de racordare si a inca unei celule de MT. -LES 20 kV de Cu, 95 mmp, L≤ 20m între celula de măsură din compartimentul de racordare şi celula cu înterupător din compartimentul utilizatorului ; -Dispozitivul general -celula sosire cu intrerupator automat si separator in compartimentul utilizatorului (DG) cu urmatoarele protectii: -Sistemul de protectie general (SPG) asociat dispozitivului general cuprinde: -protecţie maximală de curent cel puţin pe doua faze, cu trei trepte. Prima treapta se foloseşte împotriva suprasarcinii, a doua pentru a permite o functionare temporizata şi a treia pentru a permite o intervenţie rapidă; -protecţie homopolară direcţională cu două trepte (o treapta pentru punerile la pamant simple, şi a doua treapta pentru duble puneri la pamant); -protectie maximala de curent directionala homopolara; -Pentru racordarea producatorului in plus fata de DG (dispozitiv general) se va prevedea un dispozitiv, denumit Dispozitiv de Interfaţă (DI) in scopul de a garanta separarea instalaţiei de producere de reţeaua de distribuţie în caz de întrerupere de la reţea. Sistemul de protectie SPI asociat DI contine relee de frecvenţă, de tensiune şi eventual de tensiune homopolară. Sistemul de protectie de interfata (SPI) asociat dispozitivului de interfata cuprinde: -functie protectie de tensiune minima /maxima in 2 trepte; -functie protectie de frecventa minima /maxima in 2 trepte; -functie de protectie de maxima de tensiune mediata la 10 minute. -serviciile interne in compartimentul de racordare se vor asigura din transformatorul monofazat de 4 kVA montat în compartimentul utilizatorului, după întrerupătorul general (DG), spre producător. -montare analizor pentru monitorizarea calitatii energiei electrice; In compartimentul utilizator, se vor instala traductoarele de putere activa P, putere reactiva Q, frecventa f si tensiune U montate in compartimentul utilizator. Acestea se vor racorda in circuitele de masura ale transformatoarelor de curent si de tensiune. Semnalele de iesire ale traductoarelor, impreuna cu cel de pozitie al dispozitivului general DG, vor fi disponibile intr-un sir de cleme. De la sirul de cleme pana la UP 2020 LITE amplasat in compartimentul OD, semnalele vor fi transmise printr-un cablu special ecranat, care va face parte impreuna cu traductoarele, din instalatia de utilizare. Lungimea cablului nu trebuie sa depaseasca 20m. -LES 20kV intre PC 20kV proiectat si centrala CEF Oravita in lungime de 0,01 km -Posturi trafo si tablouri jt aferente centralei CEF Oravita, trafo ≤ 2000kVA -Asigurare accesului la PC 20kV proiectat pentru OD. - | RETELE ELECTRICE ROMANIA | 20121412 | 2025-03-12 | Prosumator > 400 kW | ORD 59/2013; ORD 228/2018; ORD.19/2022 | 2026-03-12 | VALABIL | 2025 | nu | nu | nu
312 | STATIUNEA DE CERCETARE DEZVOLTARE PTR CRESTEREA BOVINELOR | SPOR DE PUTERE | ARAD | 0.276 | 20 | A20 RASE USOARE-GAI AR | -Din LEA 20kV Gai- Rase Usoare zona stalpului nr.123 prin realizarea următoarelor lucrări: Lucrări finanţate pe baza tarifului de racordare plătit de beneficiar la OD: - Demontare LEA 20kV existentă – racord spre PTA 8261 constind din LEA 20kV Al-OL-3x35 mmp, stalpi nr.123, 123/1 cu SP8261 , demontare PTA 8261 cu transformator 100kVA, demontare cutie de distributie, demontare grup masura si contor; - Plantarea în LEA 20kV existentă la 2 buc. stâlpi tip SC15014 intre stalpii nr.124-122 echipați fiecare cu cîte un separator vertical 24kV conform DY595 RO, cîte un set de descărcătoare cu ZnO cu disconector conform DY557 RO ed.2 coronament orizontal de întindere, legături duble şi prize de pămînt cu Rp max. 4 ohm; - Demontarea LEA 20kV existentă pe o lungime de cca. 30m, intre noii stilpi LEA 20kV plantati; - Realizare LES 20kV în lungime de cca. 250m, intre stalpul nr.1 respectiv nr.2 proiectati cu inserierea PA 20kV proiectat, cu cablu de Al 3x185 mmp conform DC4385 RO ed.2, montat în tub conform DS4235 RO şi DS4247 RO şi realizarea de terminale de exterior conform DJ4476 RO ed.4 şi de interior conform DJ4456 RO, în vederea racordării noului PA la LEA 20kV existentă; - Echiparea compartimentului de racordare din PA 20kV , cu: -2 buc. celule modulare de linie de 24kV– pregatite pentru integrarea in sistemul de telecontrol OD-630A, 16 kA(1s), cu separator de sarcină în SF6 şi CLP, conform DY803/3-LE ed.3 (loc pentru echipamente 20 kV montate ulterior); -1 buc. celulă de măsură cu separator de sarcină – pregatita pentru integrarea in sistemul de telecontrol OD-, conform DY803/4-UTM ed.3, cu două TT 20/0,1 kV, conform DMI031015 RO, clasa de precizie 0,5 şi două TC de 50/5A, conform DM031052 RO, clasa de precizie 0,5S; - Echiparea compartimentului de racordare cu un tablou electric pentru servicii auxiliare conform DY3016 RO ed.2, care va fi alimentat de la reţeaua de j.t. a clientului,Instalatia de impamantare interna se leaga de cea externa cu papuci si buloane plasate in pozitii care sa fie usor de identificat. II. Lucrari finantate de catre operatorul de distributie: - Realizarea grupului de măsurare a energiei electrice pe MT, prin montarea unui contor electronic trifazat 2x100V, 5A, clasa de precizie 0.5S, cu curbă de sarcină, cu interfaţă serială RS232, cu sistem de teletransmisie, în ,,montaj indirect (TT 20/0,1kV conform DMI031015 RO, clasa precizie 0,5, TC 50/5A conform DM031052 RO, clasa precizie 0,5S şi cordon de conectare grup de măsurare conform DMI031011 RO). Contorul va fi astfel amplasat încât să fie posibilă citirea lui din exteriorul PA de către consumator cît şi de distribuitor, contor bidirectional, programat cu tarif producator, clasa de exactitate 0,5s pentru energia activa si energia reactiva – montaj indirect, curba de sarcina, alimentare auxiliara si alimentator extern. Contorul va fi finantat de catre Rețele Electrice Romania si se va amplasa la PC cu posibilitate de sigilare si de va fi astfel amplasat încât este posibilă citirea lui din exteriorul PC atât de către client cît şi de distribuitor. Pentru imbunatatirea semnalului GSM in vederea transmisiei curbelor de sarcina din contor se va monta in exterior o antena GSM cu castig de semnal. III. Lucrări finanţate de beneficiar, realizate prin grija lui, ce devin proprietatea acestuia: - Clădirea punctului de alimentare 20kV cu două compartimente (Racordare si Beneficiar): * Compartiment racordare pentru instalaţiile electrice din gestiunea OD cu exploatare din interior şi cu acces direct din exterior, va avea caracteristici minime echivalente cu cele prevăzute în prescripţiile OD, DG10061RO, DG2061RO ed.2 si DG2092RO (pereti, acoperis, podea, sistem ventilatie, usa, finisaje) si un gabarit care să permită montarea de inca o celula. - Incaperea pusa la dispozitie de catre beneficiar trebuie sa aiba urmatoarele dimensiuni: 2,5x3 m (Lxl) si inaltime de minim 2,2 m. - Controlul incalzirii in compartimentul de racordare va fi realizat cu ajutorul unui termo-higrostat avind alimentarea cu ee din TSI, sistem de incalzire vertical in celulele de 20 kV si termohigrostat. - Prin grija operatorului de distributie punctul de conexiune se va echipa cu echipamente pentru integrarea acestuia in telecontrol. * Compartiment Beneficiar pentru instalaţiile electrice ale utilizatorului - Instalaţia de iluminat interior, prize şi instalaţia de legare la pământ a clădirii - Celulă sosire cu un separator tripolar şi a unui întrerupător automat fix (sau numai un întrerupător automat debroşabil) în compartimentul utilizatorului. Întrerupătorul va fi obligatoriu prevăzut cu sistem de protecţie generală maximală de curent şi împotriva defectelor de punere la pămînt, cu reglajul corelat cu celelalte protecţii din instalaţiile OD; - LES 20 kV cît mai scurtă posibil (max. 20m), cu cablu de cupru de secţiune minimă 95 mmp, între celula de măsură din compartimentul de racordare şi celula cu înterupător din compartimentul utilizatorului; - Realizarea instalaţiei de utilizare; Punctul de alimentare 20 kV se va amplasa pe teren proprietate privată, la limita de proprietate şi va avea acces în compartimentul de racordare direct din exterior prin realizarea de către client a unei căi de acces. Asigurarea izolării fonice, a măsurilor de PSI, a accesului în instalatii şi protecţiei faţă de eventualele inundaţii sau acumulări de gaze, vor fi în responsabilitatea proiectantului, constructorului si proprietarului părţii de construcţie a punctului de allimentare 20 kV. Instalaţia de iluminat interior, prize şi instalaţia de legare la pământ a clădirii Întrerupătorul plecare (DG) va fi obligatoriu prevăzut cu următoarele protecții: - protecţie generală maximală de curent la scurtcircuit - protecţie generală maximală de curent la suprasarcina - protectie homopolara de curent in doua trepte, contra punerilor la pamant monofazate, respectiv bifazate, cu reglajul corelat cu celelalte protectii din instalatiile RETELE ELECTRICE Dispozitivul de interfata (DI) din instalatia de productie a utilizatorului = intrerupator automat de categoria AC3 comandat de sistemul de protectie de interfata SPI ce trebuie sa prevada conform ord.132/2020: Valorile maxime şi minime ale tensiunii şi frecvenţei pentru protecţiile de interfaţă aferente instalaţiilor de producere a energiei electrice: -Functia de protectie de tensiune treapta I – valoare: 1.15Un; Temporizare:0.5s. -Functia de protectie de tensiune treapta II – valoare: 0.85Un; Temporizare: 3.2s. -Functia de protectie de frecventa treapta I – valoare 52Hz; Temporizare: 0.5s. -Functia de protectie de tensiune treapta II – valoare 47.5Hz; Temporizare: 0.5s. -Functia de protectie de maxima tensiune (valoarea mediata la 10min)* – valoare 1.1Un; Temporizare 603s** *Această funcţie se activează doarîn cazul în care este conţinută în modulul generator (invertor)/generator sincron achiziţionat şi este obligatorie în cazul protecţiilor de interfaţă, externe unităţilor generatoare/instalaţiilor de producere a energiei electrice cu puterea instalată peste 30kVA. ** Timpul de acţionare al protecţiei este dependent de valoarea iniţială şi finală a tensiunii măsurate, respectiv de 10 minute după un timp de demaraj de 3s. In perioada de probe se va monta analizor pentru monitorizarea calitatii energiei electrice clasa A pentru o perioada de cel putin o saptamana. Va trebui prevăzut un dispozitiv de rezervă pentru DI (acesta poate fi DG) care va avea urmatoarele cerinte: - Funcția de protectie de rezervă a DI sunt: lipsa tensiune, temporizată la maximum 0,5s maximala de curent care sa asigure declansarea unui alt dispozitiv (de rezervă) capabil să separe generatorul/generatoarele de rețea în cazul în care nu se deschide dispozitivul de interfață. Resetarea dispozitivului de back-up (dupa actionare) se va face numai manual. Dacă invertorul este deja echipat cu un DI intern electromecanic, se permite ca acesta să îndeplinească funcția de declansare de rezerva a DI, cu condiția să poată primi semnalul de declansare temporizata de la SPI extern. Pentru instalațiile de producție, trebuie să existe întotdeauna cel puțin două dispozitive între generator și rețea, subordonate SPI, din care: - unul execută funcția de DI; - celălalt execută funcția de back-up al DI, acțiunea combinată a celor două dispozitive separă în mod fiabil generatoarele de rețeaua Distribuitorului atunci cand se impune. Lucrarile, echipamentele, schemele monofilare, necesare pentru indeplinirea cerintelor susmentionate, se vor prevedea intr-o documentatie tehnica, eleborata de catre un proiectat atestat ANRE, ce va fi prezentata pentru accept la Rețele Electrice Realizarea lucrarilor pentru instalatiile din aval de punctul de delimitare este in responsabilitatea utilizatorului si se efectueaza pe cheltuiala acestuia. Traseele rețelelor proiectate, se vor stabili în cadrul proiectului tehnic de către proiectantul de specialitate, conform avizelor obţinute şi de comun acord cu beneficiarul lucrării, astfel încît să permită accesul pentru mentenanţă şi înlocuirea instalaţiilor electrice defecte în timp util. Proiectul tehnic se va aviza în CTE a Rețele Electrice Romania. Se respectă distanțele de siguranță conform Ordin ANRE 239/19 Normă tehnică privind delimitarea zonelor de protecţie şi de siguranţă aferente capacităţilor energetice.. | RETELE ELECTRICE ROMANIA | 25971637 | 2025-03-12 | Prosumatori <= 400 kW cu emitere ATR | ORD 59/2013; ORD 228/2018; ORD.19/2022 | 2026-03-12 | VALABIL | 2025 | nu | nu | nu
313 | CONSILIUL LOCAL - PRIMARIA OBREJA | INFIINTARE PARC FOTOVOLTAIC IN COMUNA OBREJA, JUD. CARAS-SEVERIN | CARAS-SEVERIN | 0.2 | 0,4 | 6509 APA OBREJA | In zona obiectivului exista postul de transformare PTA 6509, 25KVA, alimentat din circuitul LEA 20 kV IAZ MUNTELE MIC– statia 110/20kV OTELU ROSU.Realizare bransament trifazat subteran,realizat cu cablu electric JT QUADRIPOL 3X240+150N AL D cf. DC 4146, matricola 330657, in lungime traseu de 5 metri pozat pe domeniul public pe langa post (2m pozat in CD PTA, 3m sapatura pamant), racordat din CD PTA 6509, 20/0,4kV, 250KVA. Prin grija Retele Electrice se va monta langa CD PTA o cutie Ansamblu de masura, cf.FT 224-DS4558RO, echipata cu separator + intreruptor 400A, adaptor si grup de masura format din TC300/5A, cf.DMI031055RO, matricola 530017. Prin grija si cheltuiala Retele Electrice se va monta in Ansamblu de Masura un contor electronic trifazat in montaj semidirect. Solicitantul va depune dosar definitiv pentru instalatia electrica de utilizare in aval de punctul de delimitare. Dosarul definitiv va fi elaborat de catre un electrician autorizat ANRE, prin grija si cheltuiala consumatorului.- | RETELE ELECTRICE ROMANIA | 25860026 | 2025-03-13 | Prosumatori <= 400 kW cu emitere ATR | ORD 59/2013; ORD 228/2018; ORD.19/2022 | 2026-03-13 | VALABIL | 2025 | nu | nu | nu
314 | ANTAL ATUU INDUSTRIAL S.R.L. | Locuinta + CEF prosumator | CARAS-SEVERIN | 0.03 | 0,4 | TC4104 PATINOAR | Exista bransament electric trifazat cu FDCP montat pe fatada post alimentata din TDRI circuitul 2 aferent PTZ 4104, 6/0,4KV, 100KVA si contor electronic trifazat in montaj direct.-Solicitantul va depune dosar definitiv pentru instalatia electrica de utilizare in aval de punctul de delimitare. Dosarul definitiv va fi elaborat de catre un electrician autorizat ANRE, prin grija si cheltuiala consumatorului. Prin grija si cheltuiala Retele Electrice se va reprograma contorul electronic trifazat in montaj direct existent in regim bidirectional ca si producator-consumator la puterea nou avizata. | RETELE ELECTRICE ROMANIA | 26000007 | 2025-03-13 | Prosumatori <= 400 kW cu emitere ATR | ORD 59/2013; ORD 228/2018; ORD.19/2022 | 2026-03-13 | VALABIL | 2025 | nu | nu | nu
315 | COMUNA CRISCIOR | ASIGURAREA ENERGIEI DIN SURSE REGENERABILE PENTRU CONSUMUL PROPRIU AL CLADIRILOR PUBLICE SI AL ILUMINATULUI PUBLIC DIN COMUNA CRISCIOR - CF 60184 | HUNEDOARA | 0.10192 | 0,4 | PTZ 30 COLONIE GURABARZA | -Circuit electric trifazat subteran racordat in TDRI aferent PTZ nr. 30 Colonie Gurabarza<(>,<)> realizat cu cablu 3x240+150N mmp (DC 4146 RO), L=700 m (695 m pamant), BMPTi 160 A (FT-133-MAT), contor trifazat bidirectional programat cu tarif de producator. • Instalatia de producere trebuie sa respecte cerintele tehnice prevazute in Ordinul ANRE 132/2020 (ultima modificare a Ordinul ANRE 228/2018) – pentru aprobarea Normei tehnice "Conditii tehnice de racordare la retelele electrice de interes public pentru prosumatorii cu injectie de putere activa in retea" • Tariful de racordare a fost calculat pe baza de deviz general conform HG 907/2016. • Este necesara obtinere autorizatie de construire/acord pentru instalatia de racordare. • Valoarea medie a bransamentului pana la care operatorul de distributie ramburseaza cheltuielile pentru proiectarea si realizarea bransamentului, stabilita conform reglementarilor in vigoare, este de 2060 lei.- | RETELE ELECTRICE ROMANIA | 26055438 | 2025-03-13 | Prosumatori <= 400 kW cu emitere ATR | ORD 59/2013; ORD 228/2018; ORD.19/2022 | 2026-03-13 | VALABIL | 2025 | nu | nu | nu
316 | GILBERT SORIN MEHELEAN | locuinta | ARAD | 0.006 | 0,4 | PTA 3277 ARAD TROTUSULUI-PETRU MAIOR | Loc de consum si producere existent, bransament monofazic..Din PTA 20/0.4kV, 250kVA, nr.3277, din LEA 0.4kV prin realizarea urmatoarelor lucrari: 1.-lucrari finantate prin grija si pe cheltuiala operatorului de distributie: - montare pe fatada la limita de proprietate beneficiar, a unui BMPT-32A standardizat; - realizare grup masura energie electrica prin montarea in BMPT a unui contor electronic trifazat bidirectional si programarea sa cu tarif producator; 2.- lucrari finantate in baza tarifului de racordare, conform prevederilor Ord. ANRE 59/2013 cu modificarile si completarile ulterioare: - dezafectarea vechii cai de alimentare cu energie electrica si recuperarea contorului monofazat bidirectional existent; - pozare cablu Al pentru montare aeriana 4x16mmp, conform DC 4183RO, din LEA 0.4kV la BMPT, in lungime de cca. 20m; 3. lucrari de realizat prin grija si pe cheltuiala beneficiarului: - priza de pamant a BMPT; - coloana jt intre BMPT si TG beneficiar | RETELE ELECTRICE ROMANIA | 26109812 | 2025-03-13 | Prosumatori <= 400 kW cu emitere ATR | ORD 59/2013; ORD 228/2018; ORD.19/2022 | 2026-03-13 | VALABIL | 2025 | nu | nu | nu
317 | COMUNA MORAVITA | SISTEM FOTOVOLTAIC IN REGIM DE AUTOCONUSM PENTRU UTA MORAVITA, JUDETUL TIMIS | TIMIS | 0.2 | 20 | A20 DETA-DETA TM | Nu este cazulNu este cazulConsta într-un PC anvelopa 20kV pus la dispoziție de către beneficiar, cu măsura MT racordat la LEA DETA din Stația 110/20 kV DETA TM, cu realizarea următoarelor lucrări: I. Lucrări realizate pe baza tarifului de racordare: Stâlpul Nr.319/2 se va echipa cu: separator vertical conform DY595RO, suport descărcători si descărcători cu oxid de zinc conform DY557RO, si realizarea prizei de pământ cu Rp≤4ohmi. Se va poza un cablu de medie tensiune tripolar cu elice vizibila pentru montare subterana, izolat in polietilena reticulara de grosime redusa, Al 3x1x185 mmp, cu ecran in tub de aluminiu sub înveliș de PVC sau PE (cf. DC 4385 RO), de la separatorul nou proiectat pe st. ex.319/2 pana la punctul de conexiune 20kV proiectat, in lungime de 40 m (din care 10m pe stâlpul existent, 10m in punctul de conexiune si 20m spațiu verde). Cablul se va poza in săpătura deschisa la o adâncime de 0.8-1 m, protejat in tub de polietilena reticulara, acoperit cu un strat de nisip de 20 cm măsurat de la partea superioara a tubului, semnalizat cu benzi avertizoare cf. DS4235RO si DS4247RO ; Echipare PC 20kV compartiment racordare pus la dispoziție de beneficiar: - 1 buc. celule modulare de linie de 24kV, 630A, 16 kA(1s), cu separator de sarcină în SF6 şi CLP, conform DY803/2-LE ed.3<(>,<)> pregătite pentru a fi integrate in telecontrol. Compartimentul trebuie sa permită o dezvoltare ulterioara cu încă o celula de linie; - 1 buc. celulă de măsură cu separator de sarcină, conform DY803/4, cu două TT 20/0,1 kV, conform DMI031015 RO, clasa de precizie 0,5 şi TC de 50/5A conform DMI031052 RO , clasa de precizie 0,2s; - rezistente in celulele MT – 2 buc. si termohigrostat in PT – 2 buc.; PC va fi amplasat astfel încât accesul in el sa fie direct din domeniul public; II. Lucrări finanțate de beneficiar, realizate prin grija lui, ce devin proprietatea acestuia, conform Ordin nr. 59/2013: 1). LES 20 kV cât mai scurtă posibil (l≤20m), cu cablu de cupru de secţiune minimă 95 mmp, între celula de măsură din compartimentul de racordare şi celula cu întrerupător din compartimentul utilizatorului; 2). Celulă sosire cu un separator tripolar şi a unui întrerupător automat fix (sau numai un întrerupător automat debroşabil) în compartimentul utilizatorului. Întrerupătorul va fi obligatoriu prevăzut cu sistem de protecţie generală maximală de curent şi împotriva defectelor de punere la pământ, cu reglajul corelat cu celelalte protecţii din instalaţiile SC Retele Electrice Romania SA-Zona MT/jt Timisoara 3). Instalația de iluminat interior, prize şi instalația de legare la pământ a clădirii punctului de conexiune 4) 1 buc trafo 20/0,4 kV Delimitarea între instalaţiile distribuitorului şi cele ale consumatorului este la capetele terminale de racordare a LES 20 kV plecare din compartimentul de racordare al noului punct de conexiune. Traseele reţelelor electrice şi amplasamentul PC se vor stabili în cadrul proiectului tehnic de către proiectantul de specialitate, conform avizelor obţinute şi de comun acord cu beneficiarul lucrării, astfel încît să permită accesul pentru mentenanţă şi înlocuirea instalaţiilor electrice defecte în timp util. Proiectul tehnic se va aviza în Comisia Tehnică de Avizare a Retele Electrice Romania S.A Zona Reţea MT/jt Timisoara . Materialele şi echipamentele care se utilizează la realizarea instalaţiei trebuie să fie noi, omologate sau certificate, după caz, dacă acest lucru este prevăzut în specificaţiile tehnice unificate, în conformitate cu procedurile aplicabile în Retele Electrice Romania S.A . Măsurarea energiei electrice se va face la MT, cu contor electronic trifazat bidirectional 2x100V, 5A, clasa de precizie 0.5S, cu curbă de sarcină, cu interfaţă serială RS232, cu sistem de teletransmisie, în montaj indirect (TT 20/0,1kV conform DMI031015 RO, clasa precizie 0,5, TC de 50/5A ( DY808 , conform DMI031052 RO , clasa de precizie 0,2S, cordon de conectare grup de măsurare conform DMI031011 RO). Încăperea pusa la dispoziție de catre beneficiar trebuie sa aibă următoarele dimensiuni: 2,5x3 m (Lxl) si înălțime de minim 2,2 m. Construcția încăperii trebuie realizata conform DG10061RO, DG2061RO ed.2 si DG2092RO (pereți, acoperiș, podea, sistem ventilație, usa, finisaje). Celelalte materiale şi echipamente, pentru care nu sunt elaborate specificaţii tehnice unificate, trebuie sa fie noi, compatibile cu starea tehnică a instalaţiei, să îndeplinească cerinţele specifice de fiabilitate şi siguranţă. Prin grija operatorului de distribuție postul de transformare se va echipa cu echipamente pentru integrarea acestuia in telecontrol. | RETELE ELECTRICE ROMANIA | 26121416 | 2025-03-14 | Prosumatori <= 400 kW cu emitere ATR | ORD 59/2013; ORD 228/2018; ORD.19/2022 | 2026-03-14 | VALABIL | 2025 | nu | nu | nu
318 | COMUNA BETHAUSEN | INFIINTARE PARC FOTOVOLTAIC PT.CONSUM PROPRIU | TIMIS | 0.2 | 20 | A20 MANASTIUR-FAGET TM | Nu este cazulNu este cazulConsta într-un PC anvelopa 20kV pus la dispoziție de către beneficiar, cu măsura MT racordat la LEA MANASTIUR din Stația 110/20 kV FAGET TM, cu realizarea următoarelor lucrări: I. Lucrări realizate pe baza tarifului de racordare: Se va planta 1 buc. Stâlp 12/G/24 între stâlpii existenți 214 si 215. Stâlpul nou proiectat se va echipa cu: consolă semiorizonatala de întindere echipata cu lanțuri duble de întindere 2il<(>,<)> separator vertical conform DY595RO, suport descărcători si descărcători cu oxid de zinc conform DY557RO, si realizarea prizei de pământ cu Rp≤4ohmi. Se va poza un cablu de medie tensiune tripolar cu elice vizibila pentru montare subterana, izolat in polietilena reticulara de grosime redusa, Al 3x1x185 mmp, cu ecran in tub de aluminiu sub înveliș de PVC sau PE (cf. DC 4385 RO), de la separatorul nou proiectat pe st. nou proiectat pana la punctul de conexiune 20kV nou proiectat, in lungime de 220 m (din care 10m pe stâlpul existent, 10m inpunctul de conexiune și 200m spațiu verde). Cablul se va poza in săpătura deschisa la o adâncime de 0.8-1 m, protejat in tub de polietilena reticulara, acoperit cu un strat de nisip de 20 cm măsurat de la partea superioara a tubului, semnalizat cu benzi avertizoare cf. DS4235RO si DS4247RO ; Echipare PC 20kV compartiment racordare pus la dispoziție de beneficiar: - 1 buc. celule modulare de linie de 24kV, 630A, 16 kA(1s), cu separator de sarcină în SF6 şi CLP, conform DY803/2-LE ed.3, pregătite pentru a fi integrate in telecontrol. Compartimentul trebuie sa permită o dezvoltare ulterioara cu încă o celula de linie; - 1 buc. celulă de măsură cu separator de sarcină, conform DY803/4, cu două TT 20/0,1 kV, conform DMI031015 RO, clasa de precizie 0,5 şi TC de 50/5A conform DMI031052 RO , clasa de precizie 0,2s; - rezistente in celulele MT – 2 buc. si termohigrostat in PT – 2 buc.; PC va fi amplasat astfel încât accesul in el sa fie direct din domeniul public; II. Lucrări finanțate de beneficiar, realizate prin grija lui, ce devin proprietatea acestuia, conform Ordin nr. 59/2013: 1). LES 20 kV cât mai scurtă posibil (l≤20m), cu cablu de cupru de secţiune minimă 95 mmp, între celula de măsură din compartimentul de racordare şi celula cu întrerupător din compartimentul utilizatorului; 2). Celulă sosire cu un separator tripolar şi a unui întrerupător automat fix (sau numai un întrerupător automat debroşabil) în compartimentul utilizatorului. Întrerupătorul va fi obligatoriu prevăzut cu sistem de protecţie generală maximală de curent şi împotriva defectelor de punere la pământ, cu reglajul corelat cu celelalte protecţii din instalaţiile SC Retele Electrice Romania SA-Zona MT/jt Timisoara 3). Instalația de iluminat interior, prize şi instalația de legare la pământ a clădirii punctului de conexiune 4) 1 buc trafo 20/0,4 kV Delimitarea între instalaţiile distribuitorului şi cele ale consumatorului este la capetele terminale de racordare a LES 20 kV plecare din compartimentul de racordare al noului punct de conexiune. Traseele reţelelor electrice şi amplasamentul PC se vor stabili în cadrul proiectului tehnic de către proiectantul de specialitate, conform avizelor obţinute şi de comun acord cu beneficiarul lucrării, astfel încît să permită accesul pentru mentenanţă şi înlocuirea instalaţiilor electrice defecte în timp util. Proiectul tehnic se va aviza în Comisia Tehnică de Avizare a Retele Electrice Romania S.A Zona Reţea MT/jt Timisoara . Materialele şi echipamentele care se utilizează la realizarea instalaţiei trebuie să fie noi, omologate sau certificate, după caz, dacă acest lucru este prevăzut în specificaţiile tehnice unificate, în conformitate cu procedurile aplicabile în Retele Electrice Romania S.A . Măsurarea energiei electrice se va face la MT, cu contor electronic trifazat bidirectional 2x100V, 5A, clasa de precizie 0.5S, cu curbă de sarcină, cu interfaţă serială RS232, cu sistem de teletransmisie, în montaj indirect (TT 20/0,1kV conform DMI031015 RO, clasa precizie 0,5, TC de 50/5A ( DY808 , conform DMI031052 RO , clasa de precizie 0,2S, cordon de conectare grup de măsurare conform DMI031011 RO). Încăperea pusa la dispoziție de catre beneficiar trebuie sa aibă următoarele dimensiuni: 2,5x3 m (Lxl) si înălțime de minim 2,2 m. Construcția încăperii trebuie realizata conform DG10061RO, DG2061RO ed.2 si DG2092RO (pereți, acoperiș, podea, sistem ventilație, usa, finisaje). Celelalte materiale şi echipamente, pentru care nu sunt elaborate specificaţii tehnice unificate, trebuie sa fie noi, compatibile cu starea tehnică a instalaţiei, să îndeplinească cerinţele specifice de fiabilitate şi siguranţă. Prin grija operatorului de distribuție postul de transformare se va echipa cu echipamente pentru integrarea acestuia in telecontrol. | RETELE ELECTRICE ROMANIA | 26210569 | 2025-03-14 | Prosumatori <= 400 kW cu emitere ATR | ORD 59/2013; ORD 228/2018; ORD.19/2022 | 2026-03-14 | VALABIL | 2025 | nu | nu | nu
319 | SPITAL DE RECUPERARE NEUROMOTORIE DR. CO | SPITAL+CEF | ARAD | 0.1 | 0,4 | PTA 10588 DEZNA | -Din PTA 20/0.4kV, 100kVA, nr.10588, din firida existenta la exteriorul PTB prin realizarea urmatoarelor lucrari: 1. Lucrari intarire in amonte de punctul de racordare: - amplificare PTA 10588 prin inlocuirea transformatorului 100kVA existent cu un transformator 20/0.4kV, 250kVA si inlocuire esafodaj PT cu unul dimensionat pentru noul transformator; - refacere coloana trafo existenta la PTA 10588 folosind cabluri unipolare Al 3x1x240+1x150mmp, conform DC 4152RO, pozate in tub protectie, lungime cca. 12m; - inlocuire cutie distributie existenta cu o CD 1-4 echipata cu intrerupator general reglabil, loc concentrator, separatoare verticale NH actionare pol cu pol, loc masura generala echipat cu 3xTC=400/5A; - preluarea plecarilor jt existente din CD a PTA 10588 in noua cutie distributie; 2.-lucrari finantate prin grija si pe cheltuiala operatorului de distributie: - montare pe soclu langa stalpul PTA 10588 a unui BMPTi-200A conform FT-133MAT, echipat cu 3xTC=250/5A clasa precizie 0.5s; - realizare grup masura energie electrica prin montarea in BMPTi a contorului electronic trifazat existent, recuperat din vechea instalatie de racordare, in montaj semidirect; 3.- lucrari finantate in baza tarifului de racordare, conform prevederilor Ord. ANRE 59/2013 cu modificarile si completarile ulterioare: - dezafectarea vechii cai de alimentare cu energie electrica si recuperarea contorului trifazat in montaj semidirect existent; - pozare cablu Al 3x95+50N, conform DC 4146RO, in tub protectie, intre CD a PTA 10588 si BMPTi, in lungime de cca. 5m; 3. lucrari de realizat prin grija si pe cheltuiala beneficiarului: - priza de pamant a BMPTi; - coloana jt intre BMPTi si TG beneficiar. | RETELE ELECTRICE ROMANIA | 26144334 | 2025-03-15 | Prosumatori <= 400 kW cu emitere ATR | ORD 59/2013; ORD 228/2018; ORD.19/2022 | 2026-03-15 | VALABIL | 2025 | nu | nu | nu
320 | MYT HOLDCO CLEAN ENERGY SRL | IS - Construire centrala electrica de stocare a energiei "Curtici". Sisteme modulare baterii, statie transformare, linie electrica subterana pentru interconectare, imprejmuire teren, drumuri pentru acces si organizare de santier | ARAD | 48.3 | 110 | CURTICI 110/20KV | -Conform lucrarii: 60/04/2024, elaborata de MBK POWER ENERGY S.R.L, avizata de Retele Electrice Romania, cu Aviz CTE nr. 69/01/22.10.2024 si CNTEE Transelectrica SA Aviz CTES nr. 636/2024, varianta unica, racordarea la SEN se va face în stația 110/20 kV Curtici la tensiunea de 110 kV, extinderea barelor de 110 kV, printr-o celulă nouă corespunzătoare unui racord LES 110 kV, cu realizarea urmatoarelor lucrari: I) Lucrari pe tarif de racordare : Racordare în stația 110/20 kV Curtici la tensiunea de 110 kV, extinderea barelor de 110 kV, printr-o celulă nouă corespunzătoare unui racord LES 110 kV. - Celula de linie nouă 110 kV, de exterior, plecare spre utilizator echipată complet cu întrerupător inclusiv protectie diferentiala longitudinala (pentru racordul in LES) și grup de măsură (contorul și montajul de către OD) , compatibila cu echipamentele existente in Statia110/20 kV Curtici - extindere sistem de bare pentru realizarea racordului echipamentelor primare aferente noii celule de linie 110 kV; - completare şi adaptare instalație de legare la pământ și protecție la supratensiuni atmosferice; - extindere instalație iluminat exterior; - completări ale dulapurilor de servicii interne c.c. şi c.a. cu întrerupătoare pentru circuitele de alimentare ale celulei; - cabluri noi j.t conform cerințelor SCADA; - montare analizor pentru monitorizarea calitățiienergiei electrice; Echipamentul trebuie să asigure în principal cerințele tehnice din specificațiile OD (pus la dispoziție de OD). - Integrarea in SCADA se va face utilizand echipamente similare cu cele din stația Curtici dar fara a diminua capabilitățiile sistemului SCADA cand vine vorba de transmiterea datelor. II. Lucrări care se realizeaza prin grija beneficiarului: Pentru LES 110 kV prin care debiteaza IS Curtici 48,3 MW se va realiza o automatizare de declansare a LES 110 kV in statia 110/20 kV Curtici pentru evitarea injectiei de putere reactiva in reteaua electrica la care va fi racordata. - stație de transformare 110 kV/MT aferentă utilizator, inclusiv celula 110 kV întrerupător (cu rol de dispozitiv general, dispozitiv de interfață cu protecțiile aferente); - realizare racord IT (inclusiv FO) între stația de racord şi stația 110 kV/MT aferentă utilizatorului, prevazută cu fibră optică; - realizare căi de comunicație de la instalațiile de monitorizare și instalațiile de reglaj secundar ale noii centrale până la interfața cu Transelectrica; - montare analizor pentru monitorizarea calității energiei electrice. - | RETELE ELECTRICE ROMANIA | 18910807 | 2025-03-18 | Producator | ORD 59/2013; ORD 208/2018; | 2026-03-18 | VALABIL | 2026 | Lucrari de intarire determinate de necesitatea asi tehnice in vederea evacuarii puterii aprobate pentru centrala IS Curtici 48,3 MW Realizarea lucrărilor de întărire cu caracter general pentru respectarea criteriului cu N-1 elemente in functiune in RED 110 kV: - Reconductorarea Lea 110 kV Arad-CET ARAD circuit 2 (L=6,583 km); conductor cu capacitate marita 240 mmp cu Ilimteh min=1000 A - Reconductorarea Lea 110 kV CFR Șofronea-CET ARAD (L=6,675 km); conductor cu capacitate marita 185 mmp cu Ilimteh min=850 A - Reconductorarea Lea 110 kV CFR Șofronea-Curtici (L=14,048 km); conductor cu capacitate marita 185 mmp cu Ilimteh min=850 A - Reconductorarea Lea 110 kV Hasdat -Calan (L=7,964 km); conductor cu capacitate marita 185 mmp cu Ilimteh min=850 A - Reconductorarea Lea 110 kV CFR Hasdat - Hateg (L=20,966 km); conductor 185 mmp cu Ilimteh min=850 A Total=56,236 km de LEA 110 kV de reconductorat cu conductor cu capacitate marita de transport Beneficiarul IS Curtici 48,3 MW. dorește punerea în funcțiune conform cererii de racordare și a optat prin adresa din 13.01.2025 pentru prevederile ord. 81/2022 cu referire la limitarea operațională a puterii ținând cont de contingențele la care au rezultat suprasarcini în RED/RET. Deconectarea centralei se va realiza in situatia aparitiei oricarei situatii de contingenta la care centrala proiectata isi aduce aportul. Anclansarea intrerupatorului existent in celula de racord a IS proiectat va fi inhibata pana la eliminarea cauzei care a cauzat contingenta (conectarea elementului). Modul de deconectare se face automat pe baza intrarilor logice transmise de dispozitivele slave montate in releul de protectie aferent fiecarei celule, modul de revenire este similar procesul fiind tot automat. Timpul de actionare si comunicare a echipamentelor mirror Moxa - t < 20ms Echipamentul central unde se vor colecta datele de intrare sunt in Statia de transformare IS Curtici nou proiectata, iar semnalele de reducere vor fi transmise din statiile: Statia 110 kV Hășdat, Statia 110 kV IS Hațeg, Stația 110 kV Arad și Stația 110 CET Arad. Utilizatorul va asigura achiziția și montarea echipamentelor de automatizare pentru limitarea operațională, în RET/RED și în instala țiile proprii. Automatizarea limitării operaționale a puterii IS Curtici 48,3 MW va conține pe lângă elementele fizice (echipamentele necesare instalației de automatizare) și calea de comunicație fibră optică, abonament de date plătit (cartelă) în cazul comunicației de tip GPRS sau similar (calea de comunicare între automatizarea de limitare a puterii centralei și echipamentele care transmit datele culese de pe elementele de rețea monitorizate). Pentru a putea transmite on-line poziția întreruptorului este necesar un abonament de date la un operator de telefonie mobilă, abonament de tip APN cu IP fix (static). Costul abonamentului va fi suportat integral de către Utilizator pentru toate instalațiile montate în RET/RED (după caz) și în instalațiile proprii. Pierderea comunicației sau orice eroare de comunicație conduce la deconectarea întrerupătorului din stația de transformare a centralei electrice. Automatizarea de limitare operațională a puterii centralei va monitoriza toate elementele de rețea rezultate din analiza de sistem pentru regimul cu N-1 elemente în funcțiune, care prin ieșirea acestora din funcțiune au ca efect apariția de suprasarcini în rețea și, în consecință, imposibilitatea elementelor rețelei rămase în funcțiune și a rețelei în ansamblul ei de a funcționa pe timp nelimitat în aceste condiții si va limita operațional puterea maximă ce poate fi evacuată de centrală în rețea. În situația în care comunicația prin GSM (minim 4G) nu va asigura timpii de deconectare conform normativelor în vigoare de la data PIF a centralei, calea de comunicație se va asigura prin fibră optică ale cărei costuri de instalare și mentenanță se vor asigura de către beneficiarul IS Curtici 48,3 MW Utilizatorul nu poate solicita și primi de la operatorul de rețea despăgubiri pentru energia electrică ce nu a fost produsă și livrată în rețea pe perioada limitării. Implementarea, licența, parametrizarea, punerea în funcție, testele de PIF, mentenanță, asigurarea comunicației aferentă automatizării de limitare operațională a puterii centralei implementate vor fi asigurate de către utilizator pe cheltuiala acestuia. Utilizatorul este răspunzator de funcționarea corectă a automatizării de limitare operațională a puterii centralei pe întreaga durată de existență a parcului centralei electrice. Contingența,,Congestie (element reţea in suprasarcina),,P evacuat (MW),, LEA 110 kV Paulis - IRUM Deva,,LEA 110 kV HĂȘDAT-Calan,,0,, ,,LEA 110 kV HĂȘDAT-HAȚEG,,0,, LEA 110 kV HĂȘDAT - Pui CFR,,LEA 110 kV HĂȘDAT-Calan,,0,, ,,LEA 110 kV HĂȘDAT-HAȚEG,,0,, LEA 110 kV URICANI - LUPENI,,LEA 110 kV CFR SOFRONEA-CURTICI,,0,, ,,LEA 110 kV CFR SOFRONEA-CET ARAD,,0,, LEA 110 kV PUI CFR - BARU MARE,,LEA 110 kV SOFRONEA-CURTICI,,0,, LEA 110 Hateg - CIRNESTI,,LEA 110 kV ARAD-CET ARAD circuitul 2,,0,, LEA 110 kV PAROSENI - VULCAN,,LEA 110 kV ARAD-CET ARAD circuitul 2,,0,, TRAFO 1 PESTIS 220/110 kV,,LEA 110 kV ARAD-CET ARAD circuitul 2,,0,, LEA 110 KV LIVEZENI-VULCAN,,LEA 110 KV HASDAT-HATEG,,0,, Echipamentele aferente sistemului de automatizare pentru limitarea operațională se vor instala în următoarele stații: OD – Statiile Hateg , Paulis , IRUMDeva , Pui CFR, Uricani, Lupeni, Carnesti, Vulcan, Livezeni Stații in patrimoniul OTS: Arad , Hasdat , Baru Mare , Pestis , Paroseni Costul aferent ALO = 1.400.000 lei fara TVA TALO OD= 900.000 lei TALO OTS= 500.000 lei | nu | nu
321 | ADRIANA-ELENA DAROCZI | casa | TIMIS | 0,01 | 0,4 | T 22462 MOSNITA NOUA COM II | Bransament electric trifazat existentNu este cazulContor bidirectional programat pentru tarif de producator existent. | RETELE ELECTRICE ROMANIA | 25844225 | 2025-03-18 | Prosumatori <= 400 kW cu emitere ATR | ORD 59/2013; ORD 228/2018; ORD.19/2022 | 2026-03-18 | VALABIL | 2025 | nu | nu | nu
322 | GABRIELA RUSU | spor de putere cu CEF existent | ARAD | 0.006 | 0,4 | PTA 3888 ZADARENI COM 3 | Loc de consum si producere existent, bransament monofazic..Din PT 20/0.4kV, 250kVA, nr.3888, din LEA 0.4kV prin realizarea urmatoarelor lucrari: 1.-lucrari finantate prin grija si pe cheltuiala operatorului de distributie: - montare pe soclu la limita de proprietate beneficiar, a unui BMPT-32A standardizat; - realizare grup masura energie electrica prin montarea in BMPT a unui contor electronic trifazat bidirectional si programarea sa cu tarif producator; 2.- lucrari finantate in baza tarifului de racordare, conform prevederilor Ord. ANRE 59/2013 cu modificarile si completarile ulterioare: - dezafectarea vechii cai de alimentare cu energie electrica si recuperarea contorului monofazat bidirectional existent; - pozare cablu Al 3x25+16C, conform DC 4126RO, din LEA 0.4kV la BMPT, in lungime de cca. 30, din care cca. 15m canalizare zona nepavata; 3. lucrari de realizat prin grija si pe cheltuiala beneficiarului: - priza de pamant a BMPT; - coloana jt intre BMPT si TG beneficiar | RETELE ELECTRICE ROMANIA | 26071197 | 2025-03-18 | Prosumatori <= 400 kW cu emitere ATR | ORD 59/2013; ORD 228/2018; ORD.19/2022 | 2026-03-18 | VALABIL | 2025 | nu | nu | nu
323 | ORION REBECA SRL | HALA | HUNEDOARA | 0.25 | 20 | A20 DEVA 2-DECEBAL DV | -Punct de conexiune racordat la LEA 20 kV Decebal - Deva 2 : - montare separator vertical derivatie subterana (DY 595 RO) pe stalpul SC 15015 nr. 4 din LEA 20 kV Decebal - Deva 2; - racord subteran 20 kV de la stalpul nr. 4, cu cablu 3x(1x185)Almmp, în lungime de 30 m (DC 4385/2 RO), pozat in tub PVC (DC 4235 RO si DS 4247 RO); - realizare punct de conexiune cu 2 compartimente (de racordare si de utilizator - unul pentru instalatiile electrice ale OD si unul pentru instalatiile electrice ale consumatorului), cu urmatoarea componenta : 1 celula de linie de medie tensiune extensibila (DY 803/416), 1 celula de masura echipata cu 2 transformatoare de tensiune 20/0,1 kV (DY 4141/3 RO), 2 transformatoare de curent avand raportul de transformare 50/5 A, cls. 0.5S (DMI 031052 RO); - masurarea consumului de energie electrica se va face prin contorul electronic de energie electrica trifazat 3*57/100 V, valori nominale curent: In=5-6 A, clasa de precizie 0,5S%, conexiune indirecta. Lucrari finantate de beneficiar ce devin proprietatea acestuia : - constructia cu 2 compartimente (unul pentru instalatiile electrice din gestiunea RETELE ELECTRICE Banat SA cu dimensiuni interne de cel putin 2 ,5*2,5*2,4 (l*L*h) m) si unul pentru instalatiile electrice ale consumatorului; - celula de racord si celula cu întrerupator automat cu protectie generala maximala de curent si impotriva punerilor la pamant, montate in compartimentul utilizatorului; - LES 20 kV de Cu, sectiune minima de 95 mmp (L=10 m), inclusiv capetele terminale, între celula de masura si celula de sosire din compartimentul consumatorului. Daca nu se poate respecta aceasta conditie, se va monta celula cu intrerupator pe cablul de alimentare; - priza de pamant interioara si exterioara aferenta cladirii in care se monteaza echipamentele punctului de alimentare; - compartimentul OD va fi echipat cu instalatie de serviciu (iluminat si o priza electrica monofazata) careva fi alimentata din instalatia consumatorului prin grija acestuia; - accesul in compartimentul OD si la contorul de energie electrica se va realiza din domeniu public. • Utilizatorului ii incumba obligatia de a realiza prin finantare directa instalatia de utilizare aferenta obiectivului si de a depune dosarul instalatiei de utilizare (elaborat de un agent economic autorizat sau electrician autorizat ANRE), anterior realizarii instalatiei de alimentare cu energie electrica. • Tariful de racordare a fost calculat pe baza de deviz general conform HG 907/2016. • Este necesara obtinerea autorizatiei de construire pentru instalatia de racordare si avizare in CTE a proiectului tehnic. - În situația în care terenul pe care urmează să fie amplasată instalația de racordare este proprietatea privată a unui terț, este necesar acordul sau promisiunea în scris a proprietarului terenului pentru încheierea cu operatorul de rețea, după perfectarea contractului de racordare și elaborarea proiectului tehnic al instalației de racordare, a unei convenții având ca obiect exercitarea de către operatorul de rețea a drepturilor de uz și servitute asupra terenului afectat de instalația de racordare, pentru executarea lucrărilor necesare realizării rețelei electrice, pentru asigurarea funcționării normale a acesteia, precum și pentru realizarea reviziilor, reparațiilor și intervențiilor necesare. Acordul/promisiunea mentionate anterior se depun odata cu cererea de incheierea a contractului de racordare. - În cazul în care soluția tehnică presupune amplasarea de construcții pe suprafața unui teren proprietate privată, este necesară constituirea dreptului de superficie în favoarea operatorului de rețea. Cele de mai sus se vor materializa prin intermediul contractelor de uz, servitute sau superficie, după caz, în funcție de natura instalației de racordare, aceste contracte urmând să fie încheiate în formă autentică și să fie înscrise în cartea funciară a imobilului.-Prin grija utilizatorului se vor obtine de la detinatorii de teren acordurile, in original, autentificate de un notar public, pentru ocuparea sau traversarea terenului, precum si pentru exercitarea de catre RETELE ELECTRICE ROMANIA a drepturilor de uz si servitute asupra terenurilor afectate de instalatia de racordare.- | RETELE ELECTRICE ROMANIA | 26116854 | 2025-03-18 | Prosumatori <= 400 kW cu emitere ATR | ORD 59/2013; ORD 228/2018; ORD.19/2022 | 2026-03-18 | VALABIL | 2025 | nu | nu | nu
324 | ORION REBECA SRL | HALA | HUNEDOARA | 0.07 | 0,4 | PTZ 49 BAIA SARATA DEVA | Bransament electric trifazat care se va desfiinta dupa realizarea noului bransament corespunzator puterii solicitate.Sporul de putere solicitat necesita realizarea unui circuit electric trifazat subteran alimentat din caseta stradala existenta la PTZ nr. 49 Baia Sarata : - montare cablu 3x240+150N mmp (DC 4146 RO), L=420 m (50 m pamant, 65 m drum auto asfaltat, 30 m trotuar asfaltat); - BMPTi 125 A (FT-133-MAT) cu picior încastrat în beton. - inlocuire contor existent cu contor electronic trifazat semidirect, bidirectional si programare cu tarif de producator. • Instalatia de producere trebuie sa respecte cerintele tehnice prevazute in Ordinul ANRE 132/2020 (ultima modificare a Ordinul ANRE 228/2018) – pentru aprobarea Normei tehnice "Conditii tehnice de racordare la retelele electrice de interes public pentru prosumatorii cu injectie de putere activa in retea". • Tariful de racordare a fost calculat pe baza de deviz general conform HG 907/2016. • Este necesara obtinere autorizatie de construire/acord pentru instalatia de racordare. • Prin grija utilizatorului se vor obtine de la detinatorii de teren acordurile, in original, autentificate de un notar public, pentru ocuparea sau traversarea terenului.- | RETELE ELECTRICE ROMANIA | 26116958 | 2025-03-18 | Prosumatori <= 400 kW cu emitere ATR | ORD 59/2013; ORD 228/2018; ORD.19/2022 | 2026-03-18 | VALABIL | 2025 | nu | nu | nu
325 | COMUNA SASCA-MONTANA | Sistem Fotovoltaic | CARAS-SEVERIN | 0.16 | 20 | A20 CARBUNARI-ORAVITA RE | -Racordarea intrare - iesire in axul LEA 20 kV Carbunari, tronsonul cuprins intre st. 218 si 219, alimentata din st. 110/20 kV Oravita. Plantarea a doi stalpi speciali tip BAC12F27, in axul LEA 20 kV Carbunari existenta alimentata din St. 110/20kV Oravita, in deschiderea dintre stalpii 218 si 219 existenti, care se vor echipa cu coronament semiorizontal de intindere, consola de intindere, lanturi duble terminale cu izolatori compozit, separator vertical 24 kV, CTE, descarcatoare cu oxid de zinc 24kV si priza de pamant cu Rp<4ohmi. - stalpii proiectati se vor planta la cca. 10 m fata de st. 219 existent, respectiv 20 m fata de st. 219 existent din LEA 20 kV Carbunari. Se va demonta LEA 20 kV realizata cu conductoare 50 mmp pe o lungime de cca. 10 m. - montare LES 20 kV dublu circuit, cu cablu tip XLPE 3x(1x185 mm2) pozat in tub din polietilena, in lungime totala de cca. 2x40 m sapatura pamant, pe domeniu public (inclusiv rezervele pe stalpi si in PC) intre celulele de linie LE din PC proiectat si stalpii BAC12F27 proiectati; Cablurile vor alimenta un PC 20kV care se va amplasa pe domeniul public, in spatiu verde al solicitantului, cu usile de ecces la limita de proprietate spre exterior. Punctul de conexiune PC 20kV nou proiectat, va fi prevazut cu compartiment de racordare si masura, cu acces separat, din domeniul public, pentru personalul Retele Electrice, echipat cu: - 2 buc. celula de linie LE 24kV, 16kA , 630A, tip DY 803/2 - 1 buc. loc de rezerva pentru montarea inca unei celule de linie LE tip DY 803/2. - 1 buc. celula de masura UTM, 24kV, 16kA , 630A tip DY 803/4, cu 2 transformatoare de tensiune 20/0,1kV, clasa de precizie 0,5 cf. DMI 031015 RO, matricola 535024 si 2 transformatoare de curent de 50/5A, clasa de precizie 0,5S cf.DMI 031052 RO, matricola 532056 si contor electronic trifazat in montaj indirect, prevazut cu bloc de jonctiune de deconectare de incercare, cf.FT-225MAT, matricola 627408. Se vor monta 3 buc. rezistente anticondens si 3 buc. termohigrostat pentru celulele MT. Contorul se va amplasa prin grija si cheltuiala Retele Electrice intr-o cutie de masura, amenajata intr-o nisa in peretele anvelopei, cu posibilitatea vizualizarii atat de catre Retele Electrice cat si de catre beneficiar. Delimitarea dintre instalaţiile distribuitorului şi cele ale utilizatorului este la papucii cablului intern 20kV plecare din compartimentul de racordare (celula masura), spre dispozitivul general amplasat in compartiment utilizator. 2. Lucrari finanţate de beneficiar, realizate prin grija lui, ce devin proprietatea acestuia, conform Ordin nr.59/2013: Cladirea PC20kV compartimentata in care se va monta, intr-un compartiment, instalatia de racordare si de masurare, si in al doilea compartiment instalatia utilizatorului. Compartimentul utilizator va fi echipat cu: - circuit LES 20kV cat mai scurta posibil (L=20 m), cu cablu de cupru de sectiune minima 95 mmp, intre celula de masura din compartimentul de racordare si instalatiile de 20kV aflate în gestiunea consumatorului. - 1 buc. celula sosire echipata cu un separator tripolar si un intrerupator automat fix (sau numai un intrerupator automat debrosabil). Intrerupatorul va fi obligatoriu prevazut cu sistem de protecţie generala maximala de curent si impotriva defectelor de punere la pamant, cu reglajul corelat cu celelalte protecţii din instalaţiile SC RETELE ELECTRICE. - 1 buc. transformator 20/0,4kV cu o putere recomandata minima de 250KVA. Se va realiza o instalatie de iluminat si priza bipolara cu intrerupator 16A-230V cu siguranta fuzibila in compartimentul de racordare, alimentate de la reteaua JT a utilizatorului. Se va realiza o priza de impamantare cu Rp<4ohmi pentru PC 20kV nou proiectat. Traseele retelelor electrice si amplasamentul PTAnv se vor stabili in cadrul proiectului tehnic de catre proiectantul de specialitate, conform avizelor obtinutesi de comun acord cu beneficiarul lucrarii, astfel incat sa permita accesul pentru mentenanta si inlocuirea instalatiilor electrice defecte in timp util. Proiectul tehnic se va aviza în Comisia Tehnica de Avizare a Retele Electrice. Solicitantul va depune dosar definitiv pentru instalatia electrica de utilizare in aval de punctul de delimitare. Dosarul definitiv va fi elaborat de catre un electrician autorizat ANRE, prin grija si cheltuiala consumatorului. Prin grija si cheltuiala Retele Electrice se va monta in compartimentul masura un contor trifazat electronic in montaj indirect in regim bidirectional.- | RETELE ELECTRICE ROMANIA | 26230511 | 2025-03-18 | Prosumatori <= 400 kW cu emitere ATR | ORD 59/2013; ORD 228/2018; ORD.19/2022 | 2026-03-18 | VALABIL | 2025 | nu | nu | nu
326 | CHISINEU-CRIS FOTOVOLTAIC SRL | CEF CHISINEU | ARAD | 3.44 | 20 | A20 ORAS CRIS-CHISINEU CRIS AR | -Conform ordinului 67/2024, cap. 3, art. 5, A, contribuția financiară este definită ca fiind aportul în numerar al beneficiarilor serviciului de distribuţie sau al unei terţe părţi (de exemplu, fonduri de la organismele interne sau internaţionale, subvenţii, taxa de dezvoltare, tariful de racordare etc.) acordat cu titlu gratuit operatorilor de distribuţie concesionari. Varianta 1– racordare intrare-iesire in LEA 20 kV Oras Cris, intre stalpii 39, 40, alimentata din statia 110/20 kV Chisineu Cris racordata pe bara 1A Lucrarile pe tarif de racordare: - plantare 2 stalpi speciali (notati cu st.1 si st.2) in axul LEA 20 kV Oras Cris intre 39 si 40 si echiparea acestora cu console terminale , STEPnv 24 kV in montaj vertical, DRV ZnO 24kV, CT exterior si Rp≤ 4Ω - realizare racord intrare - iesire in LEA 20 kV între stalpii proiectati nr.1 si nr.2 și PC 20 kV, cu cablu de medie tensiune tripolar, cu elice vizibila, cu izolație XLPE, cu conductori de sectiune 3x1x185 mmp, pe o lungime de traseu de aproximativ 400 m; Echiparea compartimentului de racordare al punctului de conexiuni 20 kV, cu: - 2 celule de linie motorizate 24 kV, 630A, 16 kA cu separator de sarcina in SF6 si CLP conf. specificatiei OD; - loc pentru încă o celulă de linie; - 1 celula de masura motorizata conf. specificatiei OD cu separator si grup de masura format din două transformatoare de tensiune 20/0,1 kV, clasa de precizie 0,2 şi două transformatoare de curent de 400/5A, clasa de precizie 0,2S si contor electronic trifazat static (afisaj LCD), In=5(6)A , Un=3x100/57V, clasa de precizie 0,2s dotate cu curba de sarcina si interfata de comunicatie RS 232 si modul comunicatie GSM amplasat intr-o cutie de masura; cutia de masura se va amplasa intr-o nisa cu posibilitatea vizualizarii atat de catre OD cat si de catre beneficiar. - integrarea in telecontrol a celulelor de linie si masura din PC 20kV proiectat prin montarea de RGDAT-2 buc , UP 2020 LITE-1 buc, baterii acumulatori -2 buc, TSA-1 buc, Router Rugged pt comunicatii 4G – CISCO IR1101, Swich-uri rugged CISCO IE-4000-8S4G-E, dulap pentru echipamente de telecomunicatii FT-045_TLC-M_ed02 – TIP B si accesoriile de conectica: Patch-cord ftp cat. 6e (lungime 10 m) Lucrari ce se realizeaza prin grija beneficiarului : - Montare punct de conexiune prevazut cu doua compartimente: unul de racordare, pentru instalatiile aferente operatorului de retea si unul de utilizare pentru instalatiile electrice ale utilizatorului (echipamentele montate in compartimentul de racordare si integrarea in sistemul de telecontrol vor fi incluse in tariful de racordare). Compartimentul de racordare va fi cu actionarea echipamentelor din interior si cu acces direct din exterior, va avea caracteristici minime echivalente cu cele prevazute in prescriptiile OD si un gabarit care sa permita montarea echipamentelor instalatiei de racordare si a inca unei celule de MT. - LES 20 kV de Cu, 95 mmp, L≤ 20m între celula de măsură din compartimentul de racordare şi celula cu înterupător din compartimentul utilizatorului ; - Dispozitivul general -celula sosire cu intrerupator automat si separator in compartimentul utilizatorului (DG) cu urmatoarele protectii: Sistemul de protectie general (SPG) asociat dispozitivului general cuprinde: • protecţie maximală de curent cel puţin pe doua faze, cu trei trepte. Prima treapta se foloseşte împotriva suprasarcinii, a doua pentru a permite o functionare temporizata şi a treia pentru a permite o intervenţie rapidă; • protecţie homopolară direcţională cu două trepte (o treapta pentru punerile la pamant simple, şi a doua treapta pentru duble puneri la pamant); • protectie maximala de curent directionala homopolara; - Pentru racordarea producatorului in plus fata de DG (dispozitiv general) se va prevedea un dispozitiv, denumit Dispozitiv de Interfaţă (DI) in scopul de a garanta separarea instalaţiei de producere de reţeaua de distribuţie în caz de întrerupere de la reţea. Sistemul de protectie SPI asociat DI contine relee de frecvenţă, de tensiune şi eventual de tensiune homopolară. Sistemul de protectie de interfata (SPI) asociat dispozitivului de interfata cuprinde: • functie protectie de tensiune minima /maxima in 2 trepte; • functie protectie de frecventa minima /maxima in 2 trepte; • functie de protectie de maxima de tensiune mediata la 10 minute. - serviciile interne in compartimentul de racordare se vor asigura din transformatorul monofazat de 4 kVA montat în compartimentul utilizatorului, după întrerupătorul general (DG), spre producător. - montare analizor pentru monitorizarea calitatii energiei electrice; - In compartimentul utilizator, se vor instala traductoarele de putere activa P, putere reactiva Q, frecventa f si tensiune U montate in compartimentul utilizator. Acestea se vor racorda in circuitele de masura ale transformatoarelor de curent si de tensiune. Semnalele de iesire ale traductoarelor, impreuna cu cel de pozitie al dispozitivului general DG, vor fi disponibile intr-un sir de cleme. De la sirul de cleme pana la UP 2020 LITE amplasat in compartimentul OD, semnalele vor fi transmise printr-un cablu special ecranat, care va face parte impreuna cu traductoarele, din instalatia de utilizare. Lungimea cablului nu trebuie sa depaseasca 20m. - LES 20kV intre PC 20kV proiectat si centrala CEF Chisineu Cris in lungime de 3,2 km in varianta 1, respectiv 6,3 km in varianta 2 - Posturi trafo si tablouri jt aferente centralei CEF 2,366MW, trafo ≤ 2000kVA - Asigurare accesului la PC 20kV proiectat pentru OD.- | RETELE ELECTRICE ROMANIA | 17393146 | 2025-03-20 | Producator | ORD 59/2013; ORD 208/2018; | 2026-03-20 | VALABIL | 2026 | nu | Lucrari de intarire determinate de necesitatea asi tehnice in vederea evacuarii puterii aprobate pentru centrala CEF Chisineu Cris: Realizarea lucrărilor de întărire cu caracter general pentru respectarea criteriului cu N elemente in functiune in RED 110 kV: - Marire sectiune LEA 20 kV Fabrica de Lapte pe o lungime de 1,542 km (de la stalpul 43 pana la stalpul 69) de la 35 mmp la 50 mmp - Reconductorare LEA 110 kV ARAD2 - CET ARAD 2 - 6,42km cu conductor cu capacitate mărită de transport I limit min = 1000 A - Reconductorare LEA 110 kV CET ARAD 2 – SOFRONEA - 6,67km cu conductor cu capacitate mărită de transport I limit min = 850 A; - Reconductorare LEA 110 kV SOFRONEA - CEF 32MW SOFRONEA – Curtici - 14 ,048km cu conductor cu capacitate mărită de transport I limit min = 850 A; - Reconductorare LEA 110 kV CURTICI - CHISINAU CRIS - 34,158km cu conductor cu capacitate mărită de transport I limit min = 850 A; Realizarea lucrărilor de întărire cu caracter general pentru respectarea criteriului cu N elemente in functiune in RET: - Amplificare Trafo1 400/110 Arad de la 250 MVA la 400MVA Realizarea lucrărilor de întărire cu caracter general pentru respectarea criteriului cu N-1 elemente in functiune in RET: - Amplificare Trafo2 400/110 Arad de la 250 MVA la 400MVA Evaluarea lucrarilor de intarire Valoarea estimata a lucrarilor enuntate la pct.3.2 pe baza de indici conform art. 44 din Ordinul ANRE 11/2014 este de: T(I)=Sn x i In varianta 1: Art. 41. - In situatia in care punctul de racordare este la medie tensiune, intr-o linie electrica aeriana, tariful specific pentru calculul componentei Ti a tarifului de racordare se noteaza i5 si se stabileste utilizand urmatoarea formula: i5 = iMTA + iST110/MT [lei/MVA]= 97.000 + 432.000 = 529.000 [lei /MVA] Sevacuata = 3,739 MVA Rezulta T(I)=Sn x I5 = 3,739 MVAx 529.000 lei= 1.977.931 lei fara TVA - Valoarea Ti calculata pe baza de deviz general aferenta OD/OTS cu lucrari deintarire la N si N-1: Varianta 1 (Ti)SS = 85.002.600 lei fara TVA , din care: La N elemente: (Ti)SS = 61.002.600 lei fara TVA din care: Ti REB = 37.002.600lei fara TVA Ti OTS=24.000.000 lei fara TVA Ti alti OD= 0 lei fara TVA La N-1 elemente: (Ti)SS =24.000.000 lei fara TVA Ti REB = 0 lei fara TVA Ti OTS=24.000.000 lei fara TVA Varianta 1 T(I) = min ((Ti)N_elemente+(Ti)_N-1_elemente; Ti_indici) = min (85.002.600 lei; 1.977.931,00 lei) = 1.977.931,00 lei fara TVA. Termenul posibil de realizare a lucrărilor de intarire in RED este 2.254 zile lucratoare, la N si N-1 elemente de la momentul obtinerii obtinerii avizelor si autorizatiilor de construire. S-a calculat timpul necesar realizarii lucrarilor de intarire pentru racordarea centralei CEF Chisineu Cris astfel: 1 x 9 luni x 22 zile lucratoare + 15 zile/km x 1,542 km =221 zile lucratoare (marire sectiune LEA MT) 5x10luni x 22 zile lucratoare + 15 zile/km x 62,196 km= 2.033 zile lucratoare (reconductorari) Nu sunt inclusi timpii de obtinere a avizelor si acordurilor proprietarilor. | nu
327 | GREEN ENERGY IANOVA SRL | Construire centrala electrica fotovoltaica si racord la SEN | TIMIS | 1.05 | 20 | A20 CAPTARE 2-T 52063 TM | -Conform lucrarii: EEI-SS-994/2024: ”Racordare la sistem Centrala fotovoltaica cu puterea de 1,05MW loc. Mosnita Veche, jud.Timis”, elaborata de S.C. ELECTROECHIPAMENT INDUSTRIAL S.R.L. si avizata de Retele Electrice Romania S.A. cu documentul Aviz CTE nr. 5/3/13.02.2025, Varianta/Solutia unica: Racordarea intrare-iesire in LEA 20kV Captare 2 prin LES 20kV 1 din statia 110/20 kV Venus Lucrări pe tarif de racordare: - Plantare 2 stâlpi speciali unificați 12G31 (notați stâlpii 1 și 2) între stâlpii 61 și 62 existenți în axul LEA 20kV. - Echiparea stâlpilor proiectați cu coronament semiorizontal de întindere, lanțuri duble terminale compozit, separator tripolar echipat cu CLP, descărcătoare cu oxid de zinc 24kV și priză de pământ 4 ohmi. - Demontare conductor între stâlpii 1 și 2 proiectați. - Realizare racord 20kV intrare-ieșire LEA 20kV între stâlpii proiectați nr. 1 și nr. 2 și punctul de conexiune, prin intermediul LES 20kV cu cablu tip XLPE 3x(1x185 mm2) în lungime totală de 80m (inclusiv pe stâlpi) intre celulele de linie LE din PC și stâlpii 1 și 2 proiectați. - Echiparea compartimentului de racordare al punctului de conexiuni 20 kV cu: - 2 celule de linie motorizate 24 kV, 630A, 16 kA cu separator de sarcina in SF6 si CLP conf. specificatiei OD; - loc pentru încă o celulă de linie; - 1 celula de masura, motorizata, conf. specificatiei OD cu separator si grup de masura format din două transformatoare de tensiune 20/0,1 kV, clasa de precizie 0,2 şi două transformatoare de curent de 50/5A, clasa de precizie 0,2S si contor electronic trifazat static (afisaj LCD), In=5(6)A , Un=3x100/57V, clasa de precizie 0,2s dotate cu curba de sarcina si interfata de comunicatie RS 232 si modul comunicatie GSM amplasat intr-o cutie de masura; cutia de masura se va amplasa intr-o nisa cu posibilitatea vizualizarii atat de catre OD cat si de catre beneficiar. - integrarea in telecontrol a celulelor de linie si masura din PC 20kV proiectat prin montarea de RGDAT-2 buc , UP 2020 LITE-1 buc, baterii acumulatori -2 buc, TSA-1 buc, Router Rugged pt comunicatii 4G – CISCO IR1101, Swich-uri rugged CISCO IE-4000-8S4G-E, dulap pentru echipamente de telecomunicatii FT-045_TLC-M_ed02 – TIP B si accesoriile de conectica: Patch-cord ftp cat. 6e (lungime 10 m) Lucrari ce se realizeaza prin grija beneficiarului : - Montare punct de conexiune prevazut cu doua compartimente: unul de racordare, pentru instalatiile aferente operatorului de retea si unul de utilizare pentru instalatiile electrice ale utilizatorului (echipamentele montate in compartimentul de racordare si integrarea in sistemul de telecontrol vor fi incluse in tariful de racordare). Compartimentul de racordare va fi cu actionarea echipamentelor din interior si cu acces direct din exterior, va avea caracteristici minime echivalente cu cele prevazute in prescriptiile OD si un gabarit care sa permita montarea echipamentelor instalatiei de racordare si a inca unei celule de MT. - LES 20 kV de Cu, 95 mmp, L≤ 20m între celula de măsură din compartimentul de racordare şi celula cu înterupător din compartimentul utilizatorului ; - Dispozitivul general -celula sosire cu intrerupator automat si separator in compartimentul utilizatorului (DG) cu urmatoarele protectii: Sistemul de protectie general (SPG) asociat dispozitivului general cuprinde: • protecţie maximală de curent cel puţin pe doua faze, cu trei trepte. Prima treapta se foloseşte împotriva suprasarcinii, a doua pentru a permite o functionare temporizata şi a treia pentru a permite o intervenţie rapidă; • protecţie homopolară direcţionată cu două trepte (o treapta pentru sesizarea punerilor la pamant simple functionare cu neutrul compensat, a doua treapta pentru sesizarea punerilor la pamant simple functionare cu neutrul izolat); • protectie homopolara nedirectionată, minim o treaptă, pentru sesizarea dublelor puneri la pământ; - Pentru racordarea producatorului in plus fata de DG (dispozitiv general) se va prevedea un dispozitiv, denumit Dispozitiv de Interfaţă (DI) in scopul de a garanta separarea instalaţiei de producere de reţeaua de distribuţie în caz de întrerupere de la reţea. Sistemul de protectie SPI asociat DI contine relee de frecvenţă, de tensiune şi eventual de tensiune homopolară. Sistemul de protectie de interfata (SPI) asociat dispozitivului de interfata cuprinde: • functie protectie de tensiune minima /maxima in 2 trepte; • functie protectie de frecventa minima /maxima in 2 trepte; • functie de protectie de maxima de tensiune mediata la 10 minute. - serviciile interne in compartimentul de racordare se vor asigura din transformatorul monofazat de 4 kVA montat în compartimentul utilizatorului, după întrerupătorul general (DG), spre producător. - montare analizor pentru monitorizarea calitatii energiei electrice; - In compartimentul utilizator, se vor instala traductoarele de putere activa P, putere reactiva Q, frecventa f si tensiune U montate in compartimentul utilizator. Acestea se vor racorda in circuitele de masura ale transformatoarelor de curent si de tensiune. Semnalele de iesire ale traductoarelor, impreuna cu cel de pozitie al dispozitivului general DG, vor fi disponibile intr-un sir de cleme. De la sirul de cleme pana la UP 2020 LITE amplasat in compartimentul OD, semnalele vor fi transmise printr-un cablu special ecranat, care va face parte impreuna cu traductoarele, din instalatia de utilizare. Lungimea cablului nu trebuie sa depaseasca 20m. - LES 20kV intre PC 20kV proiectat si CEF Mosnita Veche 2 in lungime de 1 km - Posturi trafo si tablouri jt aferente CEF Mosnita Veche 2 trafo ≤ 2000kVA - Asigurare accesului la PC 20kV proiectat pentru OD. - | RETELE ELECTRICE ROMANIA | 24832050 | 2025-03-20 | Producator | ORD 59/2013; ORD 208/2018; | 2026-03-20 | VALABIL | 2026 | nu | nu | nu
328 | LUCIA GRADINARU | Locuinta | CARAS-SEVERIN | 0.015 | 0,4 | TC6110 OHABA OGAS | Exista bransament monofazat alimentat din stalpul SE4 nr.4 de pe circuitului LEA JT aferent PTanv. 6110 , 20/0,4 KV, 400 KVA.-Realizare bransament electric trifazat subteran, realizat cu cablu JT 3x25+16C cf. DC 4126RO, matricola 330567, in lungime traseu de 15 metri pozat in sapatura pe domeniul public ( 8m pe stalp, 6m sapatura ciment, 1m in BMPT), racordat din stalpul de tip SE4, nr.4 de pe circuitul LEA JT aferent PTanv. 6110, 20/0,4kV, 400KVA. Prin grija si cheltuiala Retele Electrice se va monta pe soclu de beton, la limita de proprietate, pe domeniul public, un BMPT din poliester armat cu fibra de sticla (cf. FT 133_MAT) si echipat cf. FT 124_MAT, cu intrerupator tetrapolar fix 40A si contor electronic trifazat in montaj direct. La coborarea pe stalp cablul se va fixa cu coliere zincate sau din inox si va fi protejat prin profil U pana la inaltimea de 2,5m. Cablul de joasa tensiune se va poza in sapatura deschisa la o adancime de 0<(>,<)>8m, pe pat de nisip, protejat in tub de polietilena reticulara cf. DS 4235 RO, semnalizat cu benzi avertizoare. Instalatia de utilizare(priza de pamant de maxim 4 ohmi precum si calea de curent dintre locul de delimitare si locul de consum al solicitantului) se recomanda a se realiza cu cablu electric avand sectiunea minima de 16 mmp, pozat inaintea executiei lucrarilor stabilite prin prezentul aviz tehnic de racordare. Solicitantul va depune dosar definitiv pentru instalatia electrica de utilizare in aval de punctul de delimitare. Dosarul definitiv va fi elaborat de catre un electrician autorizat ANRE, prin grija si cheltuiala consumatorului. Costul mediu pentru realizarea unui bransament trifazat subteran sau bransament trifazat mixt din LEA JT este de 2430 lei. | RETELE ELECTRICE ROMANIA | 26110960 | 2025-03-20 | Prosumatori <= 400 kW cu emitere ATR | ORD 59/2013; ORD 228/2018; ORD.19/2022 | 2026-03-20 | VALABIL | 2025 | nu | nu | nu
329 | COMUNA RAMNA | Construire parc fotovoltaic pentru acoperirea consumului propriu in Comuna Ramna CS | CARAS-SEVERIN | 0.05 | 0,4 | 4731 GRIGRAZUS | -In zona exista PTA 4731, 20/0,4KV, 100 KVA. Realizare bransament electric trifazat subteran, realizat cu cablu electric JT 3x95+50N cf. DC 4146/4, matricola 330655, in lungime traseu de 100 metri pozat pe domeniul public (1m in BMPT-i, 96m sapatura pamant, 3m in CD), racordat din CD aferent PTA 4731, 20/0,4kV, 100KVA. Prin grija si cheltuiala Retele Electrice la limita de proprietate, se va monta un BMPT-i 80A, cf.FT-133MAT, cu separator+intreruptor tetrapolar 80A si grup de masura cu 3 x TC 250/5A cl.0,5S, bloc de jonctiune de deconectare si incercare cu 10 cleme. Prin grija si cheltuiala Retele Electrice se va monta in BMPT-i un contor electronic trifazat in montaj semidirect. Cablul de joasa tensiune se va poza in sapatura deschisa la o adancime de 0,8 m, pe pat de nisip, protejat in tub de polietilena reticulara cf. DS 4235 RO), semnalizat cu benzi avertizoare. Instalatia de utilizare (priza de pamant de maxim 4 ohmi, calea de curent dintre locul de delimitare si locul de consum al solicitantului) se recomanda a se realiza cu cablu avind sectiunea minima de 25mmp, inaintea executiei lucrarilor stabilite prin prezentul aviz tehnic de racordare. Solicitantul va depune dosar definitiv pentru instalatia electrica de utilizare in aval de punctul de delimitare. Dosarul definitiv va fi elaborat de catre un electrician autorizat ANRE, prin grija si cheltuiala consumatorului. Prin grija si cheltuiala Retele Electrice se va monta in BMPT-i un contor electronic trifazat de tip Smart-Meter bidirectional in montaj semi-direct programat ca si producator-consumator.- | RETELE ELECTRICE ROMANIA | 26198986 | 2025-03-20 | Prosumatori <= 400 kW cu emitere ATR | ORD 59/2013; ORD 228/2018; ORD.19/2022 | 2026-03-20 | VALABIL | 2025 | nu | nu | nu
330 | COMTIM ROMANIA S.R.L. | Ferma Cenei | TIMIS | 0.036 | 0,4 | PCZ 11580 COMPLEX CENEI | Bransament electric trifazat existent in montaj semidirect TC 400/5 A; K=80.Nu este cazulNecesar reprogramare contor existent pentru tarif de producator. | RETELE ELECTRICE ROMANIA | 26232711 | 2025-03-20 | Prosumatori <= 400 kW cu emitere ATR | ORD 59/2013; ORD 228/2018; ORD.19/2022 | 2026-03-20 | VALABIL | 2025 | nu | nu | nu
331 | GREEN ENERGY ORTISOARA S.R.L. | Construire centrala electrica fotovoltaica si racord la SEN | TIMIS | 4.4689 | 20 | A20 CAPTARE 1-T 52063 TM | -Conform ordin 169/2018, cap. 3, art 5, contribuția financiară este definită ca fiind aportul în numerar al beneficiarilor serviciului de distribuţie sau al unei terţe părţi (de exemplu, fonduri de la organismele interne sau internaţionale, subvenţii, taxa de dezvoltare, tariful de racordare etc.) dat cu titlu gratuit operatorilor de distribuţie. Varianta unica: Racordare intrare- ieșire în LEA 20kV Captare 1 prin LES 20kV 8 din stația 110/20kV Musicescu. Lucrări pe tarif de racordare: - Plantare 2 stâlpi speciali unificați 12G31 (notați stâlpii 1 și 2) între stâlpii 160 și 161 existenți în axul LEA 20kV. - Echiparea stâlpilor proiectați cu coronament semiorizontal de întindere, lanțuri duble terminale compozit, separator tripolar echipat cu CLP, descărcătoare cu oxid de zinc 24kV și priză de pământ 4 ohmi. - Demontare conductor între stâlpii 1 și 2 proiectați. - Realizare racord 20kV intrare-ieșire LEA 20kV între stâlpii proiectați nr. 1 și nr. 2 și punctul de conexiune, prin intermediul LES 20kV cu cablu tip XLPE 3x(1x185 mm2) în lungime totală de 80m (inclusiv pe stâlpi) intre celulele de linie LE din PC și stâlpii 1 și 2 proiectați. - Echiparea compartimentului de racordare al punctului de conexiuni 20 kV cu: - 2 celule de linie motorizate 24 kV, 630A, 16 kA cu separator de sarcina in SF6 si CLP conf. specificatiei OD; - loc pentru încă o celulă de linie; - 1 celula de masura, motorizata, conf. specificatiei OD cu separator si grup de masura format din două transformatoare de tensiune 20/0,1 kV, clasa de precizie 0,2 şi două transformatoare de ,Un=3x100/57V, clasa de precizie 0,2s dotate cu curba de sarcina si interfata de comunicatie RS 232 si modul comunicatie GSM amplasat intr-o cutie de masura; cutia de masura se va amplasa intr-o nisa cu posibilitatea vizualizarii atat de catre OD cat si de catre beneficiar. - integrarea in telecontrol a celulelor de linie si masura din PC 20kV proiectat prin montarea de RGDAT-2 buc , UP 2020 LITE-1 buc, baterii acumulatori -2 buc, TSA-1 buc, Router Rugged pt comunicatii 4G – CISCO IR1101, Swich-uri rugged CISCO IE-4000-8S4G-E, dulap pentru echipamente de telecomunicatii FT-045_TLC-M_ed02 – TIP B si accesoriile de conectica: Patch-cord ftp cat. 6e (lungime 10 m) Lucrari ce se realizeaza prin grija beneficiarului : - Montare punct de conexiune prevazut cu doua compartimente: unul de racordare, pentru instalatiile aferente operatorului de retea si unul de utilizare pentru instalatiile electrice ale utilizatorului (echipamentele montate in compartimentul de racordare si integrarea in sistemul de telecontrol vor fi incluse in tariful de racordare). - Compartimentul de racordare va fi cu actionarea echipamentelor din interior si cu acces direct din exterior, va avea caracteristici minime echivalente cu cele prevazute in prescriptiile OD si un gabarit care sa permita montarea echipamentelor instalatiei de racordare si a inca unei celule de MT. - LES 20 kV de Cu, 95 mmp, L≤ 20m între celula de măsură din compartimentul de racordare şi celula cu înterupător din compartimentul utilizatorului ; - Dispozitivul general -celula sosire cu intrerupator automat si separator in compartimentul utilizatorului (DG) cu urmatoarele protectii: - Sistemul de protectie general (SPG) asociat dispozitivului general cuprinde: • protecţie maximală de curent cel puţin pe doua faze, cu trei trepte. Prima treapta se foloseşte împotriva suprasarcinii, a doua pentru a permite o functionare temporizata şi a treia pentru a permite o intervenţie rapidă; • protecţie homopolară direcţionată cu două trepte (o treapta pentru sesizarea punerilor la pamant simple functionare cu neutrul compensat, a doua treapta pentru sesizarea punerilor la pamant simple functionare cu neutrul izolat); • protectie homopolara nedirectionată, minim o treaptă, pentru sesizarea dublelor puneri la pământ; - Pentru racordarea producatorului in plus fata de DG (dispozitiv general) se va prevedea un dispozitiv, denumit Dispozitiv de Interfaţă (DI) in scopul de a garanta separarea instalaţiei de producere de reţeaua de distribuţie în caz de întrerupere de la reţea. Sistemul de protectie SPI asociat DI contine relee de frecvenţă, de tensiune şi eventual de tensiune homopolară. Sistemul de protectie de interfata (SPI) asociat dispozitivului de interfata cuprinde: • functie protectie de tensiune minima /maxima in 2 trepte; • functie protectie de frecventa minima /maxima in 2 trepte; • functie de protectie de maxima de tensiune mediata la 10 minute. - serviciile interne in compartimentul de racordare se vor asigura din transformatorul monofazat de 4 kVA montat în compartimentul utilizatorului, după întrerupătorul general (DG), spre producător. - montare analizor pentru monitorizarea calitatii energiei electrice; - In compartimentul utilizator, se vor instala traductoarele de putereactiva P, putere reactiva Q, frecventa f si tensiune U montate in compartimentul utilizator. Acestea se vor racorda in circuitele de masura ale transformatoarelor de curent si de tensiune. Semnalele de iesire ale traductoarelor, impreuna cu cel de pozitie al dispozitivului general DG, vor fi disponibile intr-un sir de cleme. De la sirul de cleme pana la UP 2020 LITE amplasat in compartimentul OD, semnalele vor fi transmise printr-un cablu special ecranat, care va face parte impreuna cu traductoarele, din instalatia de utilizare. Lungimea cablului nu trebuie sa depaseasca 20m. • LES 20kV intre PC 20kV proiectat si CEF Mosnita Veche 1 in lungime de 1 km • Posturi trafo si tablouri jt aferente CEF Mosnita Veche 1 trafo ≤ 2000kVA • Asigurare accesului la PC 20kV proiectat pentru OD.- | RETELE ELECTRICE ROMANIA | 24833745 | 2025-03-21 | Producator | ORD 59/2013; ORD 208/2018; | 2026-03-21 | VALABIL | 2026 | nu | nu | nu
332 | KLEMAT S.R.L. | HALA | TIMIS | 0.23 | 20 | A20 SAG-FRATELIA TM | Racord electric trifazat existent realizat din Punctul de conexiune T22484 care funcționează la tensiunea de 20KV alimentată din Stația FRATELIA 110/20/10 kV prin intermediul LEA 20KV SAG.Nu este cazulConstă într-un PC anvelopa 20kV pus la dispoziție de către beneficiar, cu măsura MT racordat la LEA SAG din Stația 110/20/10 kV FRATELIA TM, cu realizarea următoarelor lucrări: I. Lucrări realizate pe baza tarifului de racordare: Se va renunța la racordul existent care duce spre PTA 22484. De pe stâlpul Nr.27 din separatorul existent 23509/27 se vor lega capetele terminale din racordul nou proiectat pana la punctul de conexiune nou proiectat. Se va poza un cablu de medie tensiune tripolar cu elice vizibila pentru montare subterana, izolat in polietilena reticulara de grosime redusa, Al 3x1x185 mmp, cu ecran in tub de aluminiu sub înveliș de PVC sau PE (cf. DC 4385 RO), de la separatorul nou proiectat pe st. ex.319/2 pana la punctul de conexiune 20kV proiectat, in lungime de 44 m (din care 10m pe stâlpul existent, 10m in punctul de conexiune si 24m spațiu verde). Cablul se va poza in săpătura deschisa la o adâncime de 0.8-1 m, protejat in tub de polietilena reticulara, acoperit cu un strat de nisip de 20 cm măsurat de la partea superioara a tubului, semnalizat cu benzi avertizoare cf. DS4235RO si DS4247RO ; Echipare PC 20kV compartiment racordare pus la dispoziție de beneficiar: - 1 buc. celule modulare de linie de 24kV, 630A, 16 kA(1s), cu separator de sarcină în SF6 şi CLP, conform DY803/2-LE ed.3, pregătite pentru a fi integrate in telecontrol. Compartimentul trebuie sa permită o dezvoltare ulterioara cu încă o celula de linie; - 1 buc. celulă de măsură cu separator de sarcină, conform DY803/4, cu două TT 20/0,1 kV, conform DMI031015 RO, clasa de precizie 0,5 şi TC de 50/5A conform DMI031052 RO , clasa de precizie 0,2s; - rezistente in celulele MT – 2 buc. si termohigrostat in PT – 2 buc.; PC va fi amplasat astfel încât accesul in el sa fie direct din domeniul public; II. Lucrări finanțate de beneficiar, realizate prin grija lui, ce devin proprietatea acestuia, conform Ordin nr. 59/2013: 1). LES 20 kV cât mai scurtă posibil (l≤20m), cu cablu de cupru de secţiune minimă 95 mmp, între celula de măsură din compartimentul de racordare şi celula cu întrerupător din compartimentul utilizatorului; 2). Celulă sosire cu un separator tripolar şi a unui întrerupător automat fix (sau numai un întrerupător automat debroşabil) în compartimentul utilizatorului. Întrerupătorul va fi obligatoriu prevăzut cu sistem de protecţie generală maximală de curent şi împotriva defectelor de punere la pământ, cu reglajul corelat cu celelalte protecţii din instalaţiile SC Retele Electrice Romania SA-Zona MT/jt Timisoara 3). Instalația de iluminat interior, prize şi instalația de legare la pământ a clădirii punctului de conexiune 4) 1 buc trafo 20/0,4 kV Delimitarea între instalaţiile distribuitorului şi cele ale consumatorului este la capetele terminale de racordare a LES 20 kV plecare din compartimentul de racordare al noului punct de conexiune. Traseele reţelelor electrice şi amplasamentul PC se vor stabili în cadrul proiectului tehnic de către proiectantul de specialitate, conform avizelor obţinute şi de comun acord cu beneficiarul lucrării, astfel încît să permită accesul pentru mentenanţă şi înlocuirea instalaţiilor electrice defecte în timp util. Proiectul tehnic se va aviza în Comisia Tehnică de Avizare a Retele Electrice Romania S.A Zona Reţea MT/jt Timisoara . Materialele şi echipamentele care se utilizează la realizarea instalaţiei trebuie să fie noi, omologate sau certificate, după caz, dacă acest lucru este prevăzut în specificaţiile tehnice unificate, în conformitate cu procedurile aplicabile în Retele Electrice Romania S.A . Măsurarea energiei electrice se va face la MT, cu contor electronic trifazat bidirectional 2x100V, 5A, clasa de precizie 0.5S, cu curbă de sarcină, cu interfaţă serială RS232, cu sistem de teletransmisie, în montaj indirect (TT 20/0,1kV conform DMI031015 RO, clasa precizie 0,5, TC de 50/5A ( DY808 ,conform DMI031052 RO , clasa de precizie 0,2S, cordon de conectare grup de măsurare conform DMI031011 RO). Încăperea pusa la dispoziție de catre beneficiar trebuie sa aibă următoarele dimensiuni: 2,5x3 m (Lxl) si înălțime de minim 2,2 m. Construcția încăperii trebuie realizata conform DG10061RO, DG2061RO ed.2 si DG2092RO (pereți, acoperiș, podea, sistem ventilație, usa, finisaje). Celelalte materiale şi echipamente, pentru care nu sunt elaborate specificaţii tehnice unificate, trebuie sa fie noi, compatibile cu starea tehnică a instalaţiei, să îndeplinească cerinţele specifice de fiabilitate şi siguranţă. Prin grija operatorului de distribuție postul de transformare se va echipa cu echipamente pentru integrarea acestuia in telecontrol. | RETELE ELECTRICE ROMANIA | 26037029 | 2025-03-21 | Prosumatori <= 400 kW cu emitere ATR | ORD 59/2013; ORD 228/2018; ORD.19/2022 | 2026-03-21 | VALABIL | 2025 | nu | nu | nu
333 | LEMNUL SRL | SPOR DE PUTERE 80KW | TIMIS | 0.015 | 0,4 | T 5507 DAROVA NOUA | Bransament electric trifazat existent in montaj semidirect TC250/5Nu este cazul- bransament electric subteran trifazat din LEA j.t. existenta, realizata cu conductor TYiR 3x70+54,6 mmp OlAl si alimentata din postul de transformare T 5507 – 20/0,4kV-250kVA; branșamentul se va realiza cu cablu de tip Al 3x95+50N mmp (cf. DC 4146 RO) in lungime de 25 metri (10m pe stalpul LEA j.t - la coborârea de pe stâlp fixarea cablului se va face cu coliere din inox si se va proteja in profil tip REB pana la înălțimea de 2,5 m, 1m in BMPTi<(>,<)> si 14m spațiu verde), protejat prin tub PVC conform DS4235RO. Necesar înlocuire Întrerupător 100A existent cu un întrerupător 160A. **Abonatul va depune dosar definitiv pentru instalația electrica de utilizare in aval de punctul de delimitare. Dosarul definitiv va fi elaborat de către un electrician autorizat ANRE, prin grija si cheltuiala consumatorului. | RETELE ELECTRICE ROMANIA | 26178124 | 2025-03-24 | Prosumatori <= 400 kW cu emitere ATR | ORD 59/2013; ORD 228/2018; ORD.19/2022 | 2026-03-24 | VALABIL | 2025 | nu | nu | nu
334 | APA PROD SA | Statie de epurare a apei uzate Deva | HUNEDOARA | 0.4 | 20 | A20 BALASTIERA-DECEBAL DV | Punct de conexiune 20 kV cu doua compartimente (de racordare si de utilizator), racordat la LEA 20 kV Balastiera din statia 110/20 kV Decebal - cale de alimentare de baza, respectiv la LEA 20 kV Deva 1 din statia 110/20 kV Decebal - a doua cale de alimentare, cu contor electronic trifazat de energie electrica activa si reactiva cu curba de sarcina si interfata de comunicatie RS 232, în conexiune indirecta montat in celula de masura.Nu este cazulNecesar reprogramare contor existent pentru tarif de producator. | RETELE ELECTRICE ROMANIA | 25866728 | 2025-03-25 | Prosumator > 400 kW | ORD 59/2013; ORD 228/2018; ORD.19/2022 | 2026-03-25 | VALABIL | 2025 | nu | nu | nu
335 | AMINA COMTEXT SRL | MAGAZIN | ARAD | 0.02457 | 0,4 | PTB 10786 SFAT SEPREUS | Loc de consum si producere existent.Din PT 20/0.4kV, 400kVA, nr.10786, din tabloul jt prin realizarea urmatoarelor lucrari: 1.-lucrari finantate prin grija si pe cheltuiala operatorului de distributie: - montare pe soclu la limita de proprietate beneficiar, a unui BMPTi-80A, conform FT-133MAT, echipat cu 3xTC=250/5A clasa precizie 0.5s; - realizare grup masura energie electrica prin montarea in BMPTi a unui contor electronic trifazat bidirectional in montaj semidirect si programarea sa cu tarif producator; 2.- lucrari finantate in baza tarifului de racordare, conform prevederilor Ord. ANRE 59/2013 cu modificarile si completarile ulterioare: - dezafectarea vechii cai de alimentare cu energie electrica si recuperarea contorului trifazat bidirectional in montaj direct existent; - montare pe soclu, la exteriorul PT 10786, a unei firide E1-2 in carcasa poliester echipata separatoare verticale NH2/NH0 actionare pol cu pol si realizare priza pamant; - ajustarea si relocarea cablului existent plecare din intrerupatorul tetrapolar PT 10786 in vederea racordarii sale la circuitul secundar al firidei proiectate; - realizare coloana jt folosind cablu Al 3x150+95N, conform DC 4146RO, pozat in tub protectie, intre iesirea din intrerupatorul tetrapolar si firida, in lungime de cca. 8m; - pozare cablu Al 3x50+25C, conform DC 4126RO, din firida proiectata la BMPTi, in lungime de cca. 170m, din care cca. 135m canalizare zona asfaltata/pavata, respectiv cca. 30m subtraversare carosabil; 3. lucrari de realizat prin grija si pe cheltuiala beneficiarului: - priza de pamant a BMPTi; - coloana jt intre BMPTi si TG beneficiar. | RETELE ELECTRICE ROMANIA | 26195043 | 2025-03-25 | Prosumatori <= 400 kW cu emitere ATR | ORD 59/2013; ORD 228/2018; ORD.19/2022 | 2026-03-25 | VALABIL | 2025 | nu | nu | nu
336 | MUNICIPIUL LUGOJ | Parc fotovoltaic | TIMIS | 3.7006 | 20 | A20 NR.3 CENTURA-I.U.R.T. LUGOJ TM | -Conform lucrarii: 17/2025: ” Studiu de solutie privind Racordarea la SEN a obiectivului parc fotovoltaic Mun. Lugoj, str. Timisorii, CF416582, jud. Timis, rev.1”, elaborata de S.C. CONS ELECTRIFICAREA INSTAL S.R.L. si avizata de Retele Electrice Romania S.A. cu documentul Aviz CTE nr. 8/2/6.03.2025, Varianta/Solutia unica: Racordarea radiala in racordul din st. 8 al LEA 20 kV nr. 3, alimentata din statia 110/20/6 kV IURT Lugoj, tronsonul cuprins intre st. 8/35 echipat SD 5042 – st. 8/36. Lucrari pe tarif de racordare: - plantarea unui stalp special tip SC 15014, in racordul existent din stalpul nr. 8 a LEA 20 kV nr. 3 din St. 110/20/6 kV IURT Lugoj, in deschiderea dintre stalpii 8/36 respectiv 8/37 care se va echipa cu consola de intindere, lanturi duble de intindere cu izolatori compozit, separator vertical 24kV, CTE, descarcatoare cu oxid de zinc 24kV si priza de pamant cu Rp<4ohmi. - montare LES 20kV cu cablu tip XLPE 3x(1x185mm2) in lungime totala de 30 m intre celula de linie LE din PC si stalpul proiectat (inclusiv coborarea de pe stalp si rezervele in PC). - Echiparea compartimentului de racordare al punctului de conexiuni 20 kV, cu: - 2 celule de linie motorizate 24 kV, 630A, 16 kA cu separator de sarcina in SF6 si CLP conf. specificatiei OD; - 1 celula de masura motorizata conf. specificatiei OD cu separator si grup de masura format din două transformatoare de tensiune 20/0,1 kV, clasa de precizie 0,2 şi două transformatoare de curent de 400/5A, clasa de precizie 0,2S si contor electronic trifazat static (afisaj LCD), In=5(6)A , Un=3x100/57V, clasa de precizie 0,2s dotate cu curba de sarcina si interfata de comunicatie RS 232 si modul comunicatie GSM amplasat intr-o cutie de masura; cutia de masura se va amplasa intr-o nisa cu posibilitatea vizualizarii atat de catre OD cat si de catre beneficiar. - integrarea in telecontrol a celulelor de linie si masura din PC 20kV proiectat prin montarea de RGDAT-2 buc , UP 2020 LITE-1 buc, baterii acumulatori -2 buc, TSA-1 buc, Router Rugged pt comunicatii 4G – CISCO IR1101, Swich-uri rugged CISCO IE-4000-8S4G-E, dulap pentru echipamente de telecomunicatii FT-045_TLC-M_ed02 – TIP B si accesoriile de conectica: Patch-cord ftp cat. 6e (lungime 10 m) Lucrari ce se realizeaza prin grija beneficiarului: - Montare punct de conexiune prevazut cu doua compartimente: unul de racordare, pentru instalatiile aferente operatorului de retea si unul de utilizare pentru instalatiile electrice ale utilizatorului (echipamentele montate in compartimentul de racordare si integrarea in sistemul de telecontrol vor fi incluse in tariful de racordare). Compartimentul de racordare va fi cu actionarea echipamentelor din interior si cu acces direct din exterior, va avea caracteristici minime echivalente cu cele prevazute in prescriptiile OD si un gabarit care sa permita montarea echipamentelor instalatiei de racordare si a inca unei celule de MT. - LES 20 kV de Cu, 95 mmp, L≤ 20m între celula de măsură din compartimentul de racordare şi celula cu înterupător din compartimentul utilizatorului ; - Dispozitivul general -celula sosire cu intrerupator automat si separator in compartimentul utilizatorului (DG) cu urmatoarele protectii: Sistemul de protectie general (SPG) asociat dispozitivului general cuprinde: - protecţie maximală de curent cel puţin pe doua faze, cu trei trepte. Prima treapta se foloseşte împotriva suprasarcinii, a doua pentru a permite o functionare temporizata şi a treia pentru a permite o intervenţie rapidă; - protecţie homopolară direcţională cu două trepte (o treapta pentru punerile la pamant simple, şi a doua treapta pentru duble puneri la pamant); - protectie maximala de curent directionala homopolara; - Pentru racordarea producatorului in plus fata de DG (dispozitiv general) se va prevedea un dispozitiv, denumit Dispozitiv de Interfaţă (DI) in scopul de a garanta separarea instalaţiei de producere de reţeaua de distribuţie în caz de întrerupere de la reţea. Sistemul de protectie SPI asociat DI contine relee de frecvenţă, de tensiune şi eventual de tensiune homopolară. Sistemul de protectie de interfata (SPI) asociat dispozitivului de interfata cuprinde: - functie protectie de tensiune minima /maxima in 2 trepte; - functie protectie de frecventa minima /maxima in 2 trepte; - functie de protectie de maxima de tensiune mediata la 10 minute. - serviciile interne in compartimentul de racordare se vor asigura din transformatorul monofazat de 4 kVA montat în compartimentul utilizatorului, după întrerupătorul general (DG), spre producător. - montare analizor pentru monitorizarea calitatii energiei electrice; - In compartimentul utilizator, se vor instala traductoarele de putere activa P, putere reactiva Q, frecventa f si tensiune U montate in compartimentul utilizator. Acestea se vor racorda in circuitele de masura ale transformatoarelor de curent si de tensiune. Semnalele de iesire ale traductoarelor, impreuna cu cel de pozitie al dispozitivului general DG, vor fi disponibile intr-un sir de cleme. De la sirul de cleme pana la UP 2020 LITE amplasat in compartimentul OD, semnalele vor fi transmise printr-un cablu special ecranat, care va face parte impreuna cu traductoarele, din instalatia de utilizare. Lungimea cablului nu trebuie sa depaseasca 20m. - LES 20kV intre PC 20kV proiectat si centrala CEF Lugoj in lungime de 0,732 km - Posturi trafo si tablouri jt aferente centralei fotovoltaice, trafo ≤ 2000kVA - Asigurare accesului la PC 20kV proiectat pentru OD.- | RETELE ELECTRICE ROMANIA | 25729588 | 2025-03-26 | Producator | ORD 59/2013; ORD 208/2018; | 2026-03-26 | VALABIL | 2026 | nu | Lucrări de întărire determinate de necesitatea asigurarii conditiilor tehnice în vederea evacuării puterii aprobate pentru centrala CEF Lugoj: Realizarea lucrărilor de întărire cu caracter general pentru respectarea criteriului cu N elemente în funcțiune în RED 110 kV: - Montare bobina noua BS 30-200 A pe bara 20 kV a statiei 110/20/6 kV IURT Lugoj; - Reconductorare LEA 110 kV Nadrag – Lugoj, in lungime de 35,128 km cu conductoare de sectiune similara si capacitarte de minim 850A (inclusiv lucrari de inlocuire TC in celulele de capat); - Reconductorare LEA 110 kV Iaz – Nadrag, in lungime de 40,731 km cu conductoare de sectiune similara si capacitarte de minim 850A (inclusiv lucrari de inlocuire TC in celulele de capat); - Reconductorare LEA 110 kV Timisoara – Buzias, in lungime de 38,057 km cu conductoare de sectiune similara si capacitarte de minim 850A (inclusiv lucrari de inlocuire TC in celulele de capat); - Reconductorare LEA 110 kV Buzias – Lugoj, in lungime de 32,107 km cu conductoare de sectiune similara si capacitarte de minim 850A (inclusiv lucrari de inlocuire TC in celulele de capat). Total reconductorare: 146,023 km - Construire LEA 110 kV noua pe tronsonul Nadrag – CEF Lugoj 2, in lungime de 27,628 km, cu conductoare cu capacitate marita de transport (minim 850 A); - Construire LEA 110 kV noua pe tronsonul Iaz – Nadrag, in lungime de 40,731 km, cu conductoare cu capacitate marita de transport (minim 850 A); - Construire LEA 110 kV noua pe tronsonul Timisoara – Buzias, in lungime de 38,057 km, echipata cu conductoare cu capacitate marita de transport (minim 850 A); - Construire LEA 110 kV noua pe tronsonul Buzias – CEF Lugoj 1, in lungime de 25,107 km, echipata cu conductoare cu capacitate marita de transport (minim 850 A). Total construire LEA 110 kV noua: 131,523 km Realizarea lucrărilor de întărire cu caracter general pentru respectarea criteriului cu N-1 elemente în funcțiune în RED 110 kV: - Construire LEA 110 kV noua pe tronsonul Lugoj – CEF Lugoj 2, in lungime de 7,5 km, cu conductoare cu capacitate marita de transport (minim 850 A); - Construire LEA 110 kV noua pe tronsonul Lugoj – CEF Lugoj 1, in lungime de 7 km, cu conductoare cu capacitate marita de transport (minim 850 A); - Construire LEA 110 kV noua pe tronsonul Timisoara – Buzias, in lungime de 38,057 km, cu conductoare cu capacitate marita de transport (minim 850 A); - Construire LEA 110 kV noua pe tronsonul Buzias – CEF Lugoj 1, in lungime de 25,107 km, cu conductoare cu capacitate marita de transport (minim 850 A); Total construire LEA 110 kV noua: 77,664 km - Reconductorare LEA 110 kV Sacalaz – Bucovina, in lungime de 4,977 km, cu conductoare cu capacitate marita de transport (minim 850 A); - Reconductorare LEA 110 kV Timisoara – Dumbravita, in lungime de 10 ,886 km, cu conductoare cu capacitate marita de transport (minim 1000 A); Total reconductorare LEA 110kV noua: 15,863 km Beneficiarul centralei CEF Lugoj dorește punerea în funcțiune conform cererii de racordare și nu a optat pentru prevederile ord. 81/2022 cu referire la limitarea operațională a puterii ținând cont de contingențele la care au rezultat suprasarcini in RED. Evaluarea lucrarilor de intarire Valoarea estimata a lucrarilor de întărire comune (generale) determinate de necesitatea asigurării condițiilor tehnice în vederea evacuării puterii aprobate pentru centrala CEF Lugoj, pe baza de indici conform art. 44 din Ordinul ANRE 11/2014 este de: T(I)=Sn x i Art. 41. - In situatia in care punctul de racordare este la medie tensiune, intr-o linie electrica aeriana, tariful specific pentru calculul componentei Ti a tarifului de racordare se noteaza i5 si se stabileste utilizand urmatoarea formula: i5 = iMTA + iST110/MT [lei/MVA]= 97.000 + 432.000 = 529.000 lei /MVA Solutie unica: Sevacuata = 4,052 MVA Rezulta T(I)=Sn x I5 = 4,052 MVA x 529.000 lei/MVA = 2.143.508 lei fara TVA Valoarea Ti calculata pe baza de deviz general aferenta OD/OTS cu lucrari de intarire la N si N-1 fara limitare operationala: (Ti)SS = (Ti)SS N elemente + (Ti)SS N-1 elemente = 291.389.890,87 lei + 138.522.164,93 lei = 429.912.055,8 lei (fără TVA), din care: La N elemente: (Ti)SS = 291.389.890,87 lei fara TVA din care: Ti RER = 291.389.890,87 lei fara TVA Ti OTS = 0 lei fara TVA Ti alti OD = 0 lei fara TVA La N-1 elemente: (Ti)SS = 138.522.164,93 lei fara TVA din care: Ti RER = 138.522.164,93 lei fara TVA Ti OTS = 0 lei fara TVA Ti alti OD = 0 lei fara TVA Prin urmare valoarea tarifului de întărire reţea este: Ti= Min[ (Ti) calcul ,(Ti)SS] = Min[ 429.912.055,8 lei; 2.143.508 lei] = 2.143.508 lei fara TVA Termenul estimat de 4.276 zile lucratorare este valabil in conditiile realizarii simultane a lucrarilor de reconductorare, linii noi 110 kV si a montarii grup de tratare nou, cu BS 30-200A in statia 110/20/6 kV IURT Lugoj, necesare respectarii criteriilor cu N si N-1 elemente in functiune. In situatia in care lucrarile de intarire necesare racordarii nu se vor executa simultan in termenul de 4.276 zile lucratoare, acesta se va extinde pana la 13.016 zile lucratoare. La N: 4 buc x 10luni*22zile + 15 zile/km*146,023 km=880 + 2190 = 3070 zile lucratoare 4 buc x 14luni*22zile + 30 zile/km*131,523 km=1232 + 3946 = 5178 zile lucratoare 528 zile lucratoare – BS 200 A La N-1: 2 buc x 10luni*22zile + 15 zile/km*15,863 km=440 + 238 = 678 zile lucratoare 4 buc x 14luni*22zile + 30 zile/km*77,664 km=1232 + 2330 = 3562 zile lucratoare Nu sunt inclusi timpii de obtinere a avizelor si acordurilor proprietarilor. | nu
337 | TALPOS ANCA | Casa | TIMIS | 0.008 | 0,4 | T 51716 | Bransament electric monofazat existentNu este cazulNecesar reprogramare contor existent pentru tarif de producator si înlocuire întreruptor automat existent cu 1 buc. întreruptor automat bipolar de 50A. | RETELE ELECTRICE ROMANIA | 26192421 | 2025-03-26 | Prosumatori <= 400 kW cu emitere ATR | ORD 59/2013; ORD 228/2018; ORD.19/2022 | 2026-03-26 | VALABIL | 2025 | nu | nu | nu
338 | GB PRODCOM IMPEX SRL | Parc fotovoltaic cu racordare la SEN | HUNEDOARA | 0.39904 | 20 | A20 ORASTIE-SIMERIA DV | -Punct de conexiune racordat la LES 20 kV Simeria - Orastie : - interceptare, sectionare, mansonare cablu existent si montare cablu 2x3x(1x185)Almmp, în lungime de 18 m (10 m drum auto asfaltat, DC 4385/2 RO), pozat in tub PVC (DC 4235 RO si DS 4247 RO); - realizare punct de conexiune cu 2 compartimente (de racordare si de utilizator - unul pentru instalatiile electrice ale OD si unul pentru instalatiile electrice ale consumatorului), cu urmatoarea componenta : 2 celule de linie de medie tensiune extensibile (DY 803/416), 1 celula de masura echipata cu 2 transformatoare de tensiune 20/0,1 kV (DY 4141/3 RO), 2 transformatoare de curent avand raportul de transformare 50/5 A (DMI 031052 RO); - masurarea consumului de energie electrica se va face prin contorul electronic de energie electrica trifazat 3*57/100 V, valori nominale curent: In=5-6 A, clasa de precizie 0,5S%, conexiune indirecta. Lucrari finantate de beneficiar ce devin proprietatea acestuia : - constructia cu 2 compartimente (unul pentru instalatiile electrice din gestiunea RETELE ELECTRICE Romania SA cu dimensiuni interne de cel putin 2 ,5*2,5*2,4 (l*L*h) m) si unul pentru instalatiile electrice ale consumatorului a) cabina în anvelopă prefabricată sau în construcţie zidită va avea caracteristici structurale cel puţin echivalente cu cele din prescripţiile OD DG 10061RO b) cabina înglobată în constructie existenta (clădire civilă) trebuie să aibă caracteristicile structurale cel puţin echivalente cu cele din prescripţiile OD DG 2091 - celula de racord si celula cu întrerupator automat cu protectie generala maximala de curent si impotriva punerilor la pamant, montate in compartimentul utilizatorului; - LES 20 kV de Cu, sectiune minima de 95 mmp (L=10 m), inclusiv capetele terminale, între celula de masura si celula de sosire din compartimentul consumatorului. Daca nu se poate respecta aceasta conditie, se va monta celula cu intrerupator pe cablul de alimentare; - priza de pamant interioara si exterioara aferenta cladirii in care se monteaza echipamentele punctului de alimentare; - compartimentul OD va fi echipat cu instalatie de serviciu (iluminat si o priza electrica monofazata) care va fi alimentata din instalatia consumatorului prin grija acestuia; - accesul in compartimentul OD si la contorul de energie electrica se va realiza din domeniu public. • Utilizatorului ii incumba obligatia de a realiza prin finantare directa instalatia de utilizare aferenta obiectivului si de a depune dosarul instalatiei de utilizare (elaborat de un agent economic autorizat sau electrician autorizat ANRE), anterior realizarii instalatiei de alimentare cu energie electrica. • Utilizatorul are obligatia ca pana la data PIF sa depuna la operatorul de retea documentele tehnice prevazute in Ordinul ANRE 51/2019 – Procedura de notificare pentru racordarea unitatilor generatoare si de verificare a conformitatii unitatilor generatoare cu cerintele tehnice privind racordarea unitatilor generatoare la retelele electrice de interes public pentru categoria corespunzatoare puterii sale instalate. • Tariful de racordare a fost calculat pe baza de deviz general conform HG 907/2016. • Este necesara obtinerea autorizatiei de construire pentru instalatia de racordare si avizare in CTE a proiectului tehnic. • În situația în care terenul pe care urmează să fie amplasată instalația de racordare este proprietatea privată a unui terț, este necesar acordul sau promisiunea în scris a proprietarului terenului pentru încheierea cu operatorul de rețea, după perfectarea contractului de racordare și elaborarea proiectului tehnic al instalației de racordare, a unei convenții având ca obiect exercitarea de către operatorul de rețea a drepturilor de uz și servitute asupra terenului afectat de instalația de racordare, pentru executarea lucrărilor necesare realizării rețelei electrice, pentru asigurarea funcționării normale a acesteia, precum și pentru realizarea reviziilor, reparațiilor și intervențiilor necesare. Acordul/promisiunea mentionate anterior se depun odata cu cererea de incheierea a contractului de racordare. • În cazul în care soluția tehnică presupune amplasarea de construcții pe suprafața unui teren proprietate privată, este necesară constituirea dreptului de superficie în favoarea operatorului de rețea. Cele de mai sus se vor materializa prin intermediul contractelor de uz, servitute sau superficie, după caz, în funcție de natura instalației de racordare, aceste contracte urmând să fie încheiate în formă autentică și să fie înscrise în cartea funciară a imobilului. • Prin grija utilizatorului se vor obtine de la detinatorii de teren acordurile, in original, autentificate de un notar public, pentru ocuparea sau traversarea terenului, precum si pentru exercitarea de catre RETELE ELECTRICE ROMANIA a drepturilor de uz si servitute asupra terenurilor afectate de instalatia de racordare.- | RETELE ELECTRICE ROMANIA | 26204539 | 2025-03-26 | Prosumatori <= 400 kW cu emitere ATR | ORD 59/2013; ORD 228/2018; ORD.19/2022 | 2026-03-26 | VALABIL | 2025 | nu | nu | nu
339 | ELIZA-FLORINA SIMION | casa | ARAD | 0.00598 | 0,4 | PTA 8377 ARAD FLUIERAS-BABA NOVAC | Loc de consum si producere existent, bransament monofazic.Din PTA 20/0.4kV, 250kVA, nr.8377, din LEA 0.4kV prin realizarea urmatoarelor lucrari: 1.-lucrari finantate prin grija si pe cheltuiala operatorului de distributie: - montare pe fatada la limita de proprietate beneficiar, a unui BMPT-32A standardizat; - realizare grup masura energie electrica prin montarea in BMPT a unui contor electronic trifazat bidirectional si programarea sa cu tarif producator; 2.- lucrari finantate in baza tarifului de racordare, conform prevederilor Ord. ANRE 59/2013 cu modificarile si completarile ulterioare: - dezafectarea vechii cai de alimentare cu energie electrica si recuperarea contorului monofazat bidirectional existent; - pozare cablu Al pentru montare aeriana 4x16mmp, conform DC 4183RO, din LEA 0.4kV la BMPT, in lungime de cca. 30m; 3. lucrari de realizat prin grija si pe cheltuiala beneficiarului: - priza de pamant a BMPT; - coloana jt intre BMPT si TG beneficiar. | RETELE ELECTRICE ROMANIA | 26234430 | 2025-03-26 | Prosumatori <= 400 kW cu emitere ATR | ORD 59/2013; ORD 228/2018; ORD.19/2022 | 2026-03-26 | VALABIL | 2025 | nu | nu | nu
340 | SORIN-CRISTIAN COVACI | Casa individuala | HUNEDOARA | 0.008 | 0,4 | PTZ 53 TOMIS | Bransament electric trifazat pozat aparent pe stalpul de tip SC 10002 nr. 8 din LEA JT - str. Prunilor, zona PTZ nr. 53 Tomis, realizat cu conductor 4x16 mmp, L=10 m, cu BMPT 63 A (FT-124-MAT) montat pe stalpul de racord.Instalatia de alimentare cu energie electrica existenta este corespunzatoare si poate prelua sporul de putere solicitat. Inlocuire contor existent cu contor electronic trifazat bidirectional si programare cu tarif de producator. • Instalatia de producere trebuie sa respecte cerintele tehnice prevazute in Ordinul ANRE 132/2020 (ultima modificare a Ordinul ANRE 228/2018) – pentru aprobarea Normei tehnice "Conditii tehnice de racordare la retelele electrice de interes public pentru prosumatorii cu injectie de putere activa in retea" • Utilizatorului ii incumba obligatia de a realiza prin finantare directa instalatia de utilizare aferenta obiectivului (care sa includa noile receptoare) si de a depune la RETELE ELECTRICE Romania SA dosarul instalatiei de utilizare (elaborat de un agent economic autorizat sau electrician autorizat ANRE). • In cazul in care tariful T din prezentul ATR nu va fi platit de catre consumator, ramane valabil ATR/CER emis anterior.- | RETELE ELECTRICE ROMANIA | 26255085 | 2025-03-26 | Prosumatori <= 400 kW cu emitere ATR | ORD 59/2013; ORD 228/2018; ORD.19/2022 | 2026-03-26 | VALABIL | 2025 | nu | nu | nu
341 | COMTIM ROMANIA S.R.L. | Ferma Voiteg | TIMIS | 0.3 | 20 | A20 VOITENI-DETA TM | alimentare existenta din PCZ 2996-20/0,4 kV-2x800 kVA (proprietate S.C. SMITHFIELD FERME S.R.L.) racordat la LEA 20 kV Voiteni din statia 110/20 kV Deta (alimentare de baza) si la LEA Sipet din statia 110/20 kV Gataia (alimentare de rezerva)Nu este cazulNecesar reprogramare contor existent pentru tarif de producator. | RETELE ELECTRICE ROMANIA | 26257614 | 2025-03-26 | Prosumatori <= 400 kW cu emitere ATR | ORD 59/2013; ORD 228/2018; ORD.19/2022 | 2026-03-26 | VALABIL | 2025 | nu | nu | nu
342 | LUPASTEAN ALINA OANA | Locuinta + CEF-Prosumator | TIMIS | 0.02 | 0,4 | T 41758 | Bransament electric trifazat existentNu este cazulNecesar înlocuire întreruptor automat existent cu 1 buc. întreruptor automat tetrapolar de 50A | RETELE ELECTRICE ROMANIA | 26301160 | 2025-03-26 | Prosumatori <= 400 kW cu emitere ATR | ORD 59/2013; ORD 228/2018; ORD.19/2022 | 2026-03-26 | VALABIL | 2025 | nu | nu | nu
343 | MUNICIPIUL ARAD | Producere energie din surse regenerabile în Municipiul Arad | ARAD | 0.62 | 20 | S20 26T-TEBA AR | -Conform ordinului 67/2024, cap. 3, art. 5, A, contribuția financiară este definită ca fiind aportul în numerar al beneficiarilor serviciului de distribuţie sau al unei terţe părţi (de exemplu, fonduri de la organismele interne sau internaţionale, subvenţii, taxa de dezvoltare, tariful de racordare etc.) acordat cu titlu gratuit operatorilor de distribuţie concesionari. Solutie unica - Racordarea intrare - iesire in LES 20kV 26T, tronsonul cuprins intre PTB 1613 si PTB 1612, alimentata din statia 110/20 kV Teba Lucrari pe tarif de racordare: - interceptarea LES 20 kV nr. 26T din statia 110/20 kV Teba, tronsonul cuprins intre PTB 1613 si PTB 1612si realizarea a doua seturi de mansoane; - montare LES 20kV dublu circuit cu cablu tip XLPE 3x(1x185mm2) in lungime de cca. 2 x 20 m (inclusiv rezervele la PC si seturi mansoane) intre seturile mansoane 24 kV si PC 20 kV proiectate; Echiparea compartimentului de racordare al punctului de conexiuni 20 kV, cu: - 2 celule de linie motorizate 24 kV, 630A, 16 kA cu separator de sarcina in SF6 si CLP conf. specificatiei OD; - 1 celula de masura motorizata conf. specificatiei OD cu separator si grup de masura format din două transformatoare de tensiune 20/0,1 kV, clasa de precizie 0,2 şi două transformatoare de curent de 50/5A, clasa de precizie 0,2S si contor electronic trifazat static (afisaj LCD), In=5(6)A , Un=3x100/57V, clasa de precizie 0,2s dotate cu curba de sarcina si interfata de comunicatie RS 232 si modul comunicatie GSM amplasat intr-o cutie de masura; cutia de masura se va amplasa intr-o nisa cu posibilitatea vizualizarii atat de catre OD cat si de catre beneficiar. - integrarea in telecontrol a celulelor de linie si masura din PC 20kV proiectat prin montarea de RGDAT-2 buc , UP 2020 LITE-1 buc, baterii acumulatori -2 buc, TSA-1 buc, Router Rugged pt comunicatii 4G – CISCO IR1101, Swich-uri rugged CISCO IE-4000-8S4G-E, dulap pentru echipamente de telecomunicatii FT-045_TLC-M_ed02 – TIP B si accesoriile de conectica: Patch-cord ftp cat. 6e (lungime 10 m) Lucrari ce se realizeaza prin grija beneficiarului: - Montare punct de conexiune prevazut cu doua compartimente: unul de racordare, pentru instalatiile aferente operatorului de retea si unul de utilizare pentru instalatiile electrice ale utilizatorului (echipamentele montate in compartimentul de racordare si integrarea in sistemul de telecontrol vor fi incluse in tariful de racordare). Compartimentul de racordare va fi cu actionarea echipamentelor din interior si cu acces direct din exterior, va avea caracteristici minime echivalente cu cele prevazute in prescriptiile OD si un gabarit care sa permita montarea echipamentelor instalatiei de racordare si a inca unei celule de MT. - LES 20 kV de Cu, 95 mmp, L≤ 20m între celula de măsură din compartimentul de racordare şi celula cu înterupător din compartimentul utilizatorului ; - Dispozitivul general -celula sosire cu intrerupator automat si separator in compartimentul utilizatorului (DG) cu urmatoarele protectii: Sistemul de protectie general (SPG) asociat dispozitivului general cuprinde: - protecţie maximală de curent cel puţin pe doua faze, cu trei trepte. Prima treapta se foloseşte împotriva suprasarcinii, a doua pentru a permite o functionare temporizata şi a treia pentru a permite o intervenţie rapidă; - protecţie maximală de curent homopolar cu două trepte (una sensibilă la pentru puneri la pamant simple cealaltă pentru sesizarea dublelor puneri la pământ). - Pentru racordarea producatorului in plus fata de DG (dispozitiv general) se va prevedea un dispozitiv, denumit Dispozitiv de Interfaţă (DI) in scopul de a garanta separarea instalaţiei de producere de reţeaua de distribuţie în caz de întrerupere de la reţea. Sistemul de protectie SPI asociat DI contine relee de frecvenţă, de tensiune şi eventual de tensiune homopolară. Sistemul de protectie de interfata(SPI) asociat dispozitivului de interfata cuprinde: • functie protectie de tensiune minima /maxima in 2 trepte; • functie protectie de frecventa minima /maxima in 2 trepte; • functie de protectie de maxima de tensiune mediata la 10 minute. • serviciile interne in compartimentul de racordare se vor asigura din transformatorul monofazat de 4 kVA montat în compartimentul utilizatorului, după întrerupătorul general (DG), spre producător. • montare analizor pentru monitorizarea calitatii energiei electrice; • In compartimentul utilizator, se vor instala traductoarele de putere activa P, putere reactiva Q, frecventa f si tensiune U montate in compartimentul utilizator. Acestea se vor racorda in circuitele de masura ale transformatoarelor de curent si de tensiune. Semnalele de iesire ale traductoarelor, impreuna cu cel de pozitie al dispozitivului general DG, vor fi disponibile intr-un sir de cleme. De la sirul de cleme pana la UP 2020 LITE amplasat in compartimentul OD, semnalele vor fi transmise printr-un cablu special ecranat, care va face parte impreuna cu traductoarele, din instalatia de utilizare. Lungimea cablului nu trebuie sa depaseasca 20m. • LES 20kV intre PC 20kV proiectat si centrala CEF Mun Arad in lungime de 0,01 km • Posturi trafo si tablouri jt aferente centralei fotovoltaice, trafo ≤ 2000kVA • Asigurare accesului la PC 20kV proiectat pentru OD.- | RETELE ELECTRICE ROMANIA | 24390284 | 2025-03-27 | Producator | ORD 59/2013; ORD 208/2018; | 2026-03-27 | VALABIL | 2026 | nu | Lucrări de întărire determinate de necesitatea asi tehnice în vederea evacuării puterii aprobate pentru centrala CEF Mun Arad: Realizarea lucrărilor de întărire cu caracter general pentru respectarea criteriului cu N elemente în funcțiune în RED 110 kV: - reconductorare LEA 110 kV Arad – Muresel, circuitul 2, in lungime de 5 ,942 km, cu conductoare cu capacitate marita de transport (minim 1000 A); Total reconductorare: 5,942 km - construire LES 110 kV Muresel – Padurice, in lungime de 1,791 km, echipata cu cabluri Al 3x1600 mmp; - construire LES 110 kV Padurice – Teba, in lungime de 4,098 km, echipata cu cabluri Al 3x1600 mmp; Total construire LES noua: 5,889 km Evaluarea lucrarilor de intarire Valoarea estimata a lucrarilor enuntate la pct.3.2 pe baza de indici conform art. 44 din Ordinul ANRE 11/2014 este de: T(I)=Sn x i Art 42 - În situaţia în care punctul de racordare este la medie tensiune, într-o linie electrică subterană sau pe bara de medie tensiune a unui post de transformare, tariful specific pentru calculul componentei T(I) a tarifului de racordare se notează i(6) şi se stabileşte utilizând următoarea formulă: - i5 = iMTS + iST110/MT [lei/MVA]= 67.000 lei+ 432.000 lei = 499.000 lei /MVA Solutie unica: Sevacuata = 0,676 MVA Rezulta T(I)=Sn x I5 = 0,676 MVA x 499.000 lei = 337.324 lei fara TVA Valoarea Ti calculata pe baza de deviz general aferenta OD/OTS cu lucrari de intarire la N si N-1 fara limitare operationala: Ti(SS) RED N elemente = Ti(SS) RED reconductorare N elemente + (Ti )SS RED LES 110 kV noua N elemente = 3.289.451,42 lei + 32.854.076,43 = 36.143.527,85 lei fara TVA La N elemente: Ti(SS) = 36.143.527,85 lei fara TVA La N-1 elemente: (Ti)SS = 0 lei fara TVA Prin urmare valoarea tarifului de întărire reţea este: Ti= Min[ (Ti) calcul ,(Ti)SS] = Min[ 36.143.527,85 lei; 337.324 lei] = 337.324 lei fara TVA Termenul posibil de realizare a lucrărilor de intarire in RED este de 794 zile lucratoare, de la momentul obtinerii obtinerii avizelor si autorizatiilor de construire. La N: 1 buc x 10luni*22zile + 15 zile/km*5,942 km=220 + 89 = 309 zile lucratoare 1 buc x 14luni*22zile + 30 zile/km*5,889 km=308 + 177 = 485 zile lucratoare Nu sunt inclusi timpii de obtinere a avizelor si acordurilor proprietarilor. | nu
344 | APA PROD SA | Statie de epurare a apei uzate HD (Santuhalm) | HUNEDOARA | 0.4 | 20 | A20 BALASTIERA-DECEBAL DV | Punct de conexiune 20 kV cu doua compartimente (de racordare si utilizator), racordat la LEA 20 kV Balastiera din statia 110/20 kV Decebal - cale de alimentare de baza, respectiv la LEA 20 kV Sere din statia Deva CFR - a doua cale de alimentare; cu masura energiei electrice in conexiune indirecta montata in celula de masura.Nu este cazulNecesar reprogramare contor existent pentru tarif de producator. | RETELE ELECTRICE ROMANIA | 25970413 | 2025-03-27 | Prosumator > 400 kW | ORD 59/2013; ORD 228/2018; ORD.19/2022 | 2026-03-27 | VALABIL | 2025 | nu | nu | nu
345 | COMUNA FARDEA | construire parc fotovoltaic pentru aco[erirea consumului propriu in comuna Fardea | TIMIS | 0.05 | 20 | A20 LUGOJ-FAGET TM | Nu este cazulSoluție proiectată: Constă într-un PTA 20/04kV-100 KVA pus la dispoziție de către beneficiar, cu măsura pe JT racordat la LEA LUGOJ din Stația 110/20 kV FAGET TM, cu realizarea următoarelor lucrări: Lucrări realizate pe baza tarifului de racordare: Stâlpul Nr. 63/44 LEA LUGOJ din Stația 110/20 kV FAGET TM se va demonta si se va planta 1 buc. stâlp SC 14/G/31 echipat cu consolă semiorizonatala de întindere echipata cu lanțuri duble de întindere 2il. Din stâlpul Nr. 63/44 LEA LUGOJ din Stația 110/20 kV FAGET TM se va realiza un racord nou cu conductor OLAl50/8 in lungime de 10m si se va planta 1 buc stalp Nr.63/44/1 tip SC 14/G/31. Stâlpul cu Nr.63/44/1 nou proiectat se va echipa cu: consolă semiorizonatala de întindere echipata cu lanțuri duble de întindere 2il <(>,<)> separator orizontal si realizarea prizei de pământ cu Rp≤4ohmi. Din stâlpul Nr. 63/44/1 nou proiectat se va realiza un racord nou cu conductor OLAl50/8 in lungime de 10m si seva planta 1 buc stâlp Nr.63/44/2 tip SC 14/G/31 Stâlpul cu Nr.63/44/2 nou proiectat se va echipa cu: consolă semiorizonatala de întindere echipata cu lanțuri duble de întindere 2il <(>,<)> cadru de siguranțe, suport descărcători si descărcători cu oxid de zinc conform DY557RO, si realizarea prizei de pământ cu Rp≤4ohmi. Se va monta pe stâlpul nou proiectat Nr.63/44/2, 1 buc suport PTA si un transformator 20/04kV-100KVA De pe bornele jt ale transformatorului 20/04kV-100KVA nou proiectat se va realiza un branșament electric trifazat până la cutia de distribuție CD1-4 nou proiectata. Branșamentul se va realiza cu un cablu de 3x150+95N mmp ( cf.DC 4146 RO) in lungime de 10m Branșament electric trifazat subteran din cutia de distribuție nou proiectată pana la un BMPTi nou proiectat; branșamentul se va realiza cu cablu de tip Al 3x50+25C mmp (cf.DC 4126RO) in lungime de 10 metri (2m in BMPTi, 2m in cutia de distribuție , 6m zona verde), protejat prin tub PVC conform DS4235RO; Necesar montare BMPTS1 100A pentru curent maxim absorbit de utilizator, de până la 500A (ansamblu de transformatoare de măsurare de curent 125/5A conform specificației tehnice DMI 031055 RO); BMPTi proiectat se va lega la o priza de punere la pământ cu valoare de maxim 4 Ohm, realizata prin grija beneficiarului. *Instalația de utilizare a abonatului (priza de pământ, de maxim 4 ohmi, calea de curent dintre locul de delimitare si locul de consum al solicitantului) se recomanda a se realiza cu cablu electric având secțiunea minima de 25mmp, pozat înaintea execuției lucrărilor stabilite prin prezentul aviz tehnic de racordare. **Abonatul va depune dosar definitiv pentru instalația electrica de utilizare in aval de punctul de delimitare. Dosarul definitiv va fi elaborat de către un electrician autorizat ANRE, prin grija si cheltuiala consumatorului.- | RETELE ELECTRICE ROMANIA | 26187237 | 2025-03-27 | Prosumatori <= 400 kW cu emitere ATR | ORD 59/2013; ORD 228/2018; ORD.19/2022 | 2026-03-27 | VALABIL | 2025 | nu | nu | nu
346 | SERGIU-IONEL TOMA | LOCUINTA+CEF PROSUMATOR | TIMIS | 0.00783 | 0,4 | T 2540 BUCOVAT IAS | Bransament electric monofazat existentNu este cazulNecesar reprogramare contor existent pentru tarif de producator. | RETELE ELECTRICE ROMANIA | 26315098 | 2025-03-27 | Prosumatori <= 400 kW cu emitere ATR | ORD 59/2013; ORD 228/2018; ORD.19/2022 | 2026-03-27 | VALABIL | 2025 | nu | nu | nu
347 | GEOAGIU SOLAR SRL | Construire parc fotovoltaic nr 2, imprejmuire incinta si racord la SEN+IS | HUNEDOARA | 2.7 | 20 | A20 BALOMIR-ORASTIE DV | -Conform ordin 169/2018, cap. 3, art 5, contribuția financiară este definită ca fiind aportul în numerar al beneficiarilor serviciului de distribuţie sau al unei terţe părţi (de exemplu, fonduri de la organismele interne sau internaţionale, subvenţii, taxa de dezvoltare, tariful de racordare etc.) dat cu titlu gratuit operatorilor de distribuţie. Solutie unica - Racordarea intrare – iesire in LEA 20kV Balomir intre stalpii STP 60A si STP 60 din statia 110/20 kV Orastie. Lucrari pe tarif de racordare: - plantare 2 stalpi speciali tip 12G31 (notati cu STP 1A si STP 2A) intre stalpii STP 60A si STP 60 existenti in axul LEA 20kV Balomir. - echiparea stalpilor proiectati cu coronament semiorizontal de intindere, lanturi duble terminale compozit, descarcatoare cu oxid de zinc 24kV, separator 24kV si priza de pamant cu Rp<4ohmi - demontare conductor intre stalpii STP 1A si STP 2A - realizare racord 20kV intrare – ieşire LES 20kV între stalpii proiectati STP 1A siSTP 2A şi punctul de conexiune, prin intermediul LES 20kV cu cablu tip XLPE 3x(1x185mm2) in lungime totala de cca 100m (inclusiv pe stalpi) intre celulele de linie LE din PC si STP 1A si STP 1B. - Echiparea compartimentului de racordare al punctului de conexiuni 20 kV cu: -2 celule de linie motorizate 24 kV, 630A, 16 kA cu separator de sarcina in SF6 si CLP conf. specificatiei OD; -loc pentru încă o celulă de linie; -1 celula de masura, motorizata, conf. specificatiei OD cu separator si grup de masura format din două transformatoare de tensiune 20/0,1 kV, clasa de precizie 0,2 şi două transformatoare de curent de 400/5A, clasa de precizie 0,2S si contor electronic trifazat static (afisaj LCD), In=5(6)A , Un=3x100/57V, clasa de precizie 0,2s dotate cu curba de sarcina si interfata de comunicatie RS 232 si modul comunicatie GSM amplasat intr-o cutie de masura; cutia de masura se va amplasa intr-o nisa cu posibilitatea vizualizarii atat de catre OD cat si de catre beneficiar. -integrarea in telecontrol a celulelor de linie si masura din PC 20kV proiectat prin montarea de RGDAT-2 buc , UP 2020 LITE-1 buc, baterii acumulatori -2 buc, TSA-1 buc, Router Rugged pt comunicatii 4G – CISCO IR1101, Swich-uri rugged CISCO IE-4000-8S4G-E, dulap pentru echipamente de telecomunicatii FT-045_TLC-M_ed02 – TIP B si accesoriile de conectica: Patch-cord ftp cat. 6e (lungime 10 m) Lucrari ce se realizeaza prin grija beneficiarului : -Montare punct de conexiune prevazut cu doua compartimente: unul de racordare, pentru instalatiile aferente operatorului de retea si unul de utilizare pentru instalatiile electrice ale utilizatorului (echipamentele montate in compartimentul de racordare si integrarea in sistemul de telecontrol vor fi incluse in tariful de racordare). Compartimentul de racordare va fi cu actionarea echipamentelor din interior si cu acces direct din exterior, va avea caracteristici minime echivalente cu cele prevazute in prescriptiile OD si un gabarit care sa permita montarea echipamentelor instalatiei de racordare si a inca unei celule de MT. -LES 20 kV de Cu, 95 mmp, L≤ 20m între celula de măsură din compartimentul de racordare şi celula cu înterupător din compartimentul utilizatorului ; -Dispozitivul general -celula sosire cu intrerupator automat si separator in compartimentul utilizatorului (DG) cu urmatoarele protectii: Sistemul de protectie general (SPG) asociat dispozitivului general cuprinde: -protecţie maximală de curent cel puţin pe doua faze, cu trei trepte. Prima treapta se foloseşte împotriva suprasarcinii, a doua pentru a permite o functionare temporizata şi a treia pentru a permite o intervenţie rapidă; -protecţie homopolară direcţionată cu două trepte (o treapta pentru sesizarea punerilor la pamant simple functionare cu neutrul compensat, a doua treapta pentru sesizarea punerilor la pamant simple functionare cu neutrul izolat”; -protectie homopolara nedirectionată, minim o treaptă, pentru sesizarea dublelor puneri la pământ; -Pentru racordarea producatorului in plus fata de DG (dispozitiv general) se va prevedea un dispozitiv, denumit Dispozitiv de Interfaţă (DI) in scopul de a garanta separarea instalaţiei de producere de reţeaua de distribuţie în caz de întrerupere de la reţea. Sistemul de protectie SPI asociat DI contine relee de frecvenţă, de tensiune şi eventual de tensiune homopolară. Sistemul de protectie de interfata (SPI) asociat dispozitivului de interfata cuprinde: -functie protectie de tensiune minima /maxima in 2 trepte; -functie protectie de frecventa minima /maxima in 2 trepte; -functie de protectie de maxima de tensiune mediata la 10 minute. -serviciile interne in compartimentul de racordare se vor asigura din transformatorul monofazat de 4 kVA montat în compartimentul utilizatorului, după întrerupătorul general (DG), spre producător. -montare analizor pentru monitorizarea calitatii energiei electrice; -In compartimentul utilizator, se vor instala traductoarele de putere activa P, putere reactiva Q, frecventa f si tensiune U montate in compartimentul utilizator. Acestea se vor racorda in circuitele de masura ale transformatoarelor de curent si de tensiune. Semnalele de iesire ale traductoarelor, impreuna cu cel de pozitie al dispozitivului general DG, vor fi disponibile intr-un sir de cleme. De la sirul de cleme pana la UP 2020 LITE amplasat in compartimentul OD, semnalele vor fi transmise printr-un cablu special ecranat, care va face parte impreuna cu traductoarele, din instalatia de utilizare. Lungimea cablului nu trebuie sa depaseasca 20m. -LES 20kV intre PC 20kV proiectat si CEF +IS Geoagiu Solar 2 in lungime de 0,8 km -Posturi trafo si tablouri jt aferente CEF +IS Geoagiu Solar 2 trafo ≤ 2000kVA -Asigurare accesului la PC 20kV proiectat pentru OD.- | RETELE ELECTRICE ROMANIA | 19862612 | 2025-03-28 | Producator | ORD 59/2013; ORD 208/2018; | 2026-03-28 | VALABIL | 2026 | nu | nu | nu
348 | PETRU GRAVILONI | CEF LOCUINTA + ANEXA | HUNEDOARA | 0.005 | 0,23 | PTA 96 UNIREA 2 | Bransament electric existent care se va desfiinta dupa realizarea bransamentului monofazat.Sporul de putere solicitat necesita realizarea unui bransament electric monofazat aerian alimentat de la stalpul de tip SV nr. 31 din LEA JT - sat General Berthelot, zona PTA nr. 96 Unirea 2, realizat cu conductor 2x16 mmp, L=25 m, cu BMPM 63 A (FT-124-MAT) montat pe fatada cladire. •Inlocuire contor existent cu contor electronic monofazat bidirectional si programare cu tarif de producator. Instalatia de producere trebuie sa respecte cerintele tehnice prevazute in Ordinul ANRE 132/2020 (ultima modificare a Ordinul ANRE 228/2018) – pentru aprobarea Normei tehnice "Conditii tehnice de racordare la retelele electrice de interes public pentru prosumatorii cu injectie de putere activa in retea". • Utilizatorului ii incumba obligatia de a realiza prin finantare directa instalatia de utilizare aferenta obiectivului (care sa includa noile receptoare) si de a depune la RETELE ELECTRICE Romania SA dosarul instalatiei de utilizare (elaborat de un agent economic autorizat sau electrician autorizat ANRE). • In cazul in care tariful T din prezentul ATR nu va fi platit de catre consumator, ramane valabil ATR/CER emis anterior. • Valoarea medie a bransamentului pana la care operatorul de distributie ramburseaza cheltuielile pentru proiectarea si realizarea bransamentului, stabilita conform reglementarilor in vigoare, este de 1340 lei.- | RETELE ELECTRICE ROMANIA | 26241113 | 2025-03-28 | Prosumatori <= 400 kW cu emitere ATR | ORD 59/2013; ORD 228/2018; ORD.19/2022 | 2026-03-28 | VALABIL | 2025 | nu | nu | nu
349 | PAROHIA ORTODOXA ROMANA BUJAC | biserica+CEF | ARAD | 0.01 | 0,4 | PTA 3236 ARAD ART REBEKA | Loc de consum si producere existent..Din PTA 20/0.4kV, 160kVA, nr.3236, din LEA 0.4kV prin realizarea urmatoarelor lucrari: 1.-lucrari finantate prin grija si pe cheltuiala operatorului de distributie: - montare pe soclu la limita de proprietate beneficiar, a unui BMPT-63A standardizat; - realizare grup masura energie electrica prin montarea in BMPT a contorului electronic trifazat bidirectional existent, recuperat din vechea cale de alimentare, programat cu tarif producator; 2.- lucrari finantate in baza tarifului de racordare, conform prevederilor Ord. ANRE 59/2013 cu modificarile si completarile ulterioare: - dezafectarea vechii cai de alimentare cu energie electrica si recuperarea contorului trifazat bidirectional existent; - pozare cablu Al 3x25+16C, conform DC 4126RO, din LEA 0.4kV la BMPT, in lungime de cca. 20m, din care cca 8m canalizare zona asfaltata; 3. lucrari de realizat prin grija si pe cheltuiala beneficiarului: - priza de pamant a BMPT; - coloana jt intre BMPT si TG beneficiar | RETELE ELECTRICE ROMANIA | 26093914 | 2025-03-31 | Prosumatori <= 400 kW cu emitere ATR | ORD 59/2013; ORD 228/2018; ORD.19/2022 | 2026-03-31 | VALABIL | 2025 | nu | nu | nu
350 | COMTIM ROMANIA S.R.L. | Ferma Bacova | TIMIS | 0.3 | 20 | A20 BACOVA-BUZIAS TM | Prin racord de medie tensiune din LEA 20 KV BACOVA din stalpul nr. 69/19 in lungime de 25 m si post de transformare T 5561 20/0,4 KV de 800 KVA si RECLOSER 20 KV , grup de masura format din contor electronic trifazat cu telecitire ACDSMR tip CS 5 cu seria 10G10220110001727 in montaj indirect cu reductori curent TC 25/5 A si transformatoare tensiune TT 20/0, 1 KV; k=1000 si plecare aeriana LEA MT inst. interioara 510 ml cablu LES-MT pana-n anvelopa.Nu este cazulPrin grija beneficiarului se va amplifica trafo 20/0,4 kV- 800 KVA existent din postul de transformare T5561 cu un trafo 20/0,4 kV- 1000 KVA nou proiectat. | RETELE ELECTRICE ROMANIA | 26257492 | 2025-03-31 | Prosumatori <= 400 kW cu emitere ATR | ORD 59/2013; ORD 228/2018; ORD.19/2022 | 2026-03-31 | VALABIL | 2025 | nu | nu | nu
351 | MARIUS STEFAN PACURAR | CASA | ARAD | 0.00984 | 0,4 | PTA 8016 SAVARSIN VALE I | Loc de consum si producere existent..Din PTA 20/0.4kV, 160kVA, nr.8016, din LEA 0.4kV prin realizarea urmatoarelor lucrari: 1.-lucrari finantate prin grija si pe cheltuiala operatorului de distributie: - montare pe soclu la limita de proprietate beneficiar, a unui BMPT-63A standardizat; - realizare grup masura energie electrica prin montarea in BMPT a contorului electronic trifazat bidirectional existent, recuperat din vechea cale de alimentare<(>,<)> programat cu tarif producator; 2.- lucrari finantate in baza tarifului de racordare, conform prevederilor Ord. ANRE 59/2013 cu modificarile si completarile ulterioare: - dezafectarea vechii cai de alimentare cu energie electrica si recuperarea contorului trifazat bidirectional existent; - pozare cablu Al 3x25+16C, conform DC 4126RO, din LEA 0.4kV la BMPT, in lungime de cca. 20m, din care cca. 8m canalizare zona nepavata; 3. lucrari de realizat prin grija si pe cheltuiala beneficiarului: - priza de pamant a BMPT; - coloana jt intre BMPT si TG beneficiar | RETELE ELECTRICE ROMANIA | 26320743 | 2025-03-31 | Prosumatori <= 400 kW cu emitere ATR | ORD 59/2013; ORD 228/2018; ORD.19/2022 | 2026-03-31 | VALABIL | 2025 | nu | nu | nu
352 | COMUNA ZARAND | Statie incarcat autovehicule electrice + C.E.F. | ARAD | 0.39852 | 20 | A20 UZINA APA 1 EST-CHISINEU CRIS AR | -Din LEA 20kV Cris - Uzina de Apa 1 zona stalpului nr.261 – racord spre PTA 11101 Gospodarie Apa Zarand prin realizarea următoarelor lucrări: I. Lucrări finanţate pe baza tarifului de racordare: - Plantarea în LEA 20kV existentă la 2 buc. stâlpi tip SC15014 intre stalpii nr.261 - 262 echipați fiecare cu cîte un separator vertical 24kV conform DY595 RO, cîte un set de descărcătoare cu ZnO cu disconector conform DY557 RO ed.2 coronament orizontal de întindere, legături duble şi prize de pămînt cu Rp max. 4ohm; - Demontarea LEA 20kV AL-OL 3x120/21 mmp existentă pe o lungime de cca. 5m, intre noii stilpi LEA 20 kV plantati; - Realizare LES 20kV în lungime de cca. 150m, intre stalpul .nr 1 respectiv nr.2 proiectati cu inserierea PA 20kV proiectat, cu cablu de Al 3x185 mmp conform DC4385 RO ed.2, montat în tub conform DS4235 RO şi DS4247 RO şi realizarea de terminale de exterior conform DJ4476 RO ed.4 şi de interior conform DJ4456 RO, în vederea racordării noului PA laLEA 20kV existentă; - Echiparea compartimentului de racordare din PA 20kV, cu: - 2 buc. celule modulare de linie de 24kV– pregatite pentru integrarea in sistemul de telecontrol OD-630A, 16 kA(1s), cu separator de sarcină în SF6 şi CLP, conform DY803/3-LE ed.3 (loc pentru echipamente 20 kV montate ulterior): - 1 buc. celulă de măsură cu separator de sarcină – pregatita pentru integrarea in sistemul de telecontrol OD-, conform DY803/4-UTM ed.3, cu două TT 20/0,1 kV, conform DMI031015 RO, clasa de precizie 0,5 şi două TC de 50/5A, conform DM031052 RO, clasa de precizie 0,5S; - Echiparea compartimentului de racordare cu un tablou electric pentru servicii auxiliare conform DY3016 RO ed.2, care va fi alimentat de la reţeaua de j.t. a clientului,Instalatia de impamantare interna se leaga de cea externa cu papuci si buloane plasate in pozitii care sa fie usor de identificat. II. Lucrari finantate de catre operatorul de distributie: - Realizarea grupului de măsurare a energiei electrice pe MT, prin montarea unui contor electronic trifazat 2x100V, ,,5A, clasa de precizie 0.5S, cu curbă de sarcină, cu interfaţă serială RS232, cu sistem de teletransmisie, în ,,montaj indirect (TT 20/0,1kV conform DMI031015 RO, clasa precizie 0,5, TC 50/5A conform DM031052 RO, clasa precizie 0,5S şi cordon de conectare grup de măsurare conform DMI031011 RO). Contorul va fi astfel amplasat încât să fie posibilă citirea lui din exteriorul PA de către consumator cît şi de distribuitor, contor bidirectional, programat cu tarif producator, clasa de exactitate 0,5s pentru energia activa si energia reactiva – montaj indirect, curba de sarcina, alimentare auxiliara si alimentator extern Contorul va fi finantat de catre Rețele Electrice ROMANIA si se va amplasa la PC cu posibilitate de sigilare si de va fi astfel amplasat încât este posibilă citirea lui din exteriorul PC atât de către client cît şi de distribuitor. Pentru imbunatatirea semnalului GSM in vederea transmisiei curbelor de sarcina din contor se va monta in exterior o antena GSM cu castig de semnal. III. Lucrări finanţate de beneficiar, realizate prin grija lui, ce devin proprietatea acestuia: - Clădirea punctului de alimentare 20kV cu două compartimente (Racordare si Beneficiar): * Compartiment racordare pentru instalaţiile electrice din gestiunea OD, cu exploatare din interior şi cu acces direct din exterior, va avea caracteristici minime echivalente cu cele prevăzute în prescripţiile OD, DG10061RO, DG2061RO ed.2 si DG2092RO (pereti, acoperis, podea, sistem ventilatie, usa, finisaje) si un gabarit care să permită montarea de inca o celula. Incaperea pusa la dispozitie de catre beneficiar trebuie sa aiba urmatoarele dimensiuni: 2,5x3 m (Lxl) si inaltime de minim 2,2m. Controlul incalzirii in compartimentul de racordare va fi realizat cu ajutorul unui termo-higrostat avind alimentarea cu ee din TSI, sistem de incalzire vertical in celulele de 20kV si termohigrostat. Prin grija operatorului de distributie punctul de conexiune se va echipa cu echipamente pentru integrarea acestuia in telecontrol; * Compartiment Beneficiar pentru instalaţiile electrice ale utilizatorului; - Instalaţia de iluminat interior, prize şi instalaţia de legare la pământ a clădirii; - Celulă sosire cu un separator tripolar şi a unui întrerupător automat fix (sau numai un întrerupător automat debroşabil) în compartimentul utilizatorului. Întrerupătorul va fi obligatoriu prevăzut cu sistem de protecţie generală maximală de curent şi împotriva defectelor de punere la pămînt, cu reglajul corelat cu celelalte protecţii din instalaţiile OD. - LES 20kV cît mai scurtă posibil (max. 20m), cu cablu de cupru de secţiune minimă 95 mmp, între celula de măsură din compartimentul de racordare şi celula cu înterupător din compartimentul utilizatorului. - Realizarea instalaţiei de utilizare. Asigurarea izolării fonice, a măsurilor de PSI, a accesului în instalatii şi protecţiei faţă de eventualele inundaţii sau acumulări de gaze, vor fi în responsabilitatea proiectantului, constructorului si proprietarului părţii de construcţie a punctului de allimentare 20kV. Instalaţia de iluminat interior, prize şi instalaţia de legare la pământ a clădirii. Punctul de alimentare 20kV se va amplasa pe teren proprietate privată, la limita de proprietate şi va avea acces în compartimentul de racordare direct din exterior prin realizarea de către client a unei căi de acces. Întrerupătorul plecare (DG) va fi obligatoriu prevăzut cu următoarele protecții: - protecţie generală maximală de curent la scurtcircuit - protecţie generală maximală de curent la suprasarcina - protectie homopolara de curent in doua trepte, contra punerilor la pamant monofazate, respectiv bifazate, cu reglajul corelat cu celelalte protectii din instalatiile RETELE ELECTRICE Dispozitivul de interfata (DI) din instalatia de productie a utilizatorului = intrerupator automat de categoria AC3 comandat de sistemul de protectie de interfata SPI ce trebuie sa prevada conform ord.132/2020: Valorile maxime şi minime ale tensiunii şi frecvenţei pentru protecţiile de interfaţă aferente instalaţiilor de producere a energiei electrice: -Functia de protectie de tensiune treapta I – valoare: 1.15Un; Temporizare:0.5s. -Functia de protectie de tensiune treapta II – valoare: 0.85Un; Temporizare: 3.2s. -Functia de protectie de frecventa treapta I – valoare 52Hz; Temporizare: 0.5s. -Functia de protectie de tensiune treapta II – valoare 47.5Hz; Temporizare: 0.5s. -Functia de protectie de maxima tensiune (valoarea mediata la 10min)* – valoare 1.1Un; Temporizare 603s** *Această funcţie se activează doar în cazul în care este conţinută în modulul generator (invertor)/generator sincron achiziţionat şi este obligatorie în cazul protecţiilor de interfaţă, externe unităţilor generatoare/instalaţiilor de producere a energiei electrice cu puterea instalată peste 30kVA. ** Timpul de acţionare al protecţiei este dependent de valoarea iniţială şi finală a tensiunii măsurate, respectiv de 10 minute după un timp de demaraj de 3s. Pe perioada de probe se va monta analizor pentru monitorizarea calitatii energiei electrice clasa A pentru o perioada de cel putin o saptamana. Va trebui prevăzut un dispozitiv de rezervă pentru DI (acesta poate fi DG). Funcțiie de protectie de rezervă a DI sunt: lipsa tensiune, temporizată la maximum 0,5s maximala de curent care sa asigure declansarea unui alt dispozitiv (de rezervă) capabil să separe generatorul / generatoarele de rețea în cazul în care nu se deschide dispozitivul de interfață. Resetarea dispozitivului de back-up (dupa actionare) se va face numai manual. Dacă invertorul este deja echipat cu un DI intern electromecanic, se permite ca acesta să îndeplinească funcția de declansare de rezerva a DI, cu condiția să poată primisemnalul de declansare temporizata de la SPI extern. Pentru instalațiile de producție, trebuie să existe întotdeauna cel puțin două dispozitive între generator și rețea, subordonate SPI, din care: - unul execută funcția de DI; - celălalt execută funcția de back-up al DI; Prin urmare, acțiunea combinată a celor două dispozitive separă în mod fiabil generatoarele de rețeaua distribuitorului atunci cand se impune. Lucrarile, echipamentele, schemele monofilare, necesare pentru indeplinirea cerintelor susmentionate, se vor prevedea intr-o documentatie tehnica, eleborata de catre un proiectat atestat ANRE, ce va fi prezentata pentru accept la Rețele Electrice Romania. Realizarea lucrarilor pentru instalatiile din aval de punctul de delimitare este in responsabilitatea utilizatorului si se efectueaza pe cheltuiala acestuia. Grupul de masura de decontare pentru energia livrata in sistem activa si reactiva: Contorul utilizat va fi contor bidirectional, clasa de exactitate 0,5s pentru energia activa si energia reactiva – montaj indirect, curba de sarcina, alimentare auxiliara si alimentator extern. Pentru imbunatatirea semnalului GSM in vederea transmisiei curbelor de sarcina din contor se va monta in exterior o antena GSM cu castig de semnal. Contorul va fi finantat de catre Rețele Electrice Romania si se va amplasa la PC cu posibilitate de sigilare si de citire din exterior. Traseele rețelelor proiectate, se vor stabili în cadrul proiectului tehnic de către proiectantul de specialitate, conform avizelor obţinute şi de comun acord cu beneficiarul lucrării, astfel încît să permită accesul pentru mentenanţă şi înlocuirea instalaţiilor electrice defecte în timp util. Proiectul tehnic se va aviza în CTE a Retele Electrice Romania. Se respectă distanțele de siguranță conform Ordin ANRE 239/19 Normă tehnică privind delimitarea zonelor de protecţie şi de siguranţă aferente capacităţilor energetice. | RETELE ELECTRICE ROMANIA | 26095823 | 2025-04-01 | Prosumatori <= 400 kW cu emitere ATR | ORD 59/2013; ORD 228/2018; ORD.19/2022 | 2026-04-01 | VALABIL | 2025 | NU | NU | NU
353 | ION MIHART | Locuinta + CEF Prosumator | CARAS-SEVERIN | 0.02 | 0,4 | 7380 UGSR | --Bransament electric trifazat subteran, realizat cu cablu JT 3x25+16C cf. DC 4126RO, matricola 330567, in lungime traseu de 14 metri pozat in sapatura pe domeniul public (10m pe stalp, 4m sapatura beton), racordat din stalpul de tip SC10005 de pe circuitul LEA JT aferent PTZ7380, 20/0 ,4kV, 630KVA. Prin grija si cheltuiala Retele Electrice se va monta pe soclu de beton, la limita de proprietate, pe domeniul public, un BMPT din poliester armat cu fibra de sticla (cf. FT 133_MAT) si echipat cf. FT 124_MAT, cu intrerupator tetrapolar fix 40A si contor electronic trifazat in montaj direct. La coborarea pe stalp cablul se va fixa cu coliere zincate sau din inox si va fi protejat prin profil U pana la inaltimea de 2,5m. Cablul de joasa tensiune se va poza in sapatura deschisa la o adancime de 0,8m, pe pat de nisip, protejat in tub de polietilena reticulara cf. DS 4235 RO, semnalizat cu benzi avertizoare. Instalatia de utilizare (priza de pamant de maxim 4 ohmi precum si calea de curent dintre locul de delimitare si locul de consum al solicitantului) se recomanda a se realiza cu cablu electric avand sectiunea minima de 16 mmp, pozat inaintea executiei lucrarilor stabilite prin prezentul aviz tehnic de racordare. Solicitantul va depune dosar definitiv pentru instalatia electrica de utilizare in aval de punctul de delimitare. Dosarul definitiv va fi elaborat de catre un electrician autorizat ANRE, prin grija si cheltuiala consumatorului. Prin grija si cheltuiala Retele Electrice se va inlocui contorul existent cu un contor electronic trifazat de tip SMARTMETER programat in regim bidirectional ca si producator-consumator la puterea nou avizata. | RETELE ELECTRICE ROMANIA | 26250368 | 2025-04-01 | Prosumatori <= 400 kW cu emitere ATR | ORD 59/2013; ORD 228/2018; ORD.19/2022 | 2026-04-01 | VALABIL | 2025 | NU | NU | NU
354 | COMTIM ROMANIA S.R.L. | Ferma Periam | TIMIS | 0.4 | 20 | A20 LOVRIN-LOVRIN TM | Prin racord de medie tensiune din LEA 20 KV LOVRIN statia 110/20 KV LOVRIN la care este racordat postul de transformare PCZ 2087 20/0,4 KV de 2x800 KVA , celula de masura pe medie tensiune , contor electronic trifazat cu teletransmisie date in montaj indirect Un=3x100 V, In=5-20 A cu reductori curent TC 20/5 A si transformatoare tensiune TT 20/0, 1 KV;k=800.Nu este cazulNecesar reprogramare contor existent pentru tarif de producator. | RETELE ELECTRICE ROMANIA | 26257676 | 2025-04-01 | Prosumator > 400 kW | ORD 59/2013; ORD 228/2018; ORD.19/2022 | 2026-04-01 | VALABIL | 2025 | NU | NU | NU
355 | WIND POWER ENERGY S.R.L. | SISTEM DE STOCARE ENERGIE ELECTRICA - PETRILA 1 | HUNEDOARA | 6.43 | 20 | PETRILA 110/20/6KV | -Conform ordinului 67/2024, cap. 3, art. 5, A, contribuția financiară este definită ca fiind aportul în numerar al beneficiarilor serviciului de distribuţie sau al unei terţe părţi (de exemplu, fonduri de la organismele interne sau internaţionale, subvenţii, taxa de dezvoltare, tariful de racordare etc.) acordat cu titlu gratuit operatorilor de distribuţie concesionari. Varianta 1 – racordare la tensiunea de 20 kV radial in statia Petrila pe bara B2A. Lucrari pe tarif de racordare: -In statia de transformare 110/20/6 kV Petrila, camera celulelor 20 kV, sectiunea etaj, se va racorda noua instalatie de stocare (IS Petrila 1) prin retehnologizare/modernizarea completa a celulei existente 1K de racord, langa celula 20kV 2K (aferenta TCN-SA2-R2), cu respectarea specificatiilor RER. -celula 20 kV de racord va fi integrata in sistemul de telecontrol existent al RER, in buclele de semnalizare, blocaje si automatizare ale statiei 110/20/6 kV Petrila. -realizarea protectiilor si lucrarilor necesare de racordare IS Petrila 1 in statia 110/20/6 kV Petrila. -montare punct de conexiuni 20kV proiectat in anvelopa de beton, situat pe terenul aferent IS Petrila 1. - 1 celula de linie motorizata 24 kV, 630A, 16 kA cu separator de sarcina in SF6 si CLP conf. specificatiei OD; -loc pentru încă o celulă de linie; -1 celula de masura conf. specificatiei OD cu separator si grup de masura format din două transformatoare de tensiune 20/0,1 kV, clasa de precizie 0,2 şi două transformatoare de curent de 400/5A, clasa de precizie 0,2S si contor electronic trifazat static (afisaj LCD), In=5(6)A , Un=3x100/57V, clasa de precizie 0,2s dotate cu curba de sarcina si interfata de comunicatie RS 232 si modul comunicatie GSM amplasat intr-o cutie de masura; cutia de masura se va amplasa intr-o nisa cu posibilitatea vizualizarii atat de catre OD cat si de catre beneficiar. ,, Echiparea compartimentului de racordare al punctului de conexiuni 20 kV, cu: -integrarea in telecontrol a celulei de linie si masura din PC 20kV proiectat prin montarea de RGDAT-1 buc , UP 2020 LITE-1 buc, baterii acumulatori -2 buc, TSA-1 buc, Router Rugged pt comunicatii 4G – CISCO IR1101, Swich-uri rugged CISCO IE-4000-8S4G-E, dulap pentru echipamente de telecomunicatii FT- 045_TLC-M_ed02 – TIP B si accesoriile de conectica: Modul SFP CISCO GLC_FE-100LX-RGD de tip SM, FT-277_MAT – 2 buc, Patch-cord duplex LC/PC – E2000 APC, 2m – 2 buc, PATCH-PANNEL FO MONOMODE pentru 24 fibre oprice – E2000/APC complet echipat – 2 buc, Patch-cord ftp cat. 6e (lungime 1 m), Patch-cord ftp cat. 6e (lungime 10 m) -realizarea unei linii electrice subterane LES 20kV cu cablu cu izolaţie XLPE 3x1x185 mmp, si fibra optica, pe o lungime de traseu de maxim 100m, intre celula de racord din statie si celula de linie din compartimentul OD al PC; pe traseu comun cu LES 20 kV nou proiectată, se va monta FO nou proiectată, între PC 20 kV nou proiectat şi camera de telecomunicaţii din staţia 110/20/6 kV Petrila. -Noul PC 20kV va fi aplasat pe terenul pus la dispoztie de Utilizator, cu acces din domeniul public. Pentru acces si terenul aferen PC 20kV proiectat Utilizatorul are obligatia conform art. 36, alin (2) din Regulament, de constituire a drepturilor de uz si servitute in favoarea RER. -Achizitia si montarea contorului de decontare revin in sarcina Operatorului de Distributie. Lucrari ce se realizeaza prin grija beneficiarului: -Montare punct de conexiune prevazut cu doua compartimente: unul de racordare, pentru instalatiile aferente operatorului de retea si unul de utilizare pentru instalatiile electrice ale utilizatorului (echipamentele montate in compartimentul de racordare si integrarea in sistemul de telecontrol vor fi incluse in tariful de racordare). -Compartimentul de racordare va fi cu actionarea echipamentelor din interior si cu acces direct din exterior, va avea caracteristici minime echivalente cu cele prevazute in prescriptiile OD si un gabarit care sa permita montarea echipamentelor instalatiei de racordare si a inca unei celule de MT. -LES 20 kV de Cu, 95 mmp, L≤ 20m între celula de măsură din compartimentul de racordare şi celula cu înterupător din compartimentul utilizatorului ; -Dispozitivul general -celula sosire cu intrerupator automat si separator in compartimentul utilizatorului (DG) cu urmatoarele protectii: -Sistemul de protectie general (SPG) asociat dispozitivului general cuprinde: -protecţie maximală de curent cel puţin pe doua faze, cu trei trepte. Prima treapta se foloseşte împotriva suprasarcinii, a doua pentru a permite o functionare temporizata şi a treia pentru a permite o intervenţie rapidă; -protecţie homopolară direcţionată cu două trepte (o treapta pentru sesizarea punerilor la pamant simple functionare cu neutrul compensat, a doua treapta pentru sesizarea punerilor la pamant simple functionare cu neutrul izolat); -protecţie maximală de curent homopolar cu două trepte (una sensibilă la pentru puneri la pamant simple cealaltă pentru sesizarea dublelor puneri la pământ). -Pentru racordarea producatorului in plus fata de DG (dispozitiv general) se va prevedea un dispozitiv, denumit Dispozitiv de Interfaţă (DI) in scopul de a garanta separarea instalaţiei de producere de reţeaua de distribuţie în caz de întrerupere de la reţea. Sistemul de protectie SPI asociat DI contine relee de frecvenţă, de tensiune şi eventual de tensiune homopolară. - Sistemul de protectie de interfata (SPI) asociat dispozitivului de interfata cuprinde: -functie protectie de tensiune minima /maxima in 2 trepte; -functie protectie de frecventa minima /maxima in 2 trepte; -functie de protectie de maxima de tensiune mediata la 10 minute. -serviciile interne in compartimentul de racordare se vor asigura din transformatorul monofazat de 4 kVA montat în compartimentulutilizatorului, după întrerupătorul general (DG), spre producător. -montare analizor pentru monitorizarea calitatii energiei electrice; -In compartimentul utilizator, se vor instala traductoarele de putere activa P, putere reactiva Q, frecventa f si tensiune U montate in compartimentul utilizator. Acestea se vor racorda in circuitele de masura ale transformatoarelor de curent si de tensiune. Semnalele de iesire ale traductoarelor, impreuna cu cel de pozitie al dispozitivului general DG, vor fi disponibile intr-un sir de cleme. De la sirul de cleme pana la UP 2020 LITE amplasat in compartimentul OD, semnalele vor fi transmise printr-un cablu special ecranat, care va face parte impreuna cu traductoarele, din instalatia de utilizare. Lungimea cablului nu trebuie sa depaseasca 20m. -LES 20kV intre PC 20kV proiectat si IS Petrila 1 in lungime de 300 m -Posturi trafo si tablouri jt aferente centralei IS Petrila 1, trafo 2x3250 kVA -Asigurare accesului la PC 20kV proiectat pentru OD.- | RETELE ELECTRICE ROMANIA | 23798114 | 2025-04-02 | Producator | ORD 59/2013; ORD 208/2018; ORD.19/2023 | 2026-04-02 | VALABIL | 2025 | NU | NU | NU
356 | COMUNA BOLDUR | Realizare CEF cu racord la RED pt. consum propriu | TIMIS | 0.385 | 20 | A20 CAPAT-BUZIAS TM | nu este cazulConsta într-un PC anvelopa 20kV pus la dispoziție de către beneficiar, cu măsura MT racordat la LEA CAPAT din Stația 110/20 kV BUZIAS TM, cu realizarea următoarelor lucrări: I.,,Lucrări realizate pe baza tarifului de racordare: Se va planta 1 buc. Stâlp 12/G/24 pe domeniul public între stâlpii existenți 158/14/40 si 158/14/41. Stâlpul nou proiectat se va echipa cu: consolă semiorizonatala de întindere echipata cu lanțuri duble de întindere 2il<(>,<)> separator vertical conform DY595RO, suport descărcători si descărcători cu oxid de zinc conform DY557RO, si realizarea prizei de pământ cu Rp≤4ohmi. Se va poza (in domeniul public) un cablu de medie tensiune tripolar cu elice vizibila pentru montare subterana, izolat in polietilena reticulara de grosime redusa, Al 3x1x185 mmp, cu ecran in tub de aluminiu sub înveliș de PVC sau PE (cf. DC 4385 RO), de la separatorul nou proiectat pe st. nou proiectat pana la punctul de conexiune 20kV proiectat, in lungime de 350 m (din care 10m pe stâlpul nou proiectat, 10m in punctul de conexiune și 330m spațiu verde). Cablul se va poza in săpătura deschisa la o adâncime de 0.8-1 m, protejat in tub de polietilena reticulara, acoperit cu un strat de nisip de 20 cm măsurat de la partea superioara a tubului, semnalizat cu benzi avertizoare cf. DS4235RO si DS4247RO ; Echipare PC 20kV compartiment racordare pus la dispoziție de beneficiar: - 1 buc. celule modulare de linie de 24kV, 630A, 16 kA(1s), cu separator de sarcină în SF6 şi CLP, conform DY803/2-LE ed.3, pregătite pentru a fi integrate in telecontrol. Compartimentul trebuie sa permită o dezvoltare ulterioara cu încă o celula de linie; - 1 buc. celulă de măsură cu separator de sarcină, conform DY803/4, cu două TT 20/0,1 kV, conform DMI031015 RO, clasa de precizie 0,5 şi TC de 50/5A conform DMI031052 RO , clasa de precizie 0,2s; - rezistente in celulele MT – 2 buc. si termohigrostat in PT – 2 buc.; PC va fi amplasat astfel încât accesul in el sa fie direct din domeniul public; II. Lucrări finanțate de beneficiar, realizate prin grija lui, ce devin proprietatea acestuia, conform Ordin nr. 59/2013: 1). LES 20 kV cât mai scurtă posibil (l≤20m), cu cablu de cupru de secțiune minimă 95 mmp, între celula de măsură din compartimentul de racordare și celula cu întrerupător din compartimentul utilizatorului; 2). Celulă sosire cu un separator tripolar şi a unui întrerupător automat fix (sau numai un întrerupător automat debroşabil) în compartimentul utilizatorului. Întrerupătorul va fi obligatoriu prevăzut cu sistem de protecţie generală maximală de curent şi împotriva defectelor de punere la pământ, cu reglajul corelat cu celelalte protecții din instalaţiile SC Retele Electrice Romania SA-Zona MT/jt Timisoara 3). Instalația de iluminat interior, prize şi instalația de legare la pământ a clădirii punctului de conexiune 4) 1 buc trafo 20/0,4 kV Delimitarea între instalaţiile distribuitorului şi cele ale consumatorului este la capetele terminale de racordare a LES 20 kV plecare din compartimentul de racordare al noului punct de conexiune. Traseele reţelelor electrice şi amplasamentul PC se vor stabili în cadrul proiectului tehnic de către proiectantul de specialitate, conform avizelor obţinute şi de comun acord cu beneficiarul lucrării, astfel încît să permită accesul pentru mentenanţă şi înlocuirea instalaţiilor electrice defecte în timp util. Proiectul tehnic se va aviza în Comisia Tehnică de Avizare a Retele Electrice Romania S.A Zona Reţea MT/jt Timisoara . Materialele şi echipamentele care se utilizează la realizarea instalaţiei trebuie să fie noi, omologate sau certificate, după caz, dacă acest lucru este prevăzut în specificaţiile tehnice unificate, în conformitate cu procedurile aplicabile în Retele Electrice Romania S.A . Măsurarea energiei electrice se va face la MT, cu contor electronic trifazat bidirectional 2x100V, 5A, clasa de precizie 0.5S, cu curbă de sarcină, cu interfaţă serială RS232, cu sistem de teletransmisie, în montaj indirect (TT 20/0,1kV conform DMI031015 RO, clasa precizie 0,5, TC de 50/5A ( DY808 , conform DMI031052 RO , clasa de precizie 0,2S, cordon de conectare grup de măsurare conform DMI031011 RO). Încăperea pusa la dispoziție de catre beneficiar trebuie sa aibă următoarele dimensiuni: 2,5x3 m (Lxl) si înălțime de minim 2,2 m. Construcția încăperii trebuie realizata conform DG10061RO, DG2061RO ed.2 si DG2092RO (pereți, acoperiș, podea, sistem ventilație, usa, finisaje). Celelalte materiale şi echipamente, pentru care nu sunt elaborate specificaţii tehnice unificate, trebuie sa fie noi, compatibile cu starea tehnică a instalaţiei, să îndeplinească cerinţele specifice de fiabilitate şi siguranţă. Prin grija operatorului de distribuție postul de transformare se va echipa cu echipamente pentru integrarea acestuia in telecontrol.- | RETELE ELECTRICE ROMANIA | 26040420 | 2025-04-02 | Prosumatori <= 400 kW cu emitere ATR | ORD 59/2013; ORD 228/2018; ORD.19/2022 | 2026-04-02 | VALABIL | 2025 | NU | NU | NU
357 | INSTITUTUL NATIONAL DE CERCETARE-DEZVOLTARE IN SUDURA SI INCERCARI DE MATERIALE - ISIM TIMISOARA | CEF | TIMIS | 0.12943 | 0,4 | T 51827 | Bransament electric trifazat existent in montaj semidirect TC 600/5A.Nu este cazulNecesar reprogramare contor existent pentru tarif de producator.. | RETELE ELECTRICE ROMANIA | 26230946 | 2025-04-02 | Prosumatori <= 400 kW cu emitere ATR | ORD 59/2013; ORD 228/2018; ORD.19/2022 | 2026-04-02 | VALABIL | 2025 | NU | NU | NU
358 | COMTIM ROMANIA S.R.L. | Fabrica Nutreturi | ARAD | 0.12 | 20 | S20 FNC VINGA-ORTISOARA AR | Din statia 110/20kV Ortisoara prin punct de masura amplasat in vecinatatea statiei de transformare - PTB 22231 - si LES 20kV in lungime de cca 4,50km cu PT 20/0,4KV utilizator.Programare contor bidirectional existent, in montaj indirect TT=20/0.1kV, TC=200/5A. | RETELE ELECTRICE ROMANIA | 26257818 | 2025-04-02 | Prosumatori <= 400 kW cu emitere ATR | ORD 59/2013; ORD 228/2018; ORD.19/2022 | 2026-04-02 | VALABIL | 2025 | NU | NU | NU
359 | RAUL CHRISTIAN KAPUSI | CASA | TIMIS | 0.006 | 0,4 | T 52149 | Bransament electric monofazat existentNu este cazulContor bidirectional programat pentru tarif de producator existent. | RETELE ELECTRICE ROMANIA | 26335710 | 2025-04-02 | Prosumatori <= 400 kW cu emitere ATR | ORD 59/2013; ORD 228/2018; ORD.19/2022 | 2026-04-02 | VALABIL | 2025 | NU | NU | NU
360 | COMTIM ROMANIA S.R.L. | Ferma Ciacova | TIMIS | 0.05 | 20 | A20 GHILAD-DETA TM | Prin racord de medie tensiune din LEA 20 KV GHILAD si post de transformare PCZ 2761 20/0,4 KV de 630 KVA , proprietate abonat, grup de masura format din contor electronic trifazat in montaj semidirect cu reductori curent 600/5 A;K=120.Nu este cazulNecesar reprogramare contor existent pentru tarif de producator. | RETELE ELECTRICE ROMANIA | 26339525 | 2025-04-02 | Prosumatori <= 400 kW cu emitere ATR | ORD 59/2013; ORD 228/2018; ORD.19/2022 | 2026-04-02 | VALABIL | 2025 | NU | NU | NU
361 | OMV PETROM MARKETING S.R.L. | SDC OMV Torontal | TIMIS | 0.02 | 20 | S20 NR.8-BUCOVINA TM | Bransament electric trifazat existentNu este cazulConstă într-un PC anvelopa 20kV pus la dispoziție de către beneficiar, cu măsura MT racordat la LES Nr.8 din Stația 110/20 kV BUCOVINA TM, cu realizarea următoarelor lucrări: I. Lucrări realizate pe baza tarifului de racordare: Secționare LES 20 kV Nr.8 existent din Stația 110/20 kV BUCOVINA TM până la postul de transformare T52239 și manșonare cu 2xLES 20 kV proiectat;. Se va poza un cablu de medie tensiune tripolar cu elice vizibila pentru montare subterana, izolat in polietilena reticulara de grosime redusa, Al 2x3x1x185 mmp, cu ecran in tub de aluminiu sub înveliș de PVC sau PE (cf. DC 4385 RO), de la manșonare până la punctul de conexiune nou proiectat, in lungime de 2x20m (din care 2x10m in punctul de conexiune <(>,<)> 2x5m drum asfaltat și 2x5m spațiu verde). Cablul se va poza in săpătura deschisa la o adâncime de 0.8-1 m, protejat in tub de polietilena reticulara, acoperit cu un strat de nisip de 20 cm măsurat de la partea superioara a tubului, semnalizat cu benzi avertizoare cf. DS4235RO si DS4247RO ; Echipare PC 20kV compartiment racordare pus la dispoziție de beneficiar: - 2 buc. celule modulare de linie de 24kV, 630A, 16 kA(1s), cu separator de sarcină în SF6 şi CLP, conform DY803/2-LE ed.3, pregătite pentru a fi integrate in telecontrol. Compartimentul trebuie sa permită o dezvoltare ulterioara cu încă o celula de linie; - 1 buc. celulă de măsură cu separator de sarcină, conform DY803/4, cu două TT 20/0,1 kV, conform DMI031015 RO, clasa de precizie 0,5 şi TC de 50/5A conform DMI031052 RO , clasa de precizie 0,2s; - rezistente in celulele MT – 3 buc. si termohigrostat in PT – 3 buc.; PC va fi amplasat astfel încât accesul in el sa fie direct din domeniul public; II. Lucrări finanțate de beneficiar, realizate prin grija lui, ce devin proprietatea acestuia, conform Ordin nr. 59/2013: 1). LES 20 kV cât mai scurtă posibil (l≤20m), cu cablu de cupru de secțiune minimă 95 mmp, între celula de măsură din compartimentul de racordare şi celula cu întrerupător din compartimentul utilizatorului; 2). Celulă sosire cu un separator tripolar şi a unui întrerupător automat fix (sau numai un întrerupător automat debroşabil) în compartimentul utilizatorului. Întrerupătorul va fi obligatoriu prevăzut cu sistem de protecţie generală maximală de curent şi împotriva defectelor de punere la pământ, cu reglajul corelat cu celelalte protecții din instalațiile SC Rețele Electrice Romania SA-Zona MT/jt Timișoara 3). Instalația de iluminat interior, prize şi instalația de legare la pământ a clădirii punctului de conexiune 4) 1 buc trafo 20/0,4 kV Delimitarea între instalaţiile distribuitorului şi cele ale consumatorului este la capetele terminale de racordare a LES 20 kV plecare din compartimentul de racordare al noului punct de conexiune. Traseele reţelelor electrice şi amplasamentul PC se vor stabili în cadrul proiectului tehnic de către proiectantul de specialitate, conform avizelor obținute şi de comun acord cu beneficiarul lucrării, astfel încât să permită accesul pentru mentenanță şi înlocuirea instalaţiilor electrice defecte în timp util. Proiectul tehnic se va aviza în Comisia Tehnică de Avizare a Rețele Electrice Romania S.A Zona Reţea MT/jt Timișoara . Materialele şi echipamentele care se utilizează la realizarea instalaţiei trebuie să fie noi, omologate sau certificate, după caz, dacă acest lucru este prevăzut în specificaţiile tehnice unificate, în conformitate cu procedurile aplicabile în Retele Electrice Romania S.A . Măsurarea energiei electrice se va face la MT, cu contor electronic trifazat bidirectional 2x100V, 5A, clasa de precizie 0.5S, cu curbă de sarcină, cu interfaţă serială RS232, cu sistem de teletransmisie, în montaj indirect (TT 20/0,1kV conform DMI031015 RO, clasa precizie 0,5, TC de 50/5A ( DY808 , conform DMI031052 RO , clasa de precizie 0,2S, cordon de conectare grup de măsurare conform DMI031011 RO). Încăperea pusa la dispoziție de catre beneficiar trebuie sa aibă următoarele dimensiuni: 2,5x3 m (Lxl) si înălțime de minim 2,2 m. Construcția încăperii trebuie realizata conform DG10061RO, DG2061RO ed.2 si DG2092RO (pereți, acoperiș, podea, sistem ventilație, usa, finisaje). Celelalte materiale şi echipamente, pentru care nu sunt elaborate specificaţii tehnice unificate, trebuie sa fie noi, compatibile cu starea tehnică a instalaţiei, să îndeplinească cerinţele specifice de fiabilitate şi siguranţă. Prin grija operatorului de distribuție postul de transformare se va echipa cu echipamente pentru integrarea acestuia in telecontrol. | RETELE ELECTRICE ROMANIA | 26146455 | 2025-04-03 | Prosumatori <= 400 kW cu emitere ATR | ORD 59/2013; ORD 228/2018; ORD.19/2022 | 2026-04-03 | VALABIL | 2025 | NU | NU | NU
362 | ORAS CURTICI | Casa de Cultura + Prosumator | ARAD | 0.016 | 0,4 | PTB 4744 CASA CULTURA CURTICI | Instalatie de racordare existenta..Programare contor bidirectional existent, in montaj semidirect 3xTC=200/5A. | RETELE ELECTRICE ROMANIA | 26256773 | 2025-04-03 | Prosumatori <= 400 kW cu emitere ATR | ORD 59/2013; ORD 228/2018; ORD.19/2022 | 2026-04-03 | VALABIL | 2025 | NU | NU | NU
363 | CORNELIA-FLORINA STEFAN | Spor de putere Prosumator | ARAD | 0.0081 | 0,4 | PTZ 3095 ARAD TRANSILVANIEI TC | Loc de consum si producere existent, bransament monofazic..Din PTA 20/0.4kV, 400kVA, nr.3095, din LEA 0.4kV prin realizarea urmatoarelor lucrari: 1.-lucrari finantate prin grija si pe cheltuiala operatorului de distributie: - montare pe soclu la limita de proprietate beneficiar, a unui BMPT-63A standardizat; - realizare grup masura energie electrica prin montarea in BMPT a unui contor electronic trifazat bidirectional si programarea sa cu tarif producator; 2.- lucrari finantate in baza tarifului de racordare, conform prevederilor Ord. ANRE 59/2013 cu modificarile si completarile ulterioare: - dezafectarea vechii cai de alimentare cu energie electrica si recuperarea contorului monofazat bidirectional existent; - pozare cablu Al 3x25+16C, conform DC 4126RO, in tub protectie, din LEA 0.4kV la BMPT, in lungime de cca. 20m, din care cca. 10m canalizare zona asfaltata; 3. lucrari de realizat prin grija si pe cheltuiala beneficiarului: - priza de pamant a BMPT; - coloana jt intre BMPT si TG beneficiar | RETELE ELECTRICE ROMANIA | 26281052 | 2025-04-03 | Prosumatori <= 400 kW cu emitere ATR | ORD 59/2013; ORD 228/2018; ORD.19/2022 | 2026-04-03 | VALABIL | 2025 | NU | NU | NU
364 | COMUNA DALBOSET | CEF | CARAS-SEVERIN | 0.1 | 20 | A20 CERBU-PONOR RE | -... Se va planta un stalp nou MT, intre st. nr.532/6 si 532/7 in liniea existenta LEA 20 KV CERBU, de tip bac 12F27 care se va echipa cu consola semiorizontala, legaturi duble de intindere cu izolatie compozit, separator tripolar 24kV, 400A, montare vertical cf.DY596, suport si descarcatoare cu ZnO cu dispozitiv de deconectare 10kA si priza de pamant cu Rp<4ohmi. Din stalpul nou plantat se va realiza un circuit LES 20kV nou proiectat, cu cablu AL 3x(1x185)mm2 cu izolatie XLPE, pozat in tub din polietilena, in lungime traseu de 40 metri, sapatura pamant pe domeniul public. Cablurile vor alimenta un PC 20kV care se va amplasa pe domeniul public, in spatiu verde din fata locatiei solicitantului. Punctul de conexiune PC 20kV nou proiectat, va fi prevazut cu compartiment de racordare si masura, cu acces separat, din domeniul public, pentru personalul Retele Electrice, echipat cu: - 1 buc. celula de linie LE 24kV, 16kA , 630A, tip DY 803/2 - 1 buc. loc de rezerva pentru montarea inca unei celule de linie LE tip DY 803/2. - 1 buc. celula de masura UTM, 24kV, 16kA , 630A tip DY 803/4, cu 2 transformatoare de tensiune 20/0,1kV, clasa de precizie 0,5 cf. DMI 031015 RO, matricola 535024 si 2 transformatoare de curent de 50/5A, clasa de precizie 0,5S cf.DMI 031052 RO, matricola 532056 si contor electronic trifazat in montaj indirect, prevazut cu bloc de jonctiune de deconectare de incercare, cf.FT-225MAT, matricola 627408. Contorul se va amplasa prin grija si cheltuiala Retele Electrice intr-o cutie de masura, amenajata intr-o nisa in peretele anvelopei, cu posibilitatea vizualizarii atat de catre Retele Electrice cat si de catre beneficiar. Se vor monta 2 buc. rezistente anticondens si 2 buc. termohigrostat pentru celulele MT. Delimitarea dintre instalaţiile distribuitorului şi cele ale utilizatorului este la papucii cablului intern 20kV plecare din compartimentul de racordare (celula masura), spre dispozitivul general amplasat in compartiment utilizator. 2. Lucrari finanţate de beneficiar, realizate prin grija lui, ce devin proprietatea acestuia, conform Ordin nr.59/2013: Cladirea PC20kV compartimentata in care se va monta, intr-un compartiment, instalatia de racordare si de masurare, si in al doilea compartiment instalatia utilizatorului. Compartimentul utilizator va fi echipat cu: - circuit LES 20kV cat mai scurta posibil (L=20 m), cu cablu de cupru de sectiune minima 95 mmp, intre celula de masura din compartimentul de racordare si instalatiile de 20kV aflate în gestiunea consumatorului. - 1 buc. celula sosire echipata cu un separator tripolar si un intrerupator automat fix (sau numai un intrerupator automat debrosabil). Intrerupatorul va fi obligatoriu prevazut cu sistem de protecţie generala maximala de curent si impotriva defectelor de punere la pamant, cu reglajul corelat cu celelalte protecţii din instalaţiile SC RETELE ELECTRICE. - 1 buc. transformator 20/0,4kV cu o putere recomandata de 160KVA. Se va realiza o instalatie de iluminat si priza bipolara cu intrerupator 16A-230V cu siguranta fuzibila in compartimentul de racordare, alimentate de la reteaua JT a utilizatorului. Se va realiza o priza de impamantare cu Rp<4ohmi pentru PC 20kV nou proiectat. Traseele retelelor electrice si amplasamentul PTAnv se vor stabili in cadrul proiectului tehnic de catre proiectantul de specialitate, conform avizelor obtinute si de comun acord cu beneficiarul lucrarii, astfel incat sa permita accesul pentru mentenanta si inlocuirea instalatiilor electrice defecte in timp util. Proiectul tehnic se va aviza în Comisia Tehnica de Avizare a Retele Electrice. Solicitantul va depune dosar definitiv pentru instalatia electrica de utilizare in aval de punctul de delimitare. Dosarul definitiv va fi elaborat de catre un electrician autorizat ANRE, prin grija si cheltuiala consumatorului. Prin grija si cheltuiala Retele Electrice se vamonta in compartimentul masura un contor trifazat electronic in montaj indirect in regim bidirectional.- | RETELE ELECTRICE ROMANIA | 26281581 | 2025-04-03 | Prosumatori <= 400 kW cu emitere ATR | ORD 59/2013; ORD 228/2018; ORD.19/2022 | 2026-04-03 | VALABIL | 2025 | NU | NU | NU
365 | SC ROM ADRIA PREST CONSTRUCT SRL | ROM ADRIA | HUNEDOARA | 0.02 | 20 | A20 HATEG2-HATEG DV | -Punct de conexiune racordat la LES 20 kV din Hateg 2 - Hateg : - interceptare, sectionare, mansonare cablu existent si montare cablu 2x3x(1x185)Almmp, în lungime de 80 m (75 m drum auto asfalt, DC 4385/2 RO), pozat in tub PVC (DC 4235 RO si DS 4247 RO); - realizare punct de conexiune cu 2 compartimente (de racordare si de utilizator - unul pentru instalatiile electrice ale OD si unul pentru instalatiile electrice ale consumatorului), cu urmatoarea componenta : 2 celule de linie de medie tensiune extensibile (DY 803/2), 1 celula de masura (DY 803/4), 2 transformatoare de tensiune 20/0,1 kV (DY 4141/3 RO), 2 transformatoare de curent avand raportul de transformare 50/5 A, cls. 0.5S (conform DMI 031052 RO); - masurarea consumului de energie electrica se va face prin contorul electronic de energie electrica trifazat 3*57/100 V, valori nominale curent: In=5-6 A, clasa de precizie 0,5S%, conexiune indirecta. Lucrari finantate de beneficiar ce devin proprietateaacestuia : - constructia cu 2 compartimente (unul pentru instalatiile electrice din gestiunea RETELE ELECTRICE Romania SA cu dimensiuni interne de cel putin 2 ,5*2,5*2,4 (l*L*h) m) si unul pentru instalatiile electrice ale consumatorului a) cabina în anvelopă prefabricată sau în construcţie zidită va avea caracteristici structurale cel puţin echivalente cu cele din prescripţiile OD DG 10061RO b) cabina înglobată în constructie existenta (clădire civilă) trebuie să aibă caracteristicile structurale cel puţin echivalente cu cele din prescripţiile OD DG 2091 - celula de racord si celula cu întrerupator automat cu protectie generala maximala de curent si impotriva punerilor la pamant, montate in compartimentul utilizatorului; - LES 20 kV de Cu, sectiune minima de 95 mmp (L=10 m), inclusiv capetele terminale, între celula de masura si celula de sosire din compartimentul consumatorului. Daca nu se poate respecta aceasta conditie, se va monta celula cu intrerupator pe cablul de alimentare; - priza de pamant interioara si exterioara aferenta cladirii in care se monteaza echipamentele punctului de alimentare; - compartimentul OD va fi echipat cu instalatie de serviciu (iluminat si o priza electrica monofazata) care va fi alimentata din instalatia consumatorului prin grija acestuia; - accesul in compartimentul OD si la contorul de energie electrica se va realiza din domeniu public. • Utilizatorului ii incumba obligatia de a realiza prin finantare directa instalatia de utilizare aferenta obiectivului si de a depune dosarul instalatiei de utilizare (elaborat de un agent economic autorizat sau electrician autorizat ANRE), anterior realizarii instalatiei de alimentare cu energie electrica. • Tariful de racordare a fost calculat pe baza de deviz general conform HG 907/2016. • Este necesara obtinerea autorizatiei de construire pentru instalatia de racordare si avizare in CTE a proiectului tehnic. • În situația în care terenul pe care urmează să fie amplasată instalația de racordare este proprietatea privată a unui terț, este necesar acordul sau promisiunea în scris a proprietarului terenului pentru încheierea cu operatorul de rețea, după perfectarea contractului de racordare și elaborarea proiectului tehnic al instalației de racordare, a unei convenții având ca obiect exercitarea de către operatorul de rețea a drepturilor de uz și servitute asupra terenului afectat de instalația de racordare, pentru executarea lucrărilor necesare realizării rețelei electrice, pentru asigurarea funcționării normale a acesteia, precum și pentru realizarea reviziilor, reparațiilor și intervențiilor necesare. Acordul/promisiunea mentionate anterior se depun odata cu cererea de incheierea a contractului de racordare. • În cazul în care soluția tehnică presupune amplasarea de construcții pe suprafața unui teren proprietate privată, este necesară constituirea dreptului de superficie în favoarea operatorului de rețea. Cele de mai sus se vor materializa prin intermediul contractelor de uz, servitute sau superficie, după caz, în funcție de natura instalației de racordare, aceste contracte urmând să fie încheiate în formă autentică și să fie înscrise în cartea funciară a imobilului. • Prin grija utilizatorului se vor obtine de la detinatorii de teren acordurile, in original, autentificate de un notar public, pentru ocuparea sau traversarea terenului, precum si pentru exercitarea de catre RETELE ELECTRICE ROMANIA a drepturilor de uz si servitute asupra terenurilor afectate de instalatia de racordare.- | RETELE ELECTRICE ROMANIA | 26297149 | 2025-04-03 | Prosumatori <= 400 kW cu emitere ATR | ORD 59/2013; ORD 228/2018; ORD.19/2022 | 2026-04-03 | VALABIL | 2025 | NU | NU | NU
366 | IOVU MIHUT | Locuinta-Spor de putere | HUNEDOARA | 0.0051 | 0,4 | PTZ 26 VATA | Bransament electric trifazat aerian alimentat din LEA JT - sat Vata de Jos, zona PTA nr. 26 Vata, cu BMPT montat pe cladire.Sporul de putere solicitat necesita inlocuirea BMPT-ului existent, cu BMPT 63 A (FT-124-MAT). Inlocuire contor existent cu contor electronic trifazat bidirectional si programare cu tarif de producator. • Instalatia de producere trebuie sa respecte cerintele tehnice prevazute in Ordinul ANRE 132/2020 (ultima modificare a Ordinul ANRE 228/2018) – pentru aprobarea Normei tehnice "Conditii tehnice de racordare la retelele electrice de interes public pentru prosumatorii cu injectie de putere activa in retea" • Utilizatorului ii incumba obligatia de a realiza prin finantare directa instalatia de utilizare aferenta obiectivului (care sa includa noile receptoare) si de a depune la RETELE ELECTRICE Romania SA dosarul instalatiei de utilizare (elaborat de un agent economic autorizat sau electrician autorizat ANRE). • In cazul in care tariful T din prezentul ATR nu va fi platit de catre consumator, ramane valabil ATR/CER emis anterior.- | RETELE ELECTRICE ROMANIA | 26299506 | 2025-04-03 | Prosumatori <= 400 kW cu emitere ATR | ORD 59/2013; ORD 228/2018; ORD.19/2022 | 2026-04-03 | VALABIL | 2025 | NU | NU | NU
367 | ORASUL URICANI | Construire Parc Fotovoltaic Fonduri Europene | HUNEDOARA | 0.25 | 20 | A20 PT 32 MOARA-URICANI DV | -Post de transformare in anvelopa de beton racordat la LEA 20 KV Uricani - PT 32 Moara, la stalpul nr. 13 : - echipare stalp nr. 13 cu separator 3P in montaj vertical derivatie linie subterana (DY 595 RO); - racord subteran 20 kV cu cablu 3x(1x185)Al mmp (DC 4385 RO) in lungime de 35 m (15 m pamant), pozat in tub PVC (DC 4235 RO si DS 4247 RO); - post de transformare in anvelopa beton (DG 2061 RO) echipat cu o celula de linie (DY 803/2 RO), o celula de trafo (DY 803/3 RO), un transformator 20/0.4 kV – 400 kVA: - montare tablou joasa tensiune (DY 3009/1 RO) echipat cu 1 întrerupator (I=630 A) si cablu 3x240+150N mm2 (DC 4146 RO) in lungime de 7 m; - cutie PAFS de masura (DMI DS 4558) cu reductori 300/5 A, separator si intrerupator 400 A. • Instalatia de producere trebuie sa respecte cerintele tehnice prevazute in Ordinul ANRE 132/2020 (ultima modificare a Ordinul ANRE 228/2018) – pentru aprobarea Normei tehnice "Conditii tehnice de racordare la retelele electrice de interes public pentru prosumatorii cu injectie de putere activa in retea" • Utilizatorului ii incumba obligatia de a realiza prin finantare directa instalatia de utilizare aferenta obiectivului si de a depune dosarul instalatiei de utilizare (elaborat de un agent economic autorizat sau electrician autorizat ANRE), anterior realizarii instalatiei de alimentare cu energie electrica. • Tariful de racordare a fost calculat pe baza de deviz general conform HG 907/2016. • Este necesara obtinerea autorizatiei de construire pentru instalatia de racordare si avizare in CTE a proiectului tehnic. • În situația în care terenul pe care urmează să fie amplasată instalația de racordare este proprietatea privată a unui terț, este necesar acordul sau promisiunea în scris a proprietarului terenului pentru încheierea cu operatorul de rețea, după perfectarea contractului de racordare și elaborarea proiectului tehnic al instalației de racordare, a unei convenții având ca obiect exercitarea de către operatorul de rețea a drepturilor de uz și servitute asupra terenului afectat de instalația de racordare, pentru executarea lucrărilor necesare realizării rețelei electrice, pentru asigurarea funcționării normale a acesteia, precum și pentru realizarea reviziilor, reparațiilor și intervențiilor necesare. Acordul/promisiunea mentionate anterior se depun odata cu cererea de incheierea a contractului de racordare. • În cazul în care soluția tehnică presupune amplasarea de construcții pe suprafața unui teren proprietate privată, este necesară constituirea dreptului de superficie în favoarea operatorului de rețea. Cele de mai sus se vor materializa prin intermediul contractelor de uz, servitute sau superficie, după caz, în funcție de natura instalației de racordare, aceste contracte urmând să fie încheiate în formă autentică și să fie înscrise în cartea funciară a imobilului. • Prin grija utilizatorului se vor obtine de la detinatorii de teren acordurile, in original, autentificate de un notar public, pentru ocuparea sau traversarea terenului, precum si pentru exercitarea de catre RETELE ELECTRICE ROMANIA a drepturilor de uz si servitute asupra terenurilor afectate de instalatia de racordare.- | RETELE ELECTRICE ROMANIA | 26457349 | 2025-04-03 | Prosumatori <= 400 kW cu emitere ATR | ORD 59/2013; ORD 228/2018; ORD.19/2022 | 2026-04-03 | VALABIL | 2025 | NU | NU | NU
368 | ORAS CURTICI | Primarie SVSU + Prosumator | ARAD | 0.01 | 0,4 | PTA 4530 CURTICI FEDERALCOOP. | Bransament electric trifazat existent..Inlocuire contor cu contor bidirectional | RETELE ELECTRICE ROMANIA | 26255924 | 2025-04-04 | Prosumatori <= 400 kW cu emitere ATR | ORD 59/2013; ORD 228/2018; ORD.19/2022 | 2026-04-04 | VALABIL | 2025 | NU | NU | NU
369 | COMUNA GHILAD | Sistem Fotovoltaic | TIMIS | 0.09 | 0,4 | T2604 COM. GHILAD | nu este cazulEste necesar execuția unui branșament electric aerian trifazat nou din cutia de distribuție a postul de transformare aerian PTA 2604 – 20/0 ,4kV-100kVA până la BMPTi-ul nou proiectat. Se va înlocui stâlpul din fața grădiniței Ghilad SE4 cu SC10005. Montare ansamblu măsură lângă stâlpul nou proiectat SE10. - Branșament electric aerian trifazat în cablu jt alimentat din postul de transformare aerian PTA 2604 – 20/0,4kV-100kVA (după amplificare 160kVA) până la BMPTi-ul nou proiectat; branșamentul se va realiza cu cablu TYIR 3x70+54,6 mmp OlAl în lungime de 344 metri (2m in CD PTA, 2m in BMPTi<(>,<)> 340m aerian pe stâlpi existenți ), protejat prin tub PVC conform DS4235RO; Montarea unui contor electronic trifazat într-un BMPTi 160A, TC 250/5A cls. 0.5s FT 133 BMPTi proiectat se va lega la o priza de punere la pământ cu valoare de maxim 4 Ohm, realizata prin grija beneficiarului. *Instalația de utilizare a abonatului (priza de pământ, de maxim 4 ohmi, calea de curent dintre locul de delimitare si locul de consum al solicitantului) se recomanda a se realiza cu cablu electric având secțiunea minima de 25mmp, pozat înaintea execuției lucrărilor stabilite prin prezentul aviz tehnic de racordare. **Abonatul va depune dosar definitiv pentru instalația electrica de utilizare in aval de punctul de delimitare. Dosarul definitiv va fi elaborat de către un electrician autorizat ANRE, prin grija si cheltuiala consumatorului.nu este cazul | RETELE ELECTRICE ROMANIA | 26300599 | 2025-04-04 | Prosumatori <= 400 kW cu emitere ATR | ORD 59/2013; ORD 228/2018; ORD.19/2022 | 2026-04-04 | VALABIL | 2025 | NU | NU | NU
370 | ORION REBECA SRL | HALA | HUNEDOARA | 0.1551 | 20 | A20 DEPOZITE-DEVA CFR DV | -Punct de conexiune racordat la tensiunea 20 kV in PTZ 88 FRE Deva si LES 20 kV : - interceptare, sectionare, mansonare cablu existent si montare cablu 3x(1x185)Al mmp, în lungime de 2x200 m (190 m drum betonat - DC 4385/2 RO), pozat in tub PVC (DC 4235 RO si DS 4247 RO); - realizare punct de conexiune cu 2 compartimente (de racordare si de utilizator - unul pentru instalatiile electrice ale OD si unul pentru instalatiile electrice ale consumatorului), cu urmatoarea componenta : 2 celule de linie de medie tensiune extensibile (DY 803/2), 1 celula de masura echipata cu separator de sarcina (izolatie in SF6) si CLP (DY 803/4), 2 transformatoare de tensiune 20/0,1 kV (DY 4141/3 RO), 2 transformatoare de curent avand raportul de transformare 50/5 A, cls. 0.5S (DMI 031052 RO); - masurarea consumului de energie electrica se va face prin contorul electronic de energie electrica trifazat 3*57/100 V, valori nominale curent: In=5-6 A, clasa de precizie 0,5S%, conexiune indirecta. Lucrari finantate de beneficiar ce devin proprietatea acestuia : - constructia cu 2 compartimente (unul pentru instalatiile electrice din gestiunea RETELE ELECTRICE Romania SA cu dimensiuni interne de cel putin 2 ,5*2,5*2,4 (l*L*h) m) si unul pentru instalatiile electrice ale consumatorului a) cabina în anvelopă prefabricată sau în construcţie zidită va avea caracteristici structurale cel puţin echivalente cu cele din prescripţiile OD DG 10061RO b) cabina înglobată în constructie existenta (clădire civilă) trebuie să aibă caracteristicile structurale cel puţin echivalente cu cele din prescripţiile OD DG 2091 - celula de racord si celula cu întrerupator automat cu protectie generala maximala de curent si impotriva punerilor la pamant, montate in compartimentul utilizatorului; - LES 20 kV de Cu, sectiune minima de 95 mmp (L=10 m), inclusiv capetele terminale, între celula de masura si celula de sosire din compartimentul consumatorului. Daca nuse poate respecta aceasta conditie, se va monta celula cu intrerupator pe cablul de alimentare; - priza de pamant interioara si exterioara aferenta cladirii in care se monteaza echipamentele punctului de alimentare; - compartimentul OD va fi echipat cu instalatie de serviciu (iluminat si o priza electrica monofazata) care va fi alimentata din instalatia consumatorului prin grija acestuia; - accesul in compartimentul OD si la contorul de energie electrica se va realiza din domeniu public. • Instalatia de producere trebuie sa respecte cerintele tehnice prevazute in Ordinul ANRE 132/2020 (ultima modificare a Ordinul ANRE 228/2018) – pentru aprobarea Normei tehnice "Conditii tehnice de racordare la retelele electrice de interes public pentru prosumatorii cu injectie de putere activa in retea" • Utilizatorului ii incumba obligatia de a realiza prin finantare directa instalatia de utilizare aferenta obiectivului si de a depune dosarul instalatiei de utilizare (elaborat de un agent economic autorizat sau electrician autorizat ANRE), anterior realizarii instalatiei de alimentare cu energie electrica. • Tariful de racordare a fost calculat pe baza de deviz general conform HG 907/2016. • Este necesara obtinerea autorizatiei de construire pentru instalatia de racordare si avizare in CTE a proiectului tehnic. • În situația în care terenul pe care urmează să fie amplasată instalația de racordare este proprietatea privată a unui terț, este necesar acordul sau promisiunea în scris a proprietarului terenului pentru încheierea cu operatorul de rețea, după perfectarea contractului de racordare și elaborarea proiectului tehnic al instalației de racordare, a unei convenții având ca obiect exercitarea de către operatorul de rețea a drepturilor de uz și servitute asupra terenului afectat de instalația de racordare, pentru executarea lucrărilor necesare realizării rețelei electrice, pentru asigurarea funcționării normale a acesteia, precum și pentru realizarea reviziilor, reparațiilor și intervențiilor necesare. Acordul/promisiunea mentionate anterior se depun odata cu cererea de incheierea a contractului de racordare. • În cazul în care soluția tehnică presupune amplasarea de construcții pe suprafața unui teren proprietate privată, este necesară constituirea dreptului de superficie în favoarea operatorului de rețea. Cele de mai sus se vor materializa prin intermediul contractelor de uz, servitute sau superficie, după caz, în funcție de natura instalației de racordare, aceste contracte urmând să fie încheiate în formă autentică și să fie înscrise în cartea funciară a imobilului. • Prin grija utilizatorului se vor obtine de la detinatorii de teren acordurile, in original, autentificate de un notar public, pentru ocuparea sau traversarea terenului, precum si pentru exercitarea de catre RETELE ELECTRICE ROMANIA a drepturilor de uz si servitute asupra terenurilor afectate de instalatia de racordare.- | RETELE ELECTRICE ROMANIA | 26301967 | 2025-04-04 | Prosumatori <= 400 kW cu emitere ATR | ORD 59/2013; ORD 228/2018; ORD.19/2022 | 2026-04-04 | VALABIL | 2025 | NU | NU | NU
371 | COMTIM ROMANIA S.R.L. | Ferma Gataia | TIMIS | 0.04 | 0,4 | T2929 COMTIM SCULEA | ARE 2 CAI ALIMENTARE: racord de medie tensiune din LEA 20 KV BIRDA (alimentarea de baza) respectiv LEA 20 KV GATAIA (alimentarea de rezerva ) si post de transformare PCZ 2929 20/0,4 KV de 2x630 KVA ,grup de masura format din contor electronic trifazat in montaj semidirect cu reductori curent 200/5 A;k=40.Nu este cazulNecesar reprogramare contor existent pentru tarif de producator. | RETELE ELECTRICE ROMANIA | 26339627 | 2025-04-04 | Prosumatori <= 400 kW cu emitere ATR | ORD 59/2013; ORD 228/2018; ORD.19/2022 | 2026-04-04 | VALABIL | 2025 | NU | NU | NU
372 | COMTIM ROMANIA S.R.L. | Ferma Gataia 2 | TIMIS | 0.04 | 20 | A20 GATAIA-GATAIA TM | Prin racord de medie tensiune din LEA 20 KV GATAIA si post de transformare 20/0,4 KV de 630 KVA , proprietate abonat, grup de masura format din contor electronic trifazat in montaj semidirect cu reductori curent 400/5 A montat in CD a postului de transformare PT 2877.Nu este cazulNecesar reprogramare contor existent pentru tarif de producator. | RETELE ELECTRICE ROMANIA | 26339688 | 2025-04-04 | Prosumatori <= 400 kW cu emitere ATR | ORD 59/2013; ORD 228/2018; ORD.19/2022 | 2026-04-04 | VALABIL | 2025 | NU | NU | NU
373 | COMTIM ROMANIA S.R.L. | Ferma Bulgarus | TIMIS | 0.035 | 0,4 | T 2104 COMTIM BULGARUS | Bransament electric trifazat existent in montaj semidirect TC 150/5.Nu este cazulNecesar reprogramare contor existent pentru tarif de producator. | RETELE ELECTRICE ROMANIA | 26339769 | 2025-04-04 | Prosumatori <= 400 kW cu emitere ATR | ORD 59/2013; ORD 228/2018; ORD.19/2022 | 2026-04-04 | VALABIL | 2025 | NU | NU | NU
374 | SOLARIS PARK ONE S.R.L. | Actualizare ATR - nr. 11348543/ 13.07.2023 | ARAD | 2.4 | 20 | A20 PETROL 2-SEMLAC AR | -Fisa de Solutie a fost stabilita conform SS NR: 43/12.12.2022, studiu de solutie - elaborata de SC AEG Electriconsult SRL si avizata de Retele Electrice Romania SA cu documentul Aviz CTE nr. 26/02/27.03.2023, tinand seama de situatia energetica din zona precum si de datele solicitate de utilizator. Racordare la SEN se va face prin Racord intrare-iesire in bucla, LEA 20 kV PETROL2, prin inserarea unui PC nou proiectat intre PT4171 si stalpul nr. 12 din ax LEA 20kV Petrol 2, cu realizarea urmatoarelor lucrari: I. Lucrari pe tarif de racordare conform Ordin ANRE nr 59/2013 cu modificarile si completarile ulterioare: Pentru racordarea CEF Nadlac I se va realiza un racord intrare-iesire din LEA 20 kV PETROL2, prin inserarea unui PC nou proiectat intre PT 4171 si stalpul nr. 12 din ax LEA 20kV Petrol 2. Pentru racordarea CEF Nadlac I se va realiza un racord intrare-iesire, intre ax LEA 20kV Petrol 2 alimentata din Statia Semlac la stalpul special nr. 12 si PT 4171 alimentat in derivatie din LEA 20kV Petrol 2 alimentata din Statia Semlac prin inserarea unui PC nou proiectat ce va fi amplasat in proximitatea PT 4171, pe un teren pus la dispozitie de catre Beneficiar. PC-ul se va amplasa, astfel incit sa existe acces din domeniul public in vederea unei exploatari cat mai facila. Se vor realiza urmatoarele lucrari: - se va inlocui stalpul nr. 12 din ax LEA 20kV Petrol 2, cu un stalp special echipat cu: separator vertical, coronament semiorizontal, lanturi duble de intindere, capete terminale MT si descarcatori MT; - pozare LES 20kV de tipul ARE4H5(AR)E 3x(1x185)AL mmp, in lungime de cca. 750m, intre stalpul nr. 12 nou proiectat si PC 20kV proiectat; - montarea a unei celule de linie motorizata 24 kV, 630A, 16 kA cu separator de sarcina in SF6 conf. DY803/2-LE in PT 4171; - pozare LES 20kV de tipul ARE4H5(AR)E 3x(1x185)AL mmp, in lungime de cca. 20m, intre celula nou proiectata in PT 4171 si PC 20kV proiectat; - PC 20kV proiectat in anvelopa de beton, amplasata in vecinatatea PT 4141, echipata cu: - 2 celule de linie motorizate 24 kV, 630A, 16 kA cu separator de sarcina in SF6 conf. DY803/2-LE; - celula de masura conf. DY803M/4-UT cu separator si grup de masura format din două transformatoare de tensiune 20/0,1 kV, clasa de precizie 0,5 şi două transformatoare de curent de 400/5A, clasa de precizie 0,2S si contor electronic trifazat static (afisaj LCD), In=5(6)A , Un=3x100/57V, clasa de precizie 0,2s dotate cu curba de sarcina si interfata de comunicatie RS 232 si modul comunicatie GSM amplasat intr-o cutie de masura; cutia de masura se va amplasa intr-o nisa cu posibilitatea vizualizarii atat de catre Retele Electrice Romania cat si de catre beneficiar. - integrarea in telecontrol a celulei de linie si masura din PC 20kV proiectat prin montarea de RGDAT-2 buc , UP 2020 LITE-1 buc, baterii acumulatori -2 buc, TSA-1 buc, Router Rugged pt comunicatii 4G - CISCO IR1101, Swich-uri rugged CISCO IE-4000-8S4G-E, dulap pentru echipamente de telecomunicatii FT045_TLC-M_ed02 - TIP B si accesoriile de conectica: Modul SFP CISCO GLC_FE-100LX-RGD de tip SM, FT-277_MAT – 2 buc, Patch-cord duplex LC/PC – E2000 APC, 2m – 2 buc, PATCH-PANNEL FO MONOMODE pentru 24 fibre oprice - E2000/APC complet echipat – 2 buc, Patch-cord ftp cat. 6e (lungime 1 m), Patch-cord ftp cat. 6e (lungime 20 m). Se precizeaza ca celulele vor fi unificate, cu posibilitate de telecontrol si monitorizare. Se va prevedea o nişa de mãsurã in care se va monta un contor electronic de energie activă şi reactivă cu dublu sens, prevăzut cu curbă de sarcină, cu interfaţă serială RS 232, cu telecitire, clasa de precizie 0.2s, în montaj indirect prin TC 400/5A clasa de precizie 0.2s conform specificatiilor RER şi 20/0.1 kV clasa de precizie 0.5 conform specificatiilor RER (amplasate in celula de masura). Punctul de conexiuni va fi prevazut cu o instalaţie de legare la pãmânt cu Rp mai mica sau egala cu 1ohm. II. Lucrari prin grija beneficiarului : - cladirea punctului de conexiune cu doua compartimente, unul pentru instalatiile electrice din gestiunea SC Retele Electrice Romania SA, unul pentru instalatiile electrice ale utilizatorului; - montare transformator servicii auxiliare. Din acest transformator utilizatorul va alimenta inclusiv serviciile auxiliare pentru echipamentele amplasate in interiorul compartimentului OD. - LES 20kV între celula de măsură din compartimentul de racordare şi celula de sosire (dispozitiv general) din compartimentul utilizatorului 3x(1x120mmp) tip XLPE; - celula servicii proprii; - celula sosire cu dispozitiv general automat debroşabil în compartimentul utilizatorului cu următoarele protecţii: - protecţie maximală de curent cel puţin pe doua faze, cu trei trepte. Prima treapta se foloseşte împotriva suprasarcinii, a doua pentru a permite o functionare temporizata şi a treia pentru a permite o intervenţie rapidă; - protecţie homopolară direcţională cu două trepte (o treapta pentru punerile la pamant simple, şi a doua treapta pentru duble puneri la pamant); - Pentru situatiile in care racordul utilizatorului intre dispozitivul general si transformatorul ridicator are o lungime mai mica sau egala cu 300m, in locul protecţiei homopolară direcţională cu două trepte se va prevedea: protecţie maximală de curent homopolar cu două trepte (unul pentru defecte monofazate şi altul pentru defecte dublu monofazate); Pentru racordarea producatorilor/prosumatorilor in plus fata de dispozitivul general se prevede un dispozitiv, denumit Dispozitiv de Interfaţă (DI) in scopul de a garanta separarea instalaţiei de producere de reţeaua de distribuţie în caz de întrerupere de la reţea. Sistemul de protectie SPI asociat DI contine relee de frecvenţă, de tensiune şi eventual de tensiune homopolară. Sistemul de protectie de interfata (SPI) asociat dispozitivului de interfata cuprinde: - functie protectie de tensiune minima /maxima in 2 trepte; - functie protectie de frecventa minima /maxima in 2 trepte; - functie de protectie de maxima de tensiune mediata la 10 minute. Serviciile interne in compartimentul de racordare producator se vor asigura din tabloul JT montat in compartimentul utilizatorului. LES 20kV (de aproximativ 0,5km in varianta 1 si 2,9km in varianta 2) intre PC-ul proiectat si instalatiile beneficiarului (postul de transformare montat pe amplasamentul CEF si echipat cu 2 unitati de transformare 20 / 0,8 kV, cu puterea unitara de 1600 kVA;). Modul de pozare, precum si traseul acestuia va fi stabilit la faza PTE. Se prevede montarea unui analizor pentru monitorizarea calitatii energiei electrice de clasa A; In compartimentul de racordare producator, se vor instala traductoarele de putere activa P, putere reactiva Q, frecventa f si tensiune U. Acestea se vor racorda in circuitele de masura ale transformatoarelor de curent si de tensiune. Semnalele de iesire ale traductoarelor, impreuna cu cel de pozitie al dispozitivului general DG, vor fi disponibile intr-un sir de cleme. De la sirul de cleme pana la UP 2020 LITE amplasat in compartimentul RER, semnalele vor fi transmise printr-un cablu special ecranat, care va face parte impreuna cu traductoarele, din instalatia de utilizare. Lungimea cablului nu va depasi 20m. Pentru alimentarea utilizatorului SC SOLARIS PARK FOTOVOLTAIC ONE SRL ca si consumator pentru puterea maxim simultan absorbita de Pa=10kW se va utiliza aceeasi cale prin care acesta debiteaza in reteaua de medie tensiune ca si producator. Pentru varianta propusa, instalatiile de utilizare vor fi prevazute cu instalatii de protectii adecvate cu o temporizare de maxim 150 ms, care sa nu permita functionarea producatorului conectat la reteaua de distributie, in regim insularizat. Modul de functionare, in regim insularizat a producatorului, prin care acesta sa asigure numai alimentarea cu energie electrica a propriei instalatii de utilizare, va trebui sa fie aprobat in mod specific, de catre Operatorul de Distributie. In conformitate cu codul tehnic al RET si conform „Condiţii tehnice de racordare la reţelele electrie de interes public pentru centralele fotoelectrice”, beneficiarul CEF Nadlac I (Nedispecerizabila) are obligatia de a se conecta in sistemul TC existent si de a asigura masurarea si transmiterea on-line a marimilor de proces P, Q, U, f si pozitie intrerupator la OD care va transmite la DET apartinator/DEC (nota de improspatare/determinare a valorilor de 1÷15 minute). Conform „Condiţii tehnice de racordare la reţelele electrice de interes public pentru centralele fotoelectrice”, reglajul tensiune-putere reactiva in punctul comun de cuplare al centralei trebuie sa poata fi realizat automat prin: - reglajul tensiunii in PCC; - reglajul puterii reactive schimbate cu SEN; Este necesar, dupa cunoasterea caracteristicilor tehnice ale instalatiilor de utilizare si de racordare la sistem a noii centrale, o analiza a conditiilor de respectare a cerintei de realizare in PCC a unui factor de putere in banda de 0.9 capacitiv şi 0.9 inductiv. Se va analiza oportunitatea si necesitatea unor instalatii corespunzatoare de reglaj, atat pentru situatia unei puteri reactive corespunzatoare producerii puterii active nominale, cat si la corectarea puterii reactive capacitive la producerea unor puteri active mici. Instalatiile Utilizatorului vor respecta cerintele tehnice prevazute in Norma Tehnica E-Distributie editia 3 - “Reguli tehnice privind racordarea consumatorilor si producatorilor la retelele electrice de medie tensiune si inalta tensiune ale societatilor de distributie de energie electrica Retele Electrice Romania”, in ceea ce priveste dispozitivul general (DG), dispozitivul de interfata (DI), dispozitivele de generator (Dgen) si protectiile aferente acestora. Sistemul de protecţie al reţelei de medie tensiune este structurat şi coordonat pentru a realiza eliminarea selectivă a scurtcircuitelor si defectelor la pamant. Protectiile aferente instalatiei Operatorului de Retea nu au scopul de a proteja instalaţiile Utilizatorului. În consecinţă, protecţia propriilor instalaţii revine exclusiv Utilizatorului. CEF Nadlac I (CEF Nedispecerizabila) va respecta cerintele prevazute in Codul Tehnic al Retelelor Electrice de Transport, respectiv Ord. 208/2018 – „ Normei tehnice privind cerințele tehnice de racordare la rețelele electrice de interes public pentru module generatoare, centrale formate din module generatoare și centrale formate din module generatoare offshore”. La instalatia initiala formata din 4920 panouri fotovoltaice tip JINKO SOLAR TIGER "Neo NType 72HL4-(V)" si 8 buc. invertoare HUAWEI "SUN2000 330KTL-H1" (Trifazat) de 300kW s-a mai adaugat si o instalatie de stocare IS: Sistemul de stocare a energiei HUAWEI, model LUNA2000-4.5MWH-2H1, cu o capacitate de stocare de 4.472 kWh, functioneaza in combinatie cu un sistem de conversie a puterii active HUAWEI, format din 12 unitati de tip LUNA2000-213KTL-H0, avand o capacitate totala de transfer de 2.556 kW (12 x 213 kW). Intregul sistem de stocare prevazut in cererea de racordare poate fi incarcat atat din productia centralei fotovoltaice, cat si din reteaua de distributie. De asemenea, energia stocata poate fi descarcata in reteaua de distributie, oferind flexibilitate in gestionarea fluxurilor de energie. Avand in vedere Puterea instalata in CEF de 2,453 MW respectiv in IS de 2,556 MW, pentru limitarea puterii evacuate la 2,453 MW / 2,725 MVA in PCC, se va prevedea in instalatia utilizatorului un sistem de management al centralei care sa permita reducerea puterii centralei, astfel incat sa nu se depaseasca puterea solicitata prin cererea de racordare. Dispozitivul General va fi prevazut cu o protectie de putere maximala directionata cu comanda de declansare catre Dispozitivul de Interfata, in cazul depasirii puterii aprobate.. | RETELE ELECTRICE ROMANIA | 25083290 | 2025-04-07 | Producator | ORD 59/2013; ORD 208/2018; ORD.19/2023 | 2026-04-07 | VALABIL | 2025 | Lucrari de intarire: Lucrari in amonte de punctul de intarire retea determinate de necesitatea asigurarii conditiilor tehnice in vederea evacuarii/consumului puterii aprobate pentru locul de consum si/sau producere) . - Lucrari de intarire generale – inlocuirea grupului de tratare neutru din rezistor de tip DT1110 in Bobina Petersen DT 1096, 30-200A in statia Semlac. (Ti)calcul = Sevac * i5=2,73 * 529.000 lei = 1.444.170,00 lei ; Aceasta a fost calculata in baza Devizului general si are valoarea de: 494.556,97 lei Valoarea Ti = min(1.444.170,00 lei; 494.556,97 lei ) = 494.556,97 lei. | NU | NU
375 | SOLARIS PARK ONE S.R.L. | Actualizare ATR - nr. 11373308/ 05.07.2023 | ARAD | 2.4 | 20 | A20 PETROL 1-SEMLAC AR | -Fisa de Solutie a fost stabilita conform SS NR: 47/22.12.2022 rev.2, studiu de solutie - elaborata de SC AEG Electriconsult SRL si avizata de E-Distributie Banat SA cu documentul Aviz CTE nr.43/01/17/05.2023 respectiv adresa nr. 11373308 /29.06.2023 prin care utilizatorul opteaza pentru varianta 1, tinand seama de situatia energetica din zona precum si de datele solicitate de utilizator Racordare in linia 20kV Petrol1 alimentata din Statia Semlac la SEP 4444 cu mutarea punctului de separatie intre cele doua linii in noul PC si demontare SEP 4444, cu realizarea urmatoarelor lucrari: I. Lucrari pe tarif de racordare conform Ordin ANRE nr 59/2013 cu modificarile si completarile ulterioare : Pentru racordarea CEF Nadlac II 2,25MW se va realiza un racord intrare-iesire SEMLAC – PETROL1, prin plantarea unui stalp special si montarea unui PC nou proiectat ce va fi amplasat in proximitatea liniei 20kV, pe un teren pus la dispozitie de catre Beneficiar. PC-ul se va amplasa, astfel incit sa existe acces din domeniul public in vederea unei exploatari cat mai facile. Se vor realiza urmatoarele lucrari: - montarea a unui stalp special unificat 14G in ax LEA 20kV Petrol1; - echiparea stalpilor speciali cu : coronament semiorizontal, lanturi duble de intindere, capete terminale MT si descarcatori MT; - pozare LES 20kV de tipul ARE4H5(AR)E 3x(1x185)Al mmp, in lungime de cca. 20m, intre stalpul cu separator existent (S4444), stalpul nou proiectat si PC 20kV proiect; -demontarea si predarea catre EDB a separatorului telecomandat S4444; - PC 20kV proiectat in anvelopa de beton, amplasata in vecinatatea LEA 20KV, echipata cu: - 2 celule de linie motorizata 24 kV, 630A, 16 kA cu separator de sarcina in SF6 conf. DY803/2-LE; - celula de masura conf. DY 803M/4-1UT cu separator si grup de masura format din doua transformatoare de tensiune 20/0,1 kV, clasa de precizie 0,5 si doua transformatoare de current de 400/5A, clasa de precizie 0,2S si contor electronic trifazat static (afisaj LCD), In=5(6)A, Un=3x100/57V, clasa de precizie 0,2s dotate cu curba de sarcina si interfata de comunicatie RS232 si modul comunicatie GSM amplasat intr-o cutie de masura; cutia de masura se va amplasa intr-o nisa cu posibilitatea vizualizarii atat de catre OD cat si de catre beneficiar. - integrarea in telecontrol a celulei de linie si masura din PC 20kV proiectat prin montarea de RGDAT-3 buc , UP 2020 LITE-1 buc, baterii acumulatori -2 buc, TSA-1 buc, Router Rugged pt comunicatii 4G - CISCO IR1101, Swich-uri rugged CISCO IE-4000-8S4G-E, dulap pentru echipamente de telecomunicatii FT-045_TLC-M_ed02 - TIP B si accesoriile de conectica: Modul SFP CISCO GLC_FE-100LX-RGD de tip SM, FT-277_MAT – 2 buc ,Patch-cord duplex LC/PC – E2000 APC, 2m – 2 buc, PATCH-PANNEL FOMONOMODE pentru 24 fibre oprice - E2000/APC complet echipat – 2 buc, Patch-cord ftp cat.6e (lungime 1m), Patch-cord ftp cat. 6e (lungime 20m). -Se precizeaza ca celulele vor fi unificate, cu posibilitate de telecontrol si monitorizare. -Se va prevedea o nisa de mãsurã in care se va monta un contor electronic de energie activa si reactiva cu dublu sens, prevazut cu curba de sarcina, cu interfata seriala RS 232, cu telecitire, clasa de precizie 0.2s, in montaj indirect prin TC 400/5A clasa de precizie 0.2s conform specificatiilor OD si 20/0.1 kV clasa de precizie 0.5 conform specificatiilor OD (amplasate in celula de masura). -Punctul de conexiuni va fi prevazut cu o instalatie de legare la pãmant cu Rp mai mica decat 1ohm; II. Lucrari prin grija beneficiarului: - cladirea punctului de conexiune cu doua compartimente, unul pentru instalatiile electrice din gestiunea Retele Electrice Romania, unul pentru instalatiile electrice ale utilizatorului ; - montare transformator servicii auxiliare. Din acest transformator de 4 kVA utilizatorul va alimenta inclusiv serviciile auxiliare pentru echipamentele amplasate in interiorul compartimentului racordare. - LES 20kV intre celula de masura din compartimentul de racordare si celula de sosire (dispozitiv general) din compartimentul utilizatorului 3x(1x120mmp) tip XLPE; - Celula servicii proprii; - celula sosire cu dispozitiv general automat debrosabil in compartimentul utilizatorului cu urmatoarele protectii: - protectie maximala de curent cel putin pe doua faze, cu trei trepte. Prima treapta se foloseste impotriva suprasarcinii, a doua pentru a permite o functionare temporizata si a treia pentru a permite o interventie rapida; - protectie homopolara directionala cu doua trepte (o treapta pentru punerile la pamant simple, si a doua treapta pentru duble puneri la pamant); Pentru racordarea producatorului in plus fata de dispozitivul general se prevede un dispozitiv, denumit Dispozitiv de Interfata (DI) in scopul de a garanta separarea instalatiei de producere de reteaua de distributie in caz de intrerupere de la retea. Sistemul de protectie SPI asociat DI contine relee de frecventa, de tensiune si eventual de tensiune homopolara. Sistemul de protectie de interfata (SPI) asociat dispozitivului de interfata cuprinde: - functie protectie de tensiune minima /maxima in 2 trepte; - functie protectie de frecventa minima /maxima in 2 trepte; - functie de protectie de maxima de tensiune mediata la 10 minute. - protectie homopolara de tensiune temporizata; - protectie impotriva deconectarilor de la retea (stabilita de comun acord intre Retele Electrice Romania si producator in functie de caracteristicile retelei de distributie). - Serviciile interne in compartimentul de racordare producator se vor asigura din tabloul JT montat in compartimentul utilizatorului. LES 20kV (de aproximativ 1,5km) intre PC-ul proiectat si instalatiile beneficiarului (postul de transformare montat pe amplasamentul CEF si echipat cu 2 unitati de transformare 20/0,8kV, cu puterea unitara de 1600kVA; Modul de pozare, precum si traseul acestuia va fi stabilit la faza PTE. -Se prevede montarea unui analizor pentru monitorizarea calitatii energiei electrice de clasa A; In compartimentul de racordare producator, se vor instala traductoarele de putere activa P, putere reactiva Q, frecventa f si tensiune U. Acestea se vor racorda in circuitele de masura ale transformatoarelor de curent si de tensiune. Semnalele de iesire ale traductoarelor, impreuna cu cel de pozitie al dispozitivului general DG, vor fi disponibile intr-un sir de cleme. De la sirul de cleme pana la UP 2020 LITE amplasat in compartimentul EDB, semnalele vor fi transmise printr-un cablu special ecranat, care va face parte impreuna cu traductoarele, din instalatia de utilizare. Lungimea cablului nu va depasi 20m. -Pentru alimentarea utilizatorului SC SOLARIS PARK ONE SRL ca si consumator pentru puterea maxim simultan absorbita de Pa=10kW se va utiliza aceeasi cale prin care acesta debiteaza in reteaua de medie tensiune ca si producator. -Noua anvelopa va fi prevazuta cu o instalatie de legare la pãmant cu Rp mai mica decat 1ohm. -Pentru varianta propusa, instalatiile de utilizare vor fi prevazute cu instalatii de protectii adecvate cu o temporizare de maxim 150 ms, care sa nu permita functionarea producatorului conectat la reteaua de distributie, in regim insularizat. -In conformitate cu codul tehnic al RET si conform „Condiţii tehnice de racordare la reţelele electrie de interes public pentru centralele fotoelectrice”, beneficiarul CEF Nadlac II (Nedispecerizabila) are obligatia de a se conecta in sistemul TC existent si de a asigura masurarea si transmiterea on-line a marimilor de proces P, Q, U, f si pozitie intrerupator la OD care va transmite la DET apartinator/DEC (nota de improspatare / determinare a valorilor de 1÷15 minute). Conform „Condiţii tehnice de racordare la reţelele electrice de interes public pentru centralele fotoelectrice”, reglajul tensiune-putere reactiva in punctul comun de cuplare al centralei trebuie sa poata fi realizat automat prin: - reglajul tensiunii in PCC; - reglajul puterii reactive schimbate cu SEN; Este necesar, dupa cunoasterea caracteristicilor tehnice ale instalatiilor de utilizare si de racordare la sistem a noii centrale, o analiza a conditiilor de respectare a cerintei de realizare in PCC a unui factor de putere in banda de 0.9 capacitiv şi 0.9 inductiv. Se va analiza oportunitatea si necesitatea unor instalatii corespunzatoare de reglaj, atat pentru situatia unei puteri reactive corespunzatoare producerii puterii active nominale, cat si la corectarea puterii reactive capacitive la producerea unor puteri active mici. -Instalatiile Utilizatorului vor respecta cerintele tehnice prevazute in Norma Tehnica E-Distributie editia 3 - “Reguli tehnice privind racordarea consumatorilor si producatorilor la retelele electrice de medie tensiune si inalta tensiune ale societatilor de distributie de energie electrica E-Distributie”, in ceea ce priveste dispozitivul general (DG), dispozitivul de interfata (DI), dispozitivele de generator (Dgen) si protectiile aferente acestora. - Sistemul de protecţie al reţelei de medie tensiune este structurat şi coordonat pentru a realiza eliminarea selectivă a scurtcircuitelor si defectelor la pamant. Protectiile aferente instalatiei - Operatorului de Retea nu au scopul de a proteja instalaţiile Utilizatorului. În consecinţă, protecţia propriilor instalaţii revine exclusiv Utilizatorului. -CEF Nadlac II (CEF Nedispecerizabila) va respecta cerintele prevazute in Codul Tehnic al Retelelor Electrice de Transport, respectiv Ord. 208/2018 – „ Normei tehnice privind cerințele tehnice de racordare la rețelele electrice de interes public pentru module generatoare, centrale formate din module generatoare și centrale formate din module generatoare offshore” -La instalatia initiala formata din 4800 panouri fotovoltaice tip JINKO SOLAR TIGER "Neo NType 72HL4-(V)" si 8 buc. invertoare HUAWEI "SUN2000 330KTL-H1" (Trifazat) de 300kW s-a mai adaugat si o instalatie de stocare IS: -Sistemul de stocare a energiei HUAWEI, model LUNA2000-4.5MWH-2H1, cu o capacitate de stocare de 4.472 kWh, functioneaza in combinatie cu un sistem de conversie a puterii active HUAWEI, format din 12 unitati de tip LUNA2000-213KTL-H0, avand o capacitate totala de transfer de 2.556 kW (12 x 213 kW). - Intregul sistem de stocare prevazut in cererea de racordare poate fi incarcat atat din productia centralei fotovoltaice, cat si din reteaua de distributie. De asemenea, energia stocata poate fi descarcata in reteaua de distributie, oferind flexibilitate in gestionarea fluxurilor de energie. --Avand in vedere Puterea instalata in CEF de 2,228 MW respectiv in IS de 2,556 MW, pentru limitarea puterii evacuate la 2,228 MW / 2,475 MVA in PCC, se va prevedea in instalatia utilizatorului un sistem de management al centralei care sa permita reducerea puterii centralei, astfel incat sa nu se depaseasca puterea solicitata prin cererea de racordare. Dispozitivul General va fi prevazut cu o protectie de putere maximala directionata cu comanda de declansare catre Dispozitivul de Interfata, in cazul depasirii puterii aprobate.. | RETELE ELECTRICE ROMANIA | 25087025 | 2025-04-07 | Prosumator > 400 kW | ORD 59/2013; ORD 228/2018; ORD.19/2022 | 2026-04-07 | VALABIL | 2025 | NU | NU | NU
376 | COMUNA PISCHIA | Capacități de producere energie din surse regenerabile de energie, pentru consum propriu în Comuna Pischia județul Timis | TIMIS | 0.1968 | 20 | A20 MASLOC-ORTISOARA TM | Nu este cazulNu este cazulConsta într-un PC 20kV pus la dispozitie de catre beneficiar, cu masura MT racordat la LES 20kV MASLOC din statia 110/20 kV Ortisoara, cu realizarea următoarelor lucrari: I. Lucrări realizate pe baza tarifului de racordare: Secționare LES 20 kV MASLOC din stația Ortisoara între Stâlpul 102/121(SS 32521/102/121) si Stalpul 102/124( SS 32522/102/124) prin 2 seturi de manșoane (cf. DJ 4387 RO); Se va poza un cablu de medie tensiune tripolar cu elice vizibila pentru montare subterana, izolat in polietilena reticulara de grosime redusa, Al 2x3x1x185 mmp, cu ecran in tub de aluminiu sub înveliș de PVC sau PE (cf. DC 4385 RO), de la manșonare până la punctul de conexiune nou proiectat, in lungime de 2x180m (din care 2x10m in punctul de conexiune 2x33m foraj si 2x137m spațiu verde). Cablul se va poza in săpătura deschisa la o adâncime de 0.8-1 m, protejat in tub de polietilena reticulara, acoperit cu un strat de nisip de 20 cm măsurat de la partea superioara a tubului, semnalizat cu benzi avertizoare cf. DS4235RO si DS4247RO ; Echipare PC 20kV compartiment racordare pus la dispoziție de beneficiar: - 2 buc. celule modulare de linie de 24kV, 630A, 16 kA(1s), cu separator de sarcină în SF6 şi CLP, conform DY803/2-LE ed.3, pregătite pentru a fi integrate in telecontrol. Compartimentul trebuie sa permită o dezvoltare ulterioara cu încă o celula de linie; - 1 buc. celulă de măsură cu separator de sarcină, conform DY803/4, cu două TT 20/0,1 kV, conform DMI031015 RO, clasa de precizie 0,5 şi TC de 50/5A conform DMI031052 RO , clasa de precizie 0,2s; - rezistente in celulele MT – 3 buc. si termohigrostat in PT – 3 buc.; PC va fi amplasat astfel încât accesul in el sa fie direct din domeniul public; II. Lucrări finanțate de beneficiar, realizate prin grija lui, ce devin proprietatea acestuia, conform Ordin nr. 59/2013: 1). LES 20 kV cât mai scurtă posibil (l≤20m), cu cablu de cupru de secțiune minimă 95 mmp, între celulade măsură din compartimentul de racordare şi celula cu întrerupător din compartimentul utilizatorului; 2). Celulă sosire cu un separator tripolar şi a unui întrerupător automat fix (sau numai un întrerupător automat debroşabil) în compartimentul utilizatorului. Întrerupătorul va fi obligatoriu prevăzut cu sistem de protecţie generală maximală de curent şi împotriva defectelor de punere la pământ, cu reglajul corelat cu celelalte protecții din instalațiile SC Rețele Electrice Romania SA-Zona MT/jt Timișoara 3). Instalația de iluminat interior, prize şi instalația de legare la pământ a clădirii punctului de conexiune 4) 1 buc trafo 20/0,4 kV Delimitarea între instalaţiile distribuitorului şi cele ale consumatorului este la capetele terminale de racordare a LES 20 kV plecare din compartimentul de racordare al noului punct de conexiune. Traseele reţelelor electrice şi amplasamentul PC se vor stabili în cadrul proiectului tehnic de către proiectantul de specialitate, conform avizelor obținute şi de comun acord cu beneficiarul lucrării, astfel încât să permită accesul pentru mentenanță şi înlocuirea instalaţiilor electrice defecte în timp util. Proiectul tehnic se va aviza în Comisia Tehnică de Avizare a Rețele Electrice Romania S.A Zona Reţea MT/jt Timișoara . Materialele şi echipamentele care se utilizează la realizarea instalaţiei trebuie să fie noi, omologate sau certificate, după caz, dacă acest lucru este prevăzut în specificaţiile tehnice unificate, în conformitate cu procedurile aplicabile în Retele Electrice Romania S.A . Măsurarea energiei electrice se va face la MT, cu contor electronic trifazat bidirectional 2x100V, 5A, clasa de precizie 0.5S, cu curbă de sarcină, cu interfaţă serială RS232, cu sistem de teletransmisie, în montaj indirect (TT 20/0,1kV conform DMI031015 RO, clasa precizie 0,5, TC de 50/5A ( DY808 , conform DMI031052 RO , clasa de precizie 0,2S, cordon de conectare grup de măsurare conform DMI031011 RO). Încăperea pusa la dispoziție de catre beneficiar trebuie sa aibă următoarele dimensiuni: 2,5x3 m (Lxl) si înălțime de minim 2,2 m. Construcția încăperii trebuie realizata conform DG10061RO, DG2061RO ed.2 si DG2092RO (pereți, acoperiș, podea, sistem ventilație, usa, finisaje). Celelalte materiale şi echipamente, pentru care nu sunt elaborate specificaţii tehnice unificate, trebuie sa fie noi, compatibile cu starea tehnică a instalaţiei, să îndeplinească cerinţele specifice de fiabilitate şi siguranţă. Prin grija operatorului de distribuție postul de transformare se va echipa cu echipamente pentru integrarea acestuia in telecontrol. | RETELE ELECTRICE ROMANIA | 26077690 | 2025-04-08 | Prosumatori <= 400 kW cu emitere ATR | ORD 59/2013; ORD 228/2018; ORD.19/2022 | 2026-04-08 | VALABIL | 2025 | NU | NU | NU
377 | COMTIM ROMANIA S.R.L. | Ferma Birda | TIMIS | 0.36 | 20 | A20 BIRDA-GATAIA TM | Prin racord de medie tensiune si post de transformare T 2932- 20/0,4 KV de 2x630 KVA , proprietate abonat, grup de măsura format din contor electronic trifazat in montaj indirect cu reductori curent TC 15/5 A si transformatoare tensiune TT 20/0, 1 KV; K=600.Nu este cazulNecesar reprogramare contor existent pentru tarif de producator. | RETELE ELECTRICE ROMANIA | 26249217 | 2025-04-08 | Prosumatori <= 400 kW cu emitere ATR | ORD 59/2013; ORD 228/2018; ORD.19/2022 | 2026-04-08 | VALABIL | 2025 | NU | NU | NU
378 | RADU FILIP COVASALA | Casa familiara Covasala Radu | TIMIS | 0.006 | 0,4 | T 12346 VLAD II | Bransament electric monofazat existentNu este cazul- branșament electric subteran trifazat din LEA j.t. existenta, realizata cu conductor TYiR 3x70+54,6 mmp OlAl si alimentata din postul de transformare T 12346 – 20/0,4kV-250kVA; branșamentul se va realiza cu cablu de tip Al 3x25+16C mmp (cf.DC 4126RO) in lungime de 93 metri (10m pe stâlpul LEA j.t - la coborârea de pe stâlp fixarea cablului se va face cu coliere din inox si se va proteja in profil tip REB pana la înălțimea de 2,5 m, 1m in BMPT, si 82m zonă verde), protejat prin tub PVC conform DS4235RO; Montarea unui contor electronic trifazat intr-un BMPT 32A din poliester armat cu fibra de sticla (cf.FT 133_MAT), echipat cu un întrerupător tetrapolar fix de 32A, amplasat pe soclu, la limita de proprietate. BMPT proiectat se va lega la o priza de punere la pământ cu valoare de maxim 4 Ohm, realizata prin grija beneficiarului. *Instalația de utilizare a abonatului (priza de pământ, de maxim 4 ohmi, calea de curent dintre locul de delimitare si locul de consum al solicitantului) se recomanda a se realiza cu cablu electric având secțiunea minima de 25mmp, pozat înaintea execuției lucrărilor stabilite prin prezentul aviz tehnic de racordare. **Abonatul va depune dosar definitiv pentru instalația electrica de utilizare in aval de punctul de delimitare. Dosarul definitiv va fi elaborat de către un electrician autorizat ANRE, prin grija si cheltuiala consumatorului. Conform Ordin ANRE 23/09.03.2022, costul mediu pentru realizarea unui branșament trifazat subteran din LEA sau branșament trifazat mixt este de 2430 lei. | RETELE ELECTRICE ROMANIA | 26315150 | 2025-04-08 | Prosumatori <= 400 kW cu emitere ATR | ORD 59/2013; ORD 228/2018; ORD.19/2022 | 2026-04-08 | VALABIL | 2025 | NU | NU | NU
379 | DRIENOVSKI IOAN-STEFAN | LOCUINTA+CEF | ARAD | 0.006 | 0,23 | PTB 3260 ARAD CAPITAN IGNAT-CIOROGARIU | Loc de consum si producere existent..Din PTA 20/0.4kV, 250kVA, nr.3260, din LEA 0.4kV prin realizarea urmatoarelor lucrari: 1.-lucrari finantate prin grija si pe cheltuiala operatorului de distributie: - inlocuire disjunctor 32A existent in FDCP cu un disjunctor 40A/1P+N/C; 2. lucrari de realizat prin grija si pe cheltuiala beneficiarului: - refacere coloana jt intre BMPT si TG beneficiar, daca e cazul | RETELE ELECTRICE ROMANIA | 26340285 | 2025-04-08 | Prosumatori <= 400 kW cu emitere ATR | ORD 59/2013; ORD 228/2018; ORD.19/2022 | 2026-04-08 | VALABIL | 2025 | NU | NU | NU
380 | ORAS CURTICI | Primarie Sediu + Prosumator | ARAD | 0.024 | 0,4 | PTA 4530 CURTICI FEDERALCOOP. | Bransament electric trifazat existent..Inlocuire contor cu contor bidirectional | RETELE ELECTRICE ROMANIA | 26340850 | 2025-04-08 | Prosumatori <= 400 kW cu emitere ATR | ORD 59/2013; ORD 228/2018; ORD.19/2022 | 2026-04-08 | VALABIL | 2025 | NU | NU | NU
381 | LICEUL TEHNOLOGIC"ION CREANGA" | Scoala Gimnaziala nr.2 + Prosumator | ARAD | 0.004 | 0,4 | PTA 4523 CURTICI STR. R SIRIANU | Bransament electric trifazat existent..Inlocuire contor cu contor bidirectional | RETELE ELECTRICE ROMANIA | 26343975 | 2025-04-08 | Prosumatori <= 400 kW cu emitere ATR | ORD 59/2013; ORD 228/2018; ORD.19/2022 | 2026-04-08 | VALABIL | 2025 | NU | NU | NU
382 | LICEUL TEHNOLOGIC"ION CREANGA" | Scoala Generala I-IV +Prosumator | ARAD | 0.006 | 0,4 | PTA 4602 CURTICI STR.CLOSCA | Bransament electric trifazat existent..Inlocuire contor cu contor bidirectional | RETELE ELECTRICE ROMANIA | 26344107 | 2025-04-08 | Prosumatori <= 400 kW cu emitere ATR | ORD 59/2013; ORD 228/2018; ORD.19/2022 | 2026-04-08 | VALABIL | 2025 | NU | NU | NU
383 | LICEUL TEHNOLOGIC"ION CREANGA" | Liceul Tehnologic + Prosumator | ARAD | 0.01968 | 0,4 | PTB 4539 CURTICI STR 1 DECEMBRIE 1918 | Bransament electric trifazat existent..Din PT 20/0.4kV, 400kVA, nr.4539, din LEA 0.4kV prin realizarea urmatoarelor lucrari: 1.-lucrari finantate prin grija si pe cheltuiala operatorului de distributie: - montare pe soclu la limita de proprietate beneficiar, a unui BMPT-63A standardizat; - realizare grup masura energie electrica prin montarea in BMPT a unui contor electronic trifazat bidirectional si programarea sa cu tarif producator; 2.- lucrari finantate in baza tarifului de racordare, conform prevederilor Ord. ANRE 59/2013 cu modificarile si completarile ulterioare: - dezafectarea vechii cai de alimentare cu energie electrica si recuperarea contorului trifazat existent; - pozare cablu Al 3x25+16C, conform DC 4126RO, in tub protectie, din LEA 0.4kV la BMPT, in lungime de cca. 20m, din care cca. 9m canalizare zona nepavata, respectiv cca. 1m zona asfaltata; 3. lucrari de realizat prin grija si pe cheltuiala beneficiarului: - priza de pamant a BMPT; - coloana jt intre BMPT si TG beneficiar | RETELE ELECTRICE ROMANIA | 26344243 | 2025-04-08 | Prosumatori <= 400 kW cu emitere ATR | ORD 59/2013; ORD 228/2018; ORD.19/2022 | 2026-04-08 | VALABIL | 2025 | NU | NU | NU
384 | COMUNA SEPREUS | clinica | ARAD | 0.0189 | 0,4 | PTB 10786 SFAT SEPREUS | -Din PTB 20/0.4kV, 250kVA, nr.10786, din cutia stradala existenta la PT prin realizarea urmatoarelor lucrari: 1.-lucrari finantate prin grija si pe cheltuiala operatorului de distributie: - montare pe soclu la limita de proprietate beneficiar, a unui BMPT-63A standardizat; - realizare grup masura energie electrica prin montarea in BMPT a unui contor electronic trifazat bidirectional si programarea sa cu tarif producator; 2.- lucrari finantate in baza tarifului de racordare, conform prevederilor Ord. ANRE 59/2013 cu modificarile si completarile ulterioare: - pozare cablu Al 3x25+16C, conform DC 4126RO, in tub protectie, din cutia stradala la BMPT, in lungime de cca. 40m; 3. lucrari de realizat prin grija si pe cheltuiala beneficiarului: - priza de pamant a BMPT; - coloana jt intre BMPT si TG beneficiar. | RETELE ELECTRICE ROMANIA | 26286245 | 2025-04-09 | Prosumatori <= 400 kW cu emitere ATR | ORD 59/2013; ORD 228/2018; ORD.19/2022 | 2026-04-09 | VALABIL | 2025 | NU | NU | NU
385 | BISTRIAN MARIA-ALEXANDRA | CASA | CARAS-SEVERIN | 0.008 | 0,23 | 6107 OHABA | Exista bransament monofazat aerian, racordat din stalpul SE 4 din fata casei de pe circuitul LEA JT aferent PTZ 6107, 20/0,4kV, 250KVA, cu BMPM montat pe fatada cladirii, si contor electronic monofazat de tip Smart-Meter. Instalatia corespunde d.p.v. electric sporului de putere solicitat.-Solicitantul va depune dosar definitiv pentru instalatia electrica de utilizare in aval de punctul de delimitare. Dosarul definitiv va fi elaborat de catre un electrician autorizat ANRE, prin grija si cheltuiala consumatorului. Prin grija si cheltuiala Retele Electrice se va reprograma contorul electronic monofazat de tip SMARTMETER in regim bidirectional ca si producator-consumator la puterea nou avizata. | RETELE ELECTRICE ROMANIA | 26341815 | 2025-04-09 | Prosumatori <= 400 kW cu emitere ATR | ORD 59/2013; ORD 228/2018; ORD.19/2022 | 2026-04-09 | VALABIL | 2025 | NU | NU | NU
386 | CHIRILA TEODOR | CASA | TIMIS | 0.008 | 0,4 | PTA2079 COMUNA SANDRA | Bransament electric monofazat existentNu este cazulNecesar reprogramare contor existent pentru tarif de producator. | RETELE ELECTRICE ROMANIA | 26543892 | 2025-04-09 | Prosumatori <= 400 kW cu emitere ATR | ORD 59/2013; ORD 228/2018; ORD.19/2022 | 2026-04-09 | VALABIL | 2025 | NU | NU | NU
387 | CAT SOLAR PARC 1 SRL | CEF Cat Solar Parc 1 | TIMIS | 4.6 | 20 | A20 COMLOS-JIMBOLIA TM | -Conform ordinului 67/2024, cap. 3, art. 5, A, contribuția financiară este definită ca fiind aportul în numerar al beneficiarilor serviciului de distribuţie sau al unei terţe părţi (de exemplu, fonduri de la organismele interne sau internaţionale, subvenţii, taxa de dezvoltare, tariful de racordare etc.) acordat cu titlu gratuit operatorilor de distribuţie concesionari. Varianta unica– racord intrare iesire, in linia LEA 20 kV Comlos , intre stalpii nr. 74-75, statia 110/20kV Jimbolia, bara Rosie Lucrari pe tarif de racordare: -plantare doi stalpi speciali (in zona stalpilor 74-75 ) echipati cu CITI, legaturi duble intindere compozit , DRVL- ZnO 24 kV, STEPn-v 24kV, cutii terminale de exterior 24 kV, prize de Pamant 4 ohmi; -LES 20 kV cu canalizare in lungime de 25m (avand traseul intre stalpul 1 proiectat si PC 20 kV proiectat l=15m respectiv 25m intre stalpul 2 si PC 20kV proiectat) cu cablu de Al cu izolaţie din polietilenă reticulată (XLPE) de grosime redusă, Al 3x185 mmp, montat în tub din polietilenă, pentru racordarea la punctul de conexiune 20 kV proiectat; -punct de conexiune 20 kV ce se va amplasa pe terenul parcului fotovoltaic si va fi cu acces pentru Retele Electrice Romania SA din exterior, echipat cu: -2 buc. celule modulare de linie (fără mentenanţă) extensibile, motorizate, cu echipament de comutaţie în SF6, echipate cu separator de sarcină şi CLP, motorizata integrate in telecontrol; -1 buc. celulă de măsura cu separator de sarcină motorizata, cu două transformatoare de tensiune 20/0,1 kV clasa de precizie 0,2 şi doua transformatoare de curent de 400/5 A clasa de precizie 0,2S, integrata in sistemul de telecontrol ; -integrarea in telecontrol a celulelor de linie si masura din PC 20kV proiectat prin montarea de RGDAT-2 buc , UP 2020 LITE-1 buc, baterii acumulatori -2 buc, TSA-1 buc, Router Rugged pt comunicatii 4G – CISCO IR1101, Swich-uri rugged CISCO IE-4000-8S4G-E, dulap pentru echipamente de telecomunicatii FT-045_TLC-M_ed02 – TIP B si accesoriile de conectica: Patch-cord ftp cat. 6e (lungime 10 m) -montare grup de masurare de decontare in punctul de conexiune, contor dublu sens; Lucrari ce se realizeaza prin grija beneficiarului : -Montare punct de conexiune prevazut cu doua compartimente: unul de racordare, pentru instalatiile aferente operatorului de retea si unul de utilizare pentru instalatiile electrice ale utilizatorului (echipamentele montate in compartimentul de racordare si integrarea in sistemul de telecontrol vor fi incluse in tariful de racordare). -Compartimentul de racordare va fi cu actionarea echipamentelor din interior si cu acces direct din exterior, va avea caracteristici minime echivalente cu cele prevazute in ,,Pentru racordarea producatorului in plus fata de DG (dispozitiv general) se va prevedea un dispozitiv, denumit Dispozitiv de Interfaţă (DI) in scopul de a garanta separarea instalaţiei de producere de reţeaua de distribuţie în caz de întrerupere de la reţea. Sistemul de protectie SPI asociat DI contine relee de frecvenţă, de tensiune şi eventual de tensiune homopolară. -LES 20 kV de Cu, 95 mmp, L≤ 20m între celula de măsură din compartimentul de racordare şi celula cu înterupător din compartimentul utilizatorului ; - Dispozitivul general -celula sosire cu intrerupator automat si separator in compartimentul utilizatorului (DG) cu urmatoarele protectii: Sistemul de protectie general (SPG) asociat dispozitivului general cuprinde: - protecţie maximală de curent cel puţin pe doua faze, cu trei trepte. Prima treapta se foloseşte împotriva suprasarcinii, a doua pentru a permite o functionare temporizata şi a treia pentru a permite o intervenţie rapidă; -protecţie homopolară direcţională cu două trepte (o treapta pentru punerile la pamant simple, şi a doua treapta pentru duble puneri la pamant); -protectie maximala de curent directionala homopolara; Pentru racordarea producatorului in plus fata de DG (dispozitiv general) se va prevedea un dispozitiv, denumit Dispozitiv de Interfaţă (DI) in scopul de a garanta separarea instalaţiei de producere de reţeaua de distribuţie în caz de întrerupere de la reţea. Sistemul de protectie SPI asociat DI contine relee de frecvenţă, de tensiune şi eventual de tensiune homopolară. Sistemul de protectie de interfata (SPI) asociat dispozitivului de interfata cuprinde: -functie protectie de tensiune minima /maxima in 2 trepte; -functie protectie de frecventa minima /maxima in 2 trepte; -functie de protectie de maxima de tensiune mediata la 10 minute. -serviciile interne in compartimentul de racordare se vor asigura din transformatorul monofazat de 4 kVA montat în compartimentul utilizatorului, după întrerupătorul general (DG), spre producător. -montare analizor pentru monitorizarea calitatii energiei electrice; -In compartimentul utilizator, se vor instala traductoarele de putere activa P, putere reactiva Q, frecventa f si tensiune U montate in compartimentul utilizator. Acestea se vor racorda in circuitele de masura ale transformatoarelor de curent si de tensiune. Semnalele de iesire ale traductoarelor, impreuna cu cel de pozitie al dispozitivului general DG, vor fi disponibile intr-un sir de cleme. De la sirul de cleme pana la UP 2020 LITE amplasat in compartimentul OD, semnalele vor fi transmise printr-un cablu special ecranat, care va face parte impreuna cu traductoarele, din instalatia de utilizare. Lungimea cablului nu trebuie sa depaseasca 20m. -LES 20kV intre PC 20kV proiectat si centrala CEF CAT SOLAR PARC 1 in lungime de 0,3 km -Posturi trafo si tablouri jt aferente centralei 3x1600 kVA -Asigurare accesului la PC 20kV proiectat pentru OD. -cladirea punctului de conexiune cu doua compartimente, unul pentru instalatiile electrice din gestiunea Retele Electrica Romania SA si unul pentru instalatiile electrice ale utilizatorului. Gabaritul compartimentului de racordare va permite montarea a încă unei celule de linie şi va fi cu acţionare din interior şi cu acces direct din exterior; Realizarea lucrarilor pentru instalatiile din aval de punctul de delimitare este in responsabilitatea utilizatorului si se efectueaza pe cheltuiala acestuia. prescriptiile OD si un gabarit care sa permita montarea echipamentelor instalatiei de racordare si a inca unei celule de MT. - | RETELE ELECTRICE ROMANIA | 12379680 | 2025-04-10 | Producator | ORD 59/2013; ORD 208/2018; ORD.19/2023 | 2026-04-10 | VALABIL | 2025 | NU | Lucrari de intarire comune (generale) determinate asigurarii conditiilor tehnice in vederea evacuarii puterii aprobate pentru centrala CEF CAT SOLAR PARC Realizarea lucrărilor de întărire cu caracter general pentru respectarea criteriului cu N elemente in functiune in RED 110 kV: - Amplificare transformator 110/20kV de la 1x16 MVA la 1x25 MVA din statia Jimbolia 110/20kV Realizarea lucrărilor de întărire cu caracter general pentru respectarea criteriului cu N-1 elemente in functiune in RED 110 kV: a)Schema normala RABD deschis in statia 110/20 kV Sannicolau Mare ,,Reconductorare LEA 110 kV Sacalaz - Bucovina - 4,97km cu conductor cu capacitate mărită de transport Iminim = 850A ,,Reconductorare LEA 110 kV Fratelia - Freidorf - 6,5km cu conductor cu capacitate mărită de transport Iminim = 850A ,,Reconductorare LEA 110 kV Sacalaz - Freidorf - 6,52km cu conductor cu capacitate mărită de transport Iminim = 850A b)RABD inchis in statia 110/20 kV Sannicolau Mare,,Reconductorare LEA 110 kV Sacalaz - Carpinis – 24,628 km conductor cu capacitate marita de transport Iminim=850A ,,Reconductorare LEA 110 kV Carpinis - Lovrin – 22,46 km conductor cu capacitate marita de transport Iminim850A6 831 478.82 ,,Reconductorare LEA 110 kV Sacalaz - Bucovina - 4,97km cu conductor cu capacitate mărită de transport Iminim = 850A | NU
388 | SC AGRICOLA UTVINIS SRL | Ferma Zootehnica + Prosumator | ARAD | 0.7 | 20 | A20 ZIMAND-CURTICI AR | Din statia 110/20kV CURTICI, din LEA 20kV Zimand prin racord LEA si LES 20kV intre stilpii nr.106 si 107 la PA 20kV - PTb nr.4742.Programare contor bidirectional existent, in montaj indirect TT=20/0.1kV, TC=50/5A. | RETELE ELECTRICE ROMANIA | 25430326 | 2025-04-10 | Prosumator > 400 kW | ORD 59/2013; ORD 228/2018; ORD.19/2022 | 2026-04-10 | VALABIL | 2025 | NU | NU | NU
389 | ORAS CURTICI | Piata Agroalimentara + Prosumator | ARAD | 0.0148 | 0,4 | PTA 4602 CURTICI STR.CLOSCA | Bransament electric trifazat existent..Inlocuire contor cu contor bidirectional | RETELE ELECTRICE ROMANIA | 26342276 | 2025-04-10 | Prosumatori <= 400 kW cu emitere ATR | ORD 59/2013; ORD 228/2018; ORD.19/2022 | 2026-04-10 | VALABIL | 2025 | NU | NU | NU
390 | GRADINITA CU PROGRAM PRELUNGIT GRADINITA VESELIEI CURTICI | Gradinita Veseliei + Prosumator | ARAD | 0.02378 | 0,4 | PTB 4539 CURTICI STR 1 DECEMBRIE 1918 | Instalatie de racordare existenta..Inlocuire contor cu contor bidirectional | RETELE ELECTRICE ROMANIA | 26371954 | 2025-04-10 | Prosumatori <= 400 kW cu emitere ATR | ORD 59/2013; ORD 228/2018; ORD.19/2022 | 2026-04-10 | VALABIL | 2025 | NU | NU | NU
391 | MIHAI PETRUT | LOCUINTA SI CENTRALA ELECTRICA FOTOVOLTAICA-SPOR DE PUTERE | ARAD | 0.0087 | 0,23 | PTA 3295 ARAD DAMBOVITEI | Loc de consum si producere existent..Din PTA 20/0.4kV, 250kVA, nr.3295, din LEA 0.4kV prin realizarea urmatoarelor lucrari: 1.-lucrari finantate prin grija si pe cheltuiala operatorului de distributie: - montare pe soclu la limita de proprietate beneficiar, a unui BMPm-63A standardizat; - realizare grup masura energie electrica prin montarea in BMPm a contorului electronic monofazat bidirectional existent, recuperat in vechea instalatie de racordare, programat sa cu tarif producator; 2.- lucrari finantate in baza tarifului de racordare, conform prevederilor Ord. ANRE 59/2013 cu modificarile si completarile ulterioare: - dezafectarea vechii cai de alimentare cu energie electrica si recuperarea contorului monofazat bidirectional existent; - pozare cablu Al 1x25+16C, conform DC 4125RO, in tub protectie, din LEA 0.4kV la BMPm, in lungime de cca. 25m, din care cca. 10m canalizare zona nepavata, respectiv cca. 4m zona asfaltata; 3. lucrari de realizat prin grija si pe cheltuiala beneficiarului: - priza de pamant a BMPm; - coloana jt intre BMPm si TG beneficiar | RETELE ELECTRICE ROMANIA | 26404484 | 2025-04-10 | Prosumatori <= 400 kW cu emitere ATR | ORD 59/2013; ORD 228/2018; ORD.19/2022 | 2026-04-10 | VALABIL | 2025 | NU | NU | NU
392 | COMUNA CRICIOVA | Sistem Fotovoltaic | TIMIS | 0.012 | 0,4 | PTA 5366 CRICIOVA STP 81/5 LEA FAGET L | Bransament electric trifazat existent in montaj semidirect TC 125/5 A.Nu este cazulNecesar reprogramare contor existent pentru tarif de producator. | RETELE ELECTRICE ROMANIA | 26517038 | 2025-04-10 | Prosumatori <= 400 kW cu emitere ATR | ORD 59/2013; ORD 228/2018; ORD.19/2022 | 2026-04-10 | VALABIL | 2025 | NU | NU | NU
393 | ORAS CURTICI | Primarie Birou Agricol + Prosumator | ARAD | 0.00492 | 0,4 | PTA 4530 CURTICI FEDERALCOOP. | Bransament electric trifazat existent..Inlocuire contor cu contor bidirectional | RETELE ELECTRICE ROMANIA | 26253381 | 2025-04-11 | Prosumatori <= 400 kW cu emitere ATR | ORD 59/2013; ORD 228/2018; ORD.19/2022 | 2026-04-11 | VALABIL | 2025 | NU | NU | NU
394 | Blaj Diana Maria | casa | CARAS-SEVERIN | 0.00546 | 0,4 | 6305 SLATINA TIMIS | Exista bransament monofazat aerian, racordat din stalpul SE 4 din fata casei de pe circuitul LEA JT aferent PTA 6305, 20/0,4kV, 250KVA, cu BMPM montat pe fatada cladirii, si contor electronic monofazat de tip Smart-Meter.-Realizare Bransament electric trifazat aerian realizat cu cablu JT, tetrapolar, AL 4x16mmp, cf. GSCC009/15, matricola 339063, in lungime traseu de 14 metri (4m pozat pe fatada cladirii, protejat in tub PVC cu protectie UV), racordat din stalpul de tip SE4, de pe circuitul LEA JT aferent PTA 6305, 20/0,4kV, 250KVA. Prin grija si cheltuiala Retele Electrice se va monta pe fatada cladirii, la limita de proprietate, pe domeniul public un BMPT din poliester armat cu fibra de sticla, echipat cf. FT 124 MAT, cu intrerupator tetrapolar fix 40A si contor electronic trifazat in montaj direct. Instalatia de utilizare (priza de pamant de maxim 4 ohmi precum si calea de curent dintre locul de delimitare si locul de consum al solicitantului) se recomanda a se realiza cu cablu electric avand sectiunea minima de 16 mmp, pozat inaintea executiei lucrarilor stabilite prin prezentul aviz tehnic de racordare. Solicitantul va depune dosar definitiv pentru instalatia electricade utilizare in aval de punctul de delimitare. Dosarul definitiv va fi elaborat de catre un electrician autorizat ANRE, prin grija si cheltuiala consumatorului. Dupa racordarea bransamentului nou proiectat la reteaua electrica, se va demonta bransamentul monofazat si contorul din instalatia existenta se va preda Operatorului de Retea. Costul mediu pentru realizarea unui bransament trifazat aerian din LEA JT este de 1460 lei. Solicitantul va depune dosar definitiv pentru instalatia electrica de utilizare in aval de punctul de delimitare. Dosarul definitiv va fi elaborat de catre un electrician autorizat ANRE, prin grija si cheltuiala consumatorului. Prin grija si cheltuiala Retele Electrice se va monta un contorul electronic trifazat de tip SMARTMETER in regim bidirectional ca si producator-consumator la puterea nou avizata. | RETELE ELECTRICE ROMANIA | 26296303 | 2025-04-11 | Prosumatori <= 400 kW cu emitere ATR | ORD 59/2013; ORD 228/2018; ORD.19/2022 | 2026-04-11 | VALABIL | 2025 | NU | NU | NU
395 | ADMINISTRATIA ROMANA A SERVICIILOR DE TRAFIC AERIAN ROMATSA RA | Sistem de panouri fotovoltaice pentru consum propriu ReGEN AR | ARAD | 0.2 | 20 | A20 17T-TEBA AR | -Din LEA 20kV Teba-17T tronsonul LES 20kV intre SS 8460 - PT 8372 si respectiv din LEA 20kV Bujac -Spital tronsonul LES 20kV intre PT 8374 - PT 8372 prin realizarea urmatoarelor lucrari: I. Lucrări finanţate pe baza tarifului de racordare plătit de beneficiar la OD : - Realizare LES 20kV cu cablu de Al 4x[3x185] mmp lungime de cca. 5m, montat în tub conform DS4235 RO şi DS4247 RO, prin secţionarea şi manşonarea LES 20kV existent intre SS 8460 – PT 8372 si respectiv LES 20kV tronson intre PT 8374 - PT 8372 cu realizare de terminale de interior în vederea înserierii noului PA în LES 20kV existentă; - Echiparea compartimentului de racordare din PA 20kV, cu: - 4 buc. celule modulare de linie de 24kV, 16 kA(1s), cu separator de sarcină în SF6 şi CLP, conform DY803/3-LE ed.3 (loc pentru echipamente 20kV montate ulterior) – Sectia 1 + Sectia 2 de bare 20kV; - 2 buc. celule modulare de linie de 24kV, 16 kA(1s), cu separator de sarcină în SF6 şi CLP, conform DY803/3-LE ed.3 (loc pentru echipamente 20kV montate ulterior) – Cupla longitudinala 20kV; - 2 buc. celule de măsură cu separator de sarcină, conform DY803/4-UTM ed.3, cu două TT 20/0,1kV, conform DMI031015 RO, clasa de precizie 0,5 şi două TC de 50/5A, conform DM031052 RO, clasa de precizie 0,5S - Masura 20kV BARA 1 - POD RO005E521370573 + BARA 2 - POD RO005E521367399; - Dezafectare grup de masura existent in PT8375 si demontare contoare aferente POD RO005E521370573 si POD RO005E521367399; II. Lucrari finantate de catre operatorul de retea: - Realizarea grupului de măsurare a energiei electrice pe MT, prin montarea a doua contoare electronice trifazate 2x100V, 5A, clasa de precizie 0.5S, cu curbă de sarcină, cu interfaţă serială RS232, cu sistem de teletransmisie, în montaj semidirect (TT 20/0,1kV conform DMI031015 RO, clasa precizie 0,5, TC 50/5A conform DM031052 RO, clasa precizie 0,5S şi cordon de conectare grup de măsurare conform DMI031011 RO); III. Lucrări finanţate de beneficiar, realizate prin grija lui, ce devin proprietatea acestuia : - Clădirea punctului de alimentare 20kV cu două compartimente proiectat (Racordare si Beneficiar): * Compartiment racordare pentru instalaţiile electrice din gestiunea OD, cu exploatare din interior şi cu acces direct din exterior, va avea caracteristici minime echivalente cu cele prevăzute în prescripţiile OD, DG10061RO, DG2061RO ed.2 si DG2092RO (pereti, acoperis, podea, sistem ventilatie, usa, finisaje) si un gabarit care să permită montarea de inca o celula. Incaperea pusa la dispozitie de catre beneficiar trebuie sa aiba urmatoarele dimensiuni: 6x3 m (Lxl) si inaltime de minim 2,2m. Controlul incalzirii in compartimentul de racordare va fi realizat cu ajutorul unui termo-higrostat avind alimentarea cu ee din TSI, sistem de incalzire vertical in celulele de 20 kV si termohigrostat. Prin grija operatorului de distributie punctul de conexiune se va echipa cu echipamente pentru integrarea acestuia in telecontrol. * Compartiment Beneficiar pentru instalaţiile electrice ale utilizatorului; - Instalaţia de iluminat interior, prize şi instalaţia de legare la pământ a clădirii; - Celulă sosire cu un separator tripolar şi a unui întrerupător automat fix (sau numai un întrerupător automat debroşabil) în compartimentul utilizatorului. Întrerupătorul va fi obligatoriu prevăzut cu sistem de protecţie generală maximală de curent şi împotriva defectelor de punere la pămînt, cu reglajul corelat cu celelalte protecţii din instalaţiile OD; - LES 20kV cît mai scurte posibil (max. 20m), cu cablu de cupru de secţiune minimă 95 mmp, între celula de măsură din compartimentul de racordare şi celula cu înterupător din compartimentul utilizatorului; - Instalaţia de iluminat interior, prize şi instalaţia de legare la pământ a clădirii. - Realizarea instalaţiei de utilizare. Asigurarea izolării fonice, a măsurilor de PSI, a accesului în instalatii şi protecţiei faţă de eventualele inundaţii sau acumulări de gaze, vor fi în responsabilitatea proiectantului, constructorului si proprietarului părţii de construcţie a punctului de allimentare 20kV. Întrerupătorul plecare (DG) va fi obligatoriu prevăzut cu următoarele protecții: - protecţie generală maximală de curent la scurtcircuit; - protecţie generală maximală de curent la suprasarcina; - protectie homopolara de curent in doua trepte, contra punerilor la pamant monofazate, respectiv bifazate, cu reglajul corelat cu celelalte protectii din instalatiile RETELE ELECTRICE Dispozitivul de interfata (DI)-jt din instalatia de productie a utilizatorului = intrerupator automat de categoria AC3 comandat de sistemul de protectie de interfata SPI ce trebuie sa prevada conform ord.132/2020: Valorile maxime şi minime ale tensiunii şi frecvenţei pentru protecţiile de interfaţă aferente instalaţiilor de producere a energiei electrice: -Functia de protectie de tensiune treapta I – valoare: 1.15Un; Temporizare:0.5s. -Functia de protectie de tensiune treapta II – valoare: 0.85Un; Temporizare: 3.2s. -Functia de protectie de frecventa treapta I – valoare 52Hz; Temporizare: 0.5s. -Functia de protectie de tensiune treapta II – valoare 47.5Hz; Temporizare: 0.5s. -Functia de protectie de maxima tensiune (valoarea mediata la 10min)* – valoare 1.1Un; Temporizare 603s** *Această funcţie se activează doar în cazul în care este conţinută în modulul generator (invertor)/generator sincron achiziţionat şi este obligatorie în cazul protecţiilor de interfaţă, externe unităţilor generatoare/instalaţiilor de producere a energiei electrice cu puterea instalată peste 30kVA. ** Timpul de acţionare al protecţiei este dependent de valoarea iniţială şi finală a tensiunii măsurate, respectiv de 10 minute după un timp de demaraj de 3s. In perioada de probe se va monta analizor pentru monitorizarea calitatii energiei electrice clasa A pentru o perioada de cel putin o saptamana. Energia produsa poate fi evacuata pe amblele cai de curent sau pe fiecare dintre cele doua cai,nedapasind puterea evacuata aprobata. Avand in vedere faptul ca centrala electrica are in componenta CEF cu puterea instalata de 200kW + Instalatie Stocare cu baterii de acumulatoare de 90Ah, in instalatia de utilizare sunt necesare urmatoarele lucrari suplimentare: Realizare instalatie de management a energiei si montare relee de protectie inversa pe cele doua dispozitivue generale care sa nu permita un flux de putere mai mare de 200kW insumat pe amblele cai de curent sau pe fiecare dintre cele doua cai, nedapasind puterea evacuata aprobata de la utilizator catre operatorul de distributie; Va trebui prevăzut un dispozitiv de rezervă pentru DI (acesta poate fi DG) care va avea urmatoarele cerinte: - Funcția de protectie de rezervă a DI sunt: lipsa tensiune, temporizată la maximum 0,5s maximala de curent care sa asigure declansarea unui alt dispozitiv (de rezervă) capabil să separe generatorul/generatoarele de rețea în cazul în care nu se deschide dispozitivul de interfață; - Resetarea dispozitivului de back-up (dupa actionare) se va face numai manual; - Dacă invertorul este deja echipat cu un DI intern electromecanic, se permite ca acesta să îndeplinească funcția de declansare de rezerva a DI, cu condiția să poată primi semnalul de declansare temporizata de la SPI extern; Pentru instalațiile de producție, trebuie să existe întotdeauna cel puțin două dispozitive între generator și rețea, subordonate SPI, din care: - unul execută funcția de DI - celălalt execută funcția de back-up al DI acțiunea combinată a celor două dispozitive separă în mod fiabil generatoarele de rețeaua Distribuitorului atunci cand se impune. Lucrari recomandate in PT 8375 - instalatia de utilizare: - Demontare celule 20kV linie si trafo existente - 6 buc - Montare 2 buc. celule modulare de tip RC - (racord LES 20kV) - Montare 2 buc. celule de transformator 24kV, 630A, 16kA(1s), cu separator de sarcină combinat cu siguranţe fuzibile; - Inlocuirea coloanelor 20kV intre viitoarele celule 20kV trafo si transformatoarele existente; Interceptare LES 20kV sosire din PA 20kV proiectat – Compartiment Beneficiar si asigurarea continuitatii in alimentarea cu energie electrica intre PA 20kV proiectat si Compartiment PTZ 8375- celule RC/trafo. Punctul de alimentare 20kV se va amplasa pe teren domeniu privat la limita de proprietate cu domeniul public str. Henri Coanda va avea acces în compartimentul de racordare direct din exterior. Beneficiarul va asigura accesul la PA 20kV proiectat direct din exterior, fara a ingradi zona in care acesta este amplasat.. | RETELE ELECTRICE ROMANIA | 26403206 | 2025-04-11 | Prosumatori <= 400 kW cu emitere ATR | ORD 59/2013; ORD 228/2018; ORD.19/2022 | 2026-04-11 | VALABIL | 2025 | NU | NU | NU
396 | CAT SOLAR PARC 3 SRL | CEF Cat Solar Parc 3 | TIMIS | 35.8 | 110 | LEA 110KV CARPINIS-JIMBOLIA | -Conform ordinului 67/2024, cap. 3, art. 5, A, contribuția financiară este definită ca fiind aportul în numerar al beneficiarilor serviciului de distribuţie sau al unei terţe părţi (de exemplu, fonduri de la organismele interne sau internaţionale, subvenţii, taxa de dezvoltare, tariful de racordare etc.) acordat cu titlu gratuit operatorilor de distribuţie concesionari. Varianta 1: racordare la tensiunea de 110 kV intrare-iesire in LEA 110 kV Carpinis – Jimbolia, intre stalpii 61 si 63. Lucrari pe tarif de racordare: -Realizare racord 110kV dublu circuit (inclusiv fibra optica) in lungime de 50 m pentru incadrarea statiei de conexiuni 110 kV „intrare-iesire”, in deschiderea dintre stalpii 292 si 293 ai LEA 110 kV Carpinis – Jimbolia. -Montare Stalp Nou de tip ITN TR 244, echipat cu console de intindere si lanturi duble de intindere, izolatie compozit; -montare FO tip ADSS si protectie diferentiala pe LEA 110 kV Carpinis – statie de conexiuni 110 kV in lungime de 14,1 km, respectiv pe LEA 110 kV Jimbolia – statie de conexiuni 110 kV in lungime de 1,553 km -realizare statie electrica de conexiune 110 kV conectata intrare - ieşire, integrata in sistemul de telecontrol existent al Operatorului de Distributie; Statia de conexiune 110 kV intrare-iesire va fi prevăzuta cu: -doua celule 110 kV echipate complet, fiecare cu cate un întrerupător cu comanda unitripolara si RAR monofazat 123kV, 31,5kA; -separator 110 kV de by-pass in amonte de celulele de linie sosire din LEA; -bară colectoare 110 kV simplă sectionata cu doua separatoare -celula de 110 kV plecare spre utilizator echipata cu separator 110 kV și grup de măsură; contorul se va achizitiona si monta de catre OD; -protecții adecvate liniilor în celulele de linie plecare spre stațiile adiacente. Lungimea tronsoanelor LEA 110kV nou formate: LEA 110 kV Cărpiniș – statie de conexiuni 110 kV și LEA 110 kV Jimbolia – statie de conexiuni 110 kV fiind sub 20km este necesar montarea la ambele capete protecții diferențiale longitudinale. -În vederea asigurării alimentării cu energie electrică a Serviciilor Interne c.a. se va solicita un ATR distinct cu solutie de racordare din reteaua MT a OD. Solutia de racordare va prevedea AAR, cu rezervare prin grup electrogen. -container amplasat la limita de proprietate cu acces din drumul de exploatare existent pentru echipamentele secundare; -echipamente telecomunicații, echipament central de teleconducere a stației; -instalație de legare la pământ; -sistem de supraveghere antiefracție; ,,gard de împrejmuire şi drum de acces, etc. -montare analizor pentru monitorizarea calității energiei electrice; - Echipamentul trebuie să asigure în principal cerințele tehnice din specificațiile OD. La intocmirea documentatiei de proiectare faza PTE se va realiza o expertiza tehnica pentru solutia de racordare aleasa de catre utilizator la emiterea avizului tehnic de racordare. Volumul de lucrari rezultat ca fiind necesar in urma expertizei si costurile alocate vor fi cuprinse in proiectul faza PTE iar tariful de racordare se va actualiza corespunzator acestora. Lucrări ce se realizeaza prin grija și pe cheltuiala utilizatorului: -realizare racord 110 kV (inclusiv FO) între celula nouă 110 kV din stația de conexiune până în stația de transformare aferentă in lungime de 2,7 km -realizare celula 110 kV cu intrerupător dupa punctul de delimitare (cu rol de dispozitiv general, dispozitiv de interfață cu protecțiile aferente) -stație de transformare 110 kV/MT aferentă utilizator; -realizare căi de comunicație de la instalațiile de monitorizare și instalațiile de reglaj secundar ale noii centrale până la interfața cu Transelectrica; -integrarea dispozitivului general in sistemul de telecontrol al OD pentru transmitere pozitie intrerupator; -montare analizor pentru monitorizarea calității energiei electrice. Dispozitivul general semontează la o distanta de maxim 50 m fata de separatorul de linie aferent celulei de masura ce asigura delimitarea dintre instalatia de racordare si cea de utilizare.- | RETELE ELECTRICE ROMANIA | 12380372 | 2025-04-14 | Producator | ORD 59/2013; ORD 208/2018; ORD.19/2023 | 2026-04-14 | VALABIL | 2025 | Lucrari de intarire comune (generale) determinate asigurarii conditiilor tehnice in vederea evacuarii puterii aprobate pentru CEF Comlosu Mare: Realizarea lucrărilor de întărire cu caracter general pentru respectarea criteriului cu N-1 elemente in functiune in RED 110 kV RABD inchis in statia 110/20 kV Sannicolau Mare ,,-Reconductorare LEA 110 kV Sacalaz - Carpinis – 24,628 km conductor cu capacitate marita de transport Iminim=850A ,,-Reconductorare LEA 110 kV Carpinis - Lovrin – 22,46 km conductor cu capacitate marita de transport Iminim=850A Punerea sub tensiune in ipotezele analizate in studiul de solutie a CEF CAT SOLAR PARC 3 este conditionata de realizarea lucrarilor din RED/RET, necesare pentru respectarea criteriului cu N-1 elemente in functiune. Utilizatorul a optat pentru prevederile ord. 81/2022 cu referire la limitarea operationala tinand cont de contingentele la care au rezultat suprasarcini in RED/RET. Instalația de automatizare se va realiza prin intermediul unei aplicații instalate în sistemul SCADA propriu al CEF . În vederea securizării unei temporizări totale care să nu pună în pericol menținerea siguranței în functionare a SEN va fi avută în vedere funcționarea/acționarea logicii de limitare automată a puterii generate prin monitorizare contingențe cu deconectarea CEF . Automatica de limitare operațională ALO va funcționa pe modul 2 , monitorizarea în timp real a contingențelor periculoase, cu reducerea sau declanșarea centralei. Automatica de limitare operationala ALO, in condtiile in care apare o informatie de comanda de declansare a unui element de retea, care conform rezultatelor calculului de circulatii de putere, are ca efect posibilitatea de aparitie a suprasarcinilor pe alte elemente de retea, va comanda declansarea/limitarea puterii CEF. Monitorizarea în timp real a contingenței periculoase pe un element de rețea, necesită montarea unui echipament de culegere, prelucrare și transmitere date, de tip Remote Terminal Unit (RTU) în stațiile de transformare identificate în studiul de soluție, ca fiind in situatia de a avea elemente, care conform rezultatelor calculului de circulatii de putere, au ca efect posibilitatea de aparitie a suprasarcinilor pe alte elemente de retea. Astfel in momentul in care, unul din elementele de retea care pot genera suprasarcini, primeste o comanda de declansare, de la oricare din protectii, aceasta comanda este multiplicata si dirijata printr-un RTU spre un ruter si apoi printr-un modem este transmisa spre automatizarea ALO aflata la statia 110/MT a CEF. Menținerea siguranței în funcționare a SEN impune ca durata de timp totală, de la elementul deconectat, care provoacă suprasarcini, la reducerea sau oprirea totală a centralei, să fie mai mică decât timpul critic determinat prin calcul în studiul de soluție. Preluarea poziției întreruptorului sau întreruptoarelor se va face de la contactele auxiliare din dispozitivele de acționare (stații poligonale sau 1½ întreruptoare pe circuit) și trebuie aplicată pe intrări binare duale ale RTU, intrări prevăzute cu optocuploare și posibilități adecvate de reglare a pragului de acționare și de filtrare a vibrațiilor. Trebuie utilizate contacte auxiliare de semnalizare (CSA), libere de potențial, destinate exclusiv ALO, separate de cele utilizate de sistemele de protecție, control și automatica ale liniei. Se recomandă montarea dulapului ALO în stație cât mai aproape de elementul monitorizat (de preferat în cabina cu protecții, dacă spațiul permite). În cazul în care dulapul/cofretul ALO se montează la depărtare de cabinele de protecție, trebuie prevăzute prin proiect media-convertoare electric/optic pentru fiecare semnal binar, atât la sursă, cât și la nivelul RTU. Preluarea semnalelor de declanșare trifazată prin protecția grupa 1, protecția grupa 2, PDB și DRRI trebuie realizată pe intrări binare ale ALO, dotate cu optocuploare și prevăzute cu posibilități adecvate de reglare a pragului de acționare și de filtrare a vibrațiilor. Dacă sunt necesare relee auxiliare de multiplicare, acestea trebuie să fie rapide (pentru încadrarea în timpul critic de reducere/declanșare centrală), corespunzătoare montării în instalațiile OTS/OD și incluse în proiectul ALO. În cazul în care dulapul/cofretul ALO se montează la depărtare de cabinele de protecție, trebuie prevăzute în proiect media-convertoare electric/optic pentru fiecare semnal binar, atât la sursă, cât și la nivelul RTU | NU | NU
397 | COMUNA MARGA | INFIINTARE PARC FOTOVOLTAIC IN COMUNA MARGA, JUDETUL CARAS SEVERIN | CARAS-SEVERIN | 0.1 | 0,4 | 6537 STATIE EPURARE MARGA | In zona obiectivului exista postul de transformare PTA 6537 Statie Epurare, alimentat din circuitul LEA 20 kV BUCOVA– statia 110/20kV OTELU ROSU.Bransament electric trifazat subteran, realizat cu cablu electric JT 3x95+50N cf. DC 4146/4, matricola 330655, in lungime traseu de 10 metri pozat pe domeniul public (6m sapatura pamant, 3m in CD PTA, 1m in BMPT-i), racordat din CD aferent PTA 6537, 20/0,4kV, 50KVA. Prin grija si cheltuiala Retele Electrice se va monta la limita de proprietate, langa post, un BMPT-i 160A, cf.FT-133MAT, cu separator+intreruptor tetrapolar 160A si grup de masura cu 3 x TC 250/5A cl.0,5S, bloc de jonctiune de deconectare si incercare cu 10 cleme. Prin grija si cheltuiala Retele Electrice se va monta in BMPT-i un contor electronic trifazat in montaj semidirect. Cablul de joasa tensiune se va poza in sapatura deschisa la o adancime de 0,8 m, pe pat de nisip, protejat in tub de polietilena reticulara cf. DS 4235 RO), semnalizat cu benzi avertizoare. Instalatia de utilizare (priza de pamant de maxim 4 ohmi, calea de curent dintre locul de delimitare si locul de consum al solicitantului) se recomanda a se realiza cu cablu avind sectiunea minima de 25mmp, inaintea executiei lucrarilor stabilite prin prezentul aviz tehnic de racordare. Solicitantul va depune dosar definitiv pentru instalatia electrica de utilizare in aval de punctul de delimitare. Dosarul definitiv va fi elaborat de catre un electrician autorizat ANRE, prin grija si pe cheltuiala solicitantului. Pana la realizarea lucrarilor de intarire retea prevazute in acest ATR, consumatorul poate fi racordat la reteaua LES JT existenta cu o putere de maxim 20KW/22,22KVA,prin programarea valorii limita a puterii maxim absorbita in contorul de tip SMART METER, montat in BMPT-i. Solicitantul va depune dosar definitiv pentru instalatia electrica de utilizare in aval de punctul de delimitare. Dosarul definitiv va fi elaborat de catre un electrician autorizat ANRE, prin grija si cheltuiala consumatorului. Prin grija si cheltuiala Retele Electrice se va monta un contorul electronic trifazat in montaj semidirect de tip SMARTMETER in regim bidirectional ca si producator-consumator programat la puterea nou avizata.- | RETELE ELECTRICE ROMANIA | 26249468 | 2025-04-14 | Prosumatori <= 400 kW cu emitere ATR | ORD 59/2013; ORD 228/2018; ORD.19/2022 | 2026-04-14 | VALABIL | 2025 | NU | NU | NU
398 | IOAN-CONSTANTIN RATA | locuinta afm | CARAS-SEVERIN | 0.005 | 0,23 | 9043 NAIDAS | Exista bransament monofazat aerian si contor monofazat la interior racordat din stalpul SE 4 de pe circuitul LEA JT aferent PTA 9043, 20/0 ,4kV, 100KVA, cu BMPM montat pe fatada cladirii, si contor electronic monofazat de tip Smart-Meter.-Instalatia corespunde d.p.v. electric sporului de putere solicitat. Solicitantul va depune dosar definitiv pentru instalatia electrica de utilizare in aval de punctul de delimitare. Dosarul definitiv va fi elaborat de catre un electrician autorizat ANRE, prin grija si cheltuiala consumatorului. Prin grija si cheltuiala Retele Electrice se va reprograma contorul electronic monofazat de tip SMARTMETER in regim bidirectional ca si producator-consumator la puterea nou avizata. | RETELE ELECTRICE ROMANIA | 26249528 | 2025-04-14 | Prosumatori <= 400 kW cu emitere ATR | ORD 59/2013; ORD 228/2018; ORD.19/2022 | 2026-04-14 | VALABIL | 2025 | NU | NU | NU
399 | ORAS CURTICI | Centrul de ingrijire de zi pentru copii + Prosumator | ARAD | 0.004 | 0,4 | PTB 4539 CURTICI STR 1 DECEMBRIE 1918 | Bransament electric trifazat existent..Inlocuire contor cu contor bidirectional | RETELE ELECTRICE ROMANIA | 26254912 | 2025-04-14 | Prosumatori <= 400 kW cu emitere ATR | ORD 59/2013; ORD 228/2018; ORD.19/2022 | 2026-04-14 | VALABIL | 2025 | NU | NU | NU
400 | UNITATEA MILITARA 0437 ARAD | SEDIU+CEF | ARAD | 0.14 | 20 | A20 REDRESORI-FANTANELE AR | Instalatie de racordare existenta, alimentata din LEA 20kV Fintinele - Redresori prin racord LEA 20kV la PTA 20/0.4kV, 400kVA, nr.3573 (proprietate terti)..Programare contor bidirectional existent in montaj semidirect 3xTC=300/5A. | RETELE ELECTRICE ROMANIA | 26415605 | 2025-04-14 | Prosumatori <= 400 kW cu emitere ATR | ORD 59/2013; ORD 228/2018; ORD.19/2022 | 2026-04-14 | VALABIL | 2025 | NU | NU | NU
401 | LAURA JEFLEA | CASA | TIMIS | 0.008 | 0,4 | PTAB 22340 | Bransament electric monofazat existentNu este cazulNecesar înlocuire întreruptor automat existent cu 1 buc. întreruptor automat bipolar de 50A | RETELE ELECTRICE ROMANIA | 26517243 | 2025-04-14 | Prosumatori <= 400 kW cu emitere ATR | ORD 59/2013; ORD 228/2018; ORD.19/2022 | 2026-04-14 | VALABIL | 2025 | NU | NU | NU
402 | PORTA KMI ROMANIA SRL | Realizarea capacitatii de producere a energiei electrice din surse solare in cadrul SC Porta KMI Romania | ARAD | 0.3996 | 20 | A20 3 PI AR | Alimentarea cu energie electrica este realizata prin intermediul unui PA 20kV - PTB 1816 - inseriat in bucla LES 20kV existenta intre bara I si bara II din PC 20kV Parc Industrial - PT 1800..Programare contor bidirectional existent in montaj indirect TT=20/0.1kV, TC=25/5A. | RETELE ELECTRICE ROMANIA | 25915585 | 2025-04-15 | Prosumatori <= 400 kW cu emitere ATR | ORD 59/2013; ORD 228/2018; ORD.19/2022 | 2026-04-15 | VALABIL | 2025 | NU | NU | NU
403 | PORTA KMI ROMANIA SRL | Realizarea capacitatii de producere a energiei electrice din surse solare in cadrul SC Porta KMI Romania | ARAD | 0.3996 | 20 | A20 3 PI AR | Alimentarea cu energie electrica este realizata prin intermediul unui PA 20kV - PTB 1824 - inseriat in bucla LES 20kV existenta intre bara I si bara II din PC 20kV Parc Industrial - PT 1800..Programare contor bidirectional existent in montaj indirect TT=20/0.1kV, TC=20/5A. | RETELE ELECTRICE ROMANIA | 25916304 | 2025-04-15 | Prosumatori <= 400 kW cu emitere ATR | ORD 59/2013; ORD 228/2018; ORD.19/2022 | 2026-04-15 | VALABIL | 2025 | NU | NU | NU
404 | CORNEL DORU GLIGOR | Imobil com. Livada, nr. 305, jud. Arad | ARAD | 0.006 | 0,4 | PTA 3614 LIVADA COM 2 | Loc de consum si producere existent..Nu sunt necesare modificari. | RETELE ELECTRICE ROMANIA | 26329478 | 2025-04-15 | Prosumatori <= 400 kW cu emitere ATR | ORD 59/2013; ORD 228/2018; ORD.19/2022 | 2026-04-15 | VALABIL | 2025 | NU | NU | NU
405 | BIANCA GABRIELA MICULESCU | Miculescu Bianca-Gabriela | TIMIS | 0.014685 | 0,4 | PTA 5336 SECAS | Bransament electric trifazat existentNu este cazulNecesar inlocuire contor existent cu un contor bidirectional programat pentru tarif de producator. | RETELE ELECTRICE ROMANIA | 26337963 | 2025-04-15 | Prosumatori <= 400 kW cu emitere ATR | ORD 59/2013; ORD 228/2018; ORD.19/2022 | 2026-04-15 | VALABIL | 2025 | NU | NU | NU
406 | RADIAN HOTARAS | Prosumator Hotaras Radian | ARAD | 0.003 | 0,4 | PTA 8596 LABASINT | -Din PTA 20/0.4kV, 100kVA, nr.8596, din LEA 0.4kV prin realizarea urmatoarelor lucrari: 1.-lucrari finantate prin grija si pe cheltuiala operatorului de distributie: - montare pe soclu la limita de proprietate beneficiar, a unui BMPT-63A standardizat; - realizare grup masura energie electrica prin montarea in BMPT a unui contor electronic trifazat bidirectional si programarea sa cu tarif producator; 2.- lucrari finantate in baza tarifului de racordare, conform prevederilor Ord. ANRE 59/2013 cu modificarile si completarile ulterioare: - dezafectarea vechii cai de alimentare cu energie electrica si recuperarea contorului monofazat bidirectional existent; - pozare cablu Al 3x25+16C, conform DC 4126RO, in tub protectie, din LEA 0.4kV la BMPT, in lungime de cca. 25m, din care cca. 15m canalizare zona nepavata; 3. lucrari de realizat prin grija si pe cheltuiala beneficiarului: - priza de pamant a BMPT; - coloana jt intre BMPT si TG beneficiar. | RETELE ELECTRICE ROMANIA | 26421760 | 2025-04-15 | Prosumatori <= 400 kW cu emitere ATR | ORD 59/2013; ORD 228/2018; ORD.19/2022 | 2026-04-15 | VALABIL | 2025 | NU | NU | NU
407 | MULTICONCEPT SOLUTION SRL | HALA+CEF | ARAD | 0.025 | 0,4 | PTB 3826 FANTANELE SC AG-IND TC | Bransament electric trifazat existent..Inlocuire contor cu contor bidirectional | RETELE ELECTRICE ROMANIA | 26426703 | 2025-04-15 | Prosumatori <= 400 kW cu emitere ATR | ORD 59/2013; ORD 228/2018; ORD.19/2022 | 2026-04-15 | VALABIL | 2025 | NU | NU | NU
408 | SAPLACAN SORIN GHEORGHE | LOCUINTA SI CENTRALA ELECTRICA FOTOVOLTAICA-PROSUMATOR | ARAD | 0.006 | 0,4 | PTZ 3032 ARAD MARINARILOR-BARNUTIU TC | -Din PTA 20/0.4kV, 400kVA, nr.3032, din LEA 0.4kV prin realizarea urmatoarelor lucrari: 1.-lucrari finantate prin grija si pe cheltuiala operatorului de distributie: - montare pe soclu la limita de proprietate beneficiar, a unui BMPT-63A standardizat; - realizare grup masura energie electrica prin montarea in BMPT a unui contor electronic trifazat bidirectional si programarea sa cu tarif producator; 2.- lucrari finantate in baza tarifului de racordare, conform prevederilor Ord. ANRE 59/2013 cu modificarile si completarile ulterioare: - dezafectarea vechii cai de alimentare cu energie electrica si recuperarea contorului monofazat bidirectional existent; - pozare cablu Al 3x25+16C, conform DC 4126RO, in tub protectie, din LEA 0.4kV la BMPT, in lungime de cca. 20m, din care cca. 5m canalizare zona nepavata, respectiv cca. 1m trotuar; 3. lucrari de realizat prin grija si pe cheltuiala beneficiarului: - priza de pamant a BMPT; - coloana jt intre BMPT si TG beneficiar. | RETELE ELECTRICE ROMANIA | 26424814 | 2025-04-15 | Prosumatori <= 400 kW cu emitere ATR | ORD 59/2013; ORD 228/2018; ORD.19/2022 | 2026-04-15 | VALABIL | 2025 | NU | NU | NU
409 | AGRO MINERAL RWS S.R.L | Spor de putere | ARAD | 0.02508 | 0,4 | PTA 8512 NEUDORF IMA | Loc de consum si producere existent..Din PTA 20/0.4kV, 250kVA, nr.8512, din CD a PTA prin realizarea urmatoarelor lucrari: 1.-lucrari finantate prin grija si pe cheltuiala operatorului de distributie: - montare pe soclu la limita de proprietate beneficiar, a unui BMPTi-200A conform FT-133MAT, echipat cu 3xTC=250/5A; - realizare grup masura energie electrica prin montarea in BMPTi a unui contor electronic trifazat bidirectional in montaj semidirect si programarea sa cu tarif producator; 2.- lucrari finantate in baza tarifului de racordare, conform prevederilor Ord. ANRE 59/2013 cu modificarile si completarile ulterioare: - dezafectarea vechii cai de alimentare cu energie electrica si recuperarea contorului trifazat bidirectional in montaj direct existent; - pozare cablu Al 3x95+50N, conform DC 4146RO, in tub protectie, din CD a PTA 8512 la BMPTi, in lungime de cca. 80m, din care cca. 65m canalizare zona nepavata, respectiv cca. 10m subtraversare DJ 65; 3. lucrari de realizat prin grija si pe cheltuiala beneficiarului: - priza de pamant a BMPTi; - coloana jt intre BMPTi si TG beneficiar | RETELE ELECTRICE ROMANIA | 26428831 | 2025-04-15 | Prosumatori <= 400 kW cu emitere ATR | ORD 59/2013; ORD 228/2018; ORD.19/2022 | 2026-04-15 | VALABIL | 2025 | NU | NU | NU
410 | MARIANA BASARABA | CASA DE LOCUIT | HUNEDOARA | 0.006 | 0,4 | PTA 204 PAROS | Bransament electric trifazat care se va desfiinta dupa realizarea noului bransament trifazat.Sporul de putere solicitat necesita realizarea unui bransament electric trifazat pozat aparent pe stalpul de tip SE 10 nr. 9 din LEA JT - sat Paros, zona PTA nr. 204 Paros, realizat cu conductor 4x16 mmp, L=10 m, cu BMPT 40 A (FT-124-MAT) montat pe stalpul de racord. Inlocuire contor existent cu contor electronic trifazat bidirectional si programare cu tarif de producator. Instalatia de producere trebuie sa respecte cerintele tehnice prevazute in Ordinul ANRE 132/2020 (ultima modificare a Ordinul ANRE 228/2018) – pentru aprobarea Normei tehnice "Conditii tehnice de racordare la retelele electrice de interes public pentru prosumatorii cu injectie de putere activa in retea". • Utilizatorului ii incumba obligatia de a realiza prin finantare directa instalatia de utilizare aferenta obiectivului (care sa includa noile receptoare) si de a depune la RETELE ELECTRICE Romania SA dosarul instalatiei de utilizare (elaborat de un agent economic autorizat sau electrician autorizat ANRE). • In cazul in care tariful T din prezentul ATR nu va fi platit de catre consumator, ramane valabil ATR/CER emis anterior. • Valoarea medie a bransamentului pana la care operatorul de distributie ramburseaza cheltuielile pentru proiectarea si realizarea bransamentului, stabilita conform reglementarilor in vigoare, este de 1460 lei.- | RETELE ELECTRICE ROMANIA | 26456918 | 2025-04-15 | Prosumatori <= 400 kW cu emitere ATR | ORD 59/2013; ORD 228/2018; ORD.19/2022 | 2026-04-15 | VALABIL | 2025 | NU | NU | NU
411 | TODORUT LUCIA-ELENA | Montare panouri fotovoltaice | TIMIS | 0.012 | 0,4 | T 51729 | Bransament electric trifazat existentNu este cazulNecesar inlocuire contor existent cu un contor bidirectional programat pentru tarif de producator. | RETELE ELECTRICE ROMANIA | 26486717 | 2025-04-15 | Prosumatori <= 400 kW cu emitere ATR | ORD 59/2013; ORD 228/2018; ORD.19/2022 | 2026-04-15 | VALABIL | 2025 | NU | NU | NU
412 | BISERICA GRECO CATOLICA SINANDREI | BISERICA | TIMIS | 0.006 | 0,4 | T 2217 SANANDREI IACOB | Bransament electric trifazat existentNu este cazulNecesar inlocuire contor existent cu un contor bidirectional programat pentru tarif de producator. | RETELE ELECTRICE ROMANIA | 26496307 | 2025-04-15 | Prosumatori <= 400 kW cu emitere ATR | ORD 59/2013; ORD 228/2018; ORD.19/2022 | 2026-04-15 | VALABIL | 2025 | NU | NU | NU
413 | BONDAR DORINA | LOCUINTA SI CENTRALA ELECTRICA FOTOVOLTAICA - PROSUMATOR SI SPOR DE PUTERE | TIMIS | 0.008 | 0,4 | T 51719 | Bransament electric monofazat existentNu este cazulNecesar reprogramare contor existent pentru tarif de producator. | RETELE ELECTRICE ROMANIA | 26563531 | 2025-04-15 | Prosumatori <= 400 kW cu emitere ATR | ORD 59/2013; ORD 228/2018; ORD.19/2022 | 2026-04-15 | VALABIL | 2025 | NU | NU | NU
414 | ALIVE CAPITAL S.A. | INFIINTARE SI RACORDARE LA RETEA CEF FRUMUSENI 2 | ARAD | 1.1 | 20 | A20 AX 1-FANTANELE AR | -Conform ordin 169/2018, cap. 3, art 5, contribuția financiară este definită ca fiind aportul în numerar al beneficiarilor serviciului de distribuţie sau al unei terţe părţi (de exemplu, fonduri de la organismele interne sau internaţionale, subvenţii, taxa de dezvoltare, tariful de racordare etc.) dat cu titlu gratuit operatorilor de distribuţie. Varianta unica Racord intrare-iesire in LEA 20 kV Ax 1 alimentata din statia 110/20 kV Fantanele Lucrarile pe tarif de racordare: -Racordul intrare - iesire in PC proiectat se va realiza prin interceptarea cablului existent intre PT 3740 si Sep 3727. Din PC proiectat se va poza un cablu nou pana la stalpul cu Sep 3727 pentru evitarea realizarii unui manson suplimentar. - Echiparea compartimentului de racordare al punctului de conexiuni 20 kV, cu: -2 celule de linie motorizate 24 kV, 630A, 16 kA cu separator de sarcina in SF6 si CLP conf. specificatiei OD; -loc pentru încă o celulă de linie; -1 celula de masura motorizata conf. specificatiei OD cu separator si grup de masura format din două transformatoare de tensiune 20/0,1 kV, clasa de precizie 0,2 şi două transformatoare de curent de 50/5A, clasa de precizie 0,2S si contor electronic trifazat static (afisaj LCD), In=5(6)A , Un=3x100/57V, clasa de precizie 0,2s dotate cu curba de sarcina si interfata de comunicatie RS 232 si modul comunicatie GSM amplasat intr-o cutie de masura; cutia de masura se va amplasa intr-o nisa cu posibilitatea vizualizarii atat de catre OD cat si de catre beneficiar. -integrarea in telecontrol a celulelor de linie si masura din PC 20kV proiectat prin montarea de RGDAT-2 buc , UP 2020 LITE-1 buc, baterii acumulatori -2 buc, TSA-1 buc, Router Rugged pt comunicatii 4G – CISCO IR1101, Swich-uri rugged CISCO IE-4000-8S4G-E, dulap pentru echipamente de telecomunicatii FT-045_TLC-M_ed02 – TIP B si accesoriile de conectica: Patch-cord ftp cat. 6e (lungime 10 m) Lucrari ce se realizeaza prin grija beneficiarului : -Montare punct de conexiune prevazut cu doua compartimente: unul de racordare, pentru instalatiile aferente operatorului de retea si unul de utilizare pentru instalatiile electrice ale utilizatorului ,,(echipamentele montate in compartimentul de racordare si integrarea in sistemul de telecontrol vor fi incluse in tariful de racordare). Compartimentul de racordare va fi cu actionarea echipamentelor din interior si cu acces direct din exterior, va avea caracteristici minime echivalente cu cele prevazute in prescriptiile OD si un gabarit care sa permita montarea echipamentelor instalatiei de racordare si a inca unei celule de MT. -LES 20 kV de Cu, 95 mmp, L≤ 20m între celula de măsură din compartimentul de racordare şi celula cu înterupător din compartimentul utilizatorului ; -Dispozitivul general -celula sosire cu intrerupator automat si separator in compartimentul utilizatorului (DG) cu urmatoarele protectii: -Sistemul de protectie general (SPG) asociat dispozitivului general cuprinde: -protecţie maximală de curent cel puţin pe doua faze, cu trei trepte. Prima treapta se foloseşte împotriva suprasarcinii, a doua pentru a permite o functionare temporizata şi a treia pentru a permite o intervenţie rapidă; -protecţie homopolară direcţionată cu două trepte (o treapta pentru sesizarea punerilor la pamant simple functionare cu neutrul compensat, a doua treapta pentru sesizarea punerilor la pamant simple functionare cu neutrul izolat” -protectie homopolara nedirectionată, minim o treaptă, pentru sesizarea dublelor puneri la pământ; -Pentru racordarea producatorului in plus fata de DG (dispozitiv general) se va prevedea un dispozitiv, denumit Dispozitiv de Interfaţă (DI) in scopul de a garanta separarea instalaţiei de producere de reţeaua de distribuţie în caz de întrerupere de la reţea. Sistemul de protectie SPI asociat DI contine relee de frecvenţă, de tensiune şi eventual detensiune homopolară. -Sistemul de protectie de interfata (SPI) asociat dispozitivului de interfata cuprinde: -functie protectie de tensiune minima /maxima in 2 trepte; -functie protectie de frecventa minima /maxima in 2 trepte; -functie de protectie de maxima de tensiune mediata la 10 minute. -serviciile interne in compartimentul de racordare se vor asigura din transformatorul monofazat de 4 kVA montat în compartimentul utilizatorului, după întrerupătorul general (DG), spre producător. -montare analizor pentru monitorizarea calitatii energiei electrice; -In compartimentul utilizator, se vor instala traductoarele de putere activa P, putere reactiva Q, frecventa f si tensiune U montate in compartimentul utilizator. Acestea se vor racorda in circuitele de masura ale transformatoarelor de curent si de tensiune. Semnalele de iesire ale traductoarelor, impreuna cu cel de pozitie al dispozitivului general DG, vor fi disponibile intr-un sir de cleme.De la sirul de cleme pana la UP 2020 LITE amplasat in compartimentul OD, semnalele vor fi transmise printr-un cablu special ecranat, care va face parte impreuna cu traductoarele, din instalatia de utilizare. Lungimea cablului nu trebuie sa depaseasca 20m. -LES 20kV intre PC 20kV proiectat si CEF Frumuseni 2 in lungime de 4,5 km -Posturi trafo si tablouri jt aferente CEF Frumuseni 2 trafo ≤ 2000kVA -Asigurare accesului la PC 20kV proiectat pentru OD. - | RETELE ELECTRICE ROMANIA | 17630843 | 2025-04-16 | Producator | ORD 59/2013; ORD 208/2018; ORD.19/2023 | 2026-04-16 | VALABIL | 2025 | NU | Lucrări de întărire comune (generale) determinate asigurării condițiilor tehnice în vederea evacuării puterii aprobate pentru CEF Frumuseni 2: Realizarea lucrărilor de întărire cu caracter general pentru respectarea criteriului cu N elemente în funcțiune în RED 110 kV: - Reconductorare LEA 110 kV Fintinele – CEF Sagu – 6,2 km - Reconductorare LEA 110 kV CEF Sagu – Ortisoara – 8,22 km - Reconductorare LEA 110 kV Sacalaz – Covaci – 11,8 km Total =26,22 km de reconductorare cu conductor cu Ilim=850 A Realizarea lucrărilor de întărire cu caracter general pentru respectarea criteriului cu N-1 elemente în funcțiune în RED 110 kV: ,,-Reconductorare LEA 110 kV Ortisoara -CAT Solar 4 -12,92 km ,,-Reconductorare LEA 110 kV CAT Solar 4- Satimpex- 6,09 km ,,-Reconductorare LEA 110 kV Covaci -Satimpex – 4 km ,,-Reconductorare LEA 110 kV Sacalaz – Sanandrei Glyptodon -15 km ,,-Reconductorare LEA 110 kV Sanandrei Glyptodon – Satchinez - 7,711 km ,,-Reconductorare LEA 110 kV Satchinez – Calacea -5,816 km ,,-Reconductorare LEA 110 kV Ortisoara Calacea. – 12,881 km Total =63,817 km de reconductorare cu conductor cu Ilim=850 A Evaluarea lucrarilor de intarire Valoarea estimata a lucrarilor enuntate la pct.3.2 pe baza de indici conform art. 44 din Ordinul ANRE 11/2014 este de: T(I)=Sn x i Art. 41. - In situatia in care punctul de racordare este la medie tensiune, intr-o linie electrica aeriana, tariful specific pentru calculul componentei Ti a tarifului de racordare se noteaza i5 si se stabileste utilizand urmatoarea formula: i5 = iMTA + iST110/MT [lei/MVA]= 97.000 + 432.000 = 529.000 lei /MVA (se vor trece toate formulele de calcul pentru fiecare varianta de racordare daca va fi diferita ) Sevacuata = 1,172 MVA Rezulta T(I)=Sn x I5 = 619.988 lei fara TVA ,,Valoarea Ti calculata pe baza de deviz general aferenta OD/OTS cu lucrari de intarire la N si N-1 fara limitare operationala: (Ti)SS =19.987.794,78 lei+ 35.074.656,44 lei=55.062.451,22 lei fara TVA N Total lucrari N = 19.987.794,78 Lei fara TVA N-1 Total lucrari N-1 RED = 35.074.656,44 Lei fara TVA Valoarea Ti calculata pe baza de deviz general aferenta OD/OTS cu lucrari de intarire la N si N-1 fara limitare operationala lutata in calculul tarifului de racordare este: T(I) = min ((Ti)N_elemente+(Ti)_N-1_elemente; Ti_indici) = min (5.062.451,22 lei; 619.988 lei) = 619.988 lei fara TVA. Termenul posibil de realizare a lucrărilor de intarire in RED este 3550 zile lucratoare, la N si N-1 elemente (fara limitare operationala), de la momentul obtinerii obtinerii avizelor si autorizatiilor de construire. S-a calculat timpul necesar realizarii lucrarilor de intarire pentru racordarea centralei CEF: La N: 3 linii*10*22 zile lucratoare+15zile x 26,22 [km]=1053 zile lucratoare La N-1: 7 linii*10*22 zile lucratoare+15zile x 63,817 [km]=2497 zile lucratoare Nu sunt inclusi timpii de obtinere a avizelor si acordurilor proprietarilor. | NU
415 | COMUNA SANTAMARIA-ORLEA | STATIE SI CEF | HUNEDOARA | 0.1397 | 0,4 | PTA 217 SACEL | -Instalatie electrica trifazata subterana alimentata de la bornele transformatorului de putere din PTA nr. 217 Sacel : - montare cutie 0.4 kV pentru transformator (DY 3018 RO) echipata cu 1 întrerupator (I=315 A) si cablu JT 3x150+95N mmp, L=8 m; - LES JT realizat cu cablu 3x150+95N mmp (DC 4146 RO), L=11 m (7 m pamant); - BMPTi 250 A (FT-133-MAT) cu picior încastrat în beton, montat pe domeniu public. Montare contor electronic trifazat bidirectional si programare cu tarif de producator. • Instalatia de producere trebuie sa respecte cerintele tehnice prevazute in Ordinul ANRE 132/2020 (ultima modificare a Ordinul ANRE 228/2018) – pentru aprobarea Normei tehnice "Conditii tehnice de racordare la retelele electrice de interes public pentru prosumatorii cu injectie de putere activa in retea" • Pentru crearea conditiilor tehnice necesare alimentarii cu energie electrica, RETELE ELECTRICE Romania SA va efectua lucrari in amonte de punctul de racordare. Utilizatorul va putea beneficia de puterea solicitata, dupa realizarea lucrarilor de intarire, termenul posibil fiind de 24 luni. • Tariful de racordare a fost calculat pe baza de deviz general conform HG 907/2016. • Este necesara obtinere autorizatie de construire/acord pentru instalatia de racordare. • Valoarea medie a bransamentului pana la care operatorul de distributie ramburseaza cheltuielile pentru proiectarea si realizarea bransamentului, stabilita conform reglementarilor in vigoare, este de 2060 lei. • La momentul cererii de incheiere contract de racordare utilizatorul va prezenta, in mod obligatoriu in original, acordul notarial prin care proprietarul terenului traversat de instalatia electrica de racordare, se angajeaza ca nu va emite pretentii financiare legate de existenta unor instalatii realizate în beneficiul utilizatorului si amplasate pe proprietatea lui, dar care apartin RETELE ELECTRICE Romania SA.- | RETELE ELECTRICE ROMANIA | 26441600 | 2025-04-16 | Prosumatori <= 400 kW cu emitere ATR | ORD 59/2013; ORD 228/2018; ORD.19/2022 | 2026-04-16 | VALABIL | 2025 | NU | NU | NU
416 | SC FAIR PLAY SERBAN SRL | Alimentare cu ee Hala, statii incarcare, sistem fotovoltaic | ARAD | 0.4 | 20 | A20 SINTEA-POLTURA AR | -Din LEA 20kV Poltura – Sintea, tronsonul LES 20kV intre SS 11300 – PT 11136 prin realizarea urmatoarelor lucrari: Lucrări finanţate pe baza tarifului de racordare plătit de beneficiar la OD: - Realizare LES 20kV cu cablu de Al 2x[3x185]mmp lungime totala de cca. 50m, montat în tub conform DS4235 RO şi DS4247 RO, prin secţionarea şi manşonarea LES 20kV existent intre SS 11300 – PT 11136 cu realizare de terminale de interior în vederea înserierii noului PA în LES 20kV existentă; - Echiparea compartimentului de racordare din PA 20kV cu: - 2 buc. celule modulare de linie de 24kV– pregatite pentru integrarea in sistemul de telecontrol OD-630A, 16 kA(1s), cu separator de sarcină în SF6 şi CLP, conform DY803/3-LE ed.3 (loc pentru echipamente 20 kV montate ulterior); - 1 buc. celulă de măsură cu separator de sarcină – pregatita pentru integrarea in sistemul de telecontrol OD-, conform DY803/4-UTM ed.3, cu două TT 20/0,1 kV, conform DMI031015 RO, clasa de precizie 0,5 şi două TC de 50/5A, conform DM031052 RO, clasa de precizie 0,5S; II. Lucrari finantate de catre operatorul de distributie: - Realizarea grupului de măsurare a energiei electrice pe MT, prin montarea unui contor electronic trifazat 2x100V, 5A, clasa de precizie 0.5S, cu curbă de sarcină, cu interfaţă serială RS232, cu sistem de teletransmisie, în montaj indirect (TT 20/0,1kV conform DMI031015 RO, clasa precizie 0,5, TC 50/5A conform DM031052 RO, ,,clasa precizie 0,5S şi cordon de conectare grup de măsurare conform DMI031011 RO); III. Lucrări finanţate de beneficiar, realizate prin grija lui, ce devin proprietatea acestuia: - Clădirea punctului de alimentare 20kV cu două compartimente (Racordare si Beneficiar): * Compartiment Racordare cu exploatare din interior şi cu acces direct din exterior, va avea caracteristici minime echivalente cu cele prevăzute în prescripţiile OD, DG10061RO, DG2061RO ed.2 si DG2092RO (pereti, acoperis, podea, sistem ventilatie, usa, finisaje) si un gabarit care să permită montarea de inca o celula. Incaperea pusa la dispozitie de catre beneficiar trebuie sa aiba urmatoarele dimensiuni: 2 ,5x3m (Lxl) si inaltime de minim 2,2m. Controlul incalzirii in compartimentul de racordare va fi realizat cu ajutorul unui termo-higrostat avind alimentarea cu ee din TSI, sistem de incalzire vertical in celulele de 20kV si termohigrostat. Prin grija operatorului de distributie punctul de conexiune se va echipa cu echipamente pentru integrarea acestuia in telecontrol; * Compartiment Beneficiar pentru instalaţiile electrice ale utilizatorului; - Instalaţia de iluminat interior, prize şi instalaţia de legare la pământ a clădirii; - Celulă sosire cu un separator tripolar şi a unui întrerupător automat fix (sau numai un întrerupător automat debroşabil) în compartimentul utilizatorului. Întrerupătorul va fi obligatoriu prevăzut cu sistem de protecţie generală maximală de curent şi împotriva defectelor de punere la pămînt, cu reglajul corelat cu celelalte protecţii din instalaţiile OD; - LES 20kV cît mai scurtă posibil (max. 20m), cu cablu de cupru de secţiune minimă 95 mmp, între celula de măsură din compartimentul de racordare şi celula cu înterupător din compartimentul utilizatorului; - Realizarea instalaţiei de utilizare. Asigurarea izolării fonice, a măsurilor de PSI, a accesului în instalatii şi protecţiei faţă de eventualele inundaţii sau acumulări de gaze, vor fi în responsabilitatea proiectantului, constructorului si proprietarului părţii de construcţie a punctului de allimentare 20 kV. Instalaţia de iluminat interior, prize şi instalaţia de legare la pământ a clădirii. Punctul de alimentare 20 kV se va amplasa pe teren domeniu public Oras Sintana, la limita de proprietate şi va avea acces în compartimentul de racordare direct din exterior prin realizarea de către client a unei căi de acces. Întrerupătorul plecare (DG) va fi obligatoriuprevăzut cu următoarele protecții: - protecţie generală maximală de curent la scurtcircuit; - protecţie generală maximală de curent la suprasarcina; - protectie homopolara de curent in doua trepte, contra punerilor la pamant monofazate, respectiv bifazate, cu reglajul corelat cu celelalte protectii din instalatiile RETELE ELECTRICE Dispozitivul de interfata (DI)-jt din instalatia de productie a utilizatorului = intrerupator automat de categoria AC3 comandat de sistemul de protectie de interfata SPI ce trebuie sa prevada conform ord.132/2020: Valorile maxime şi minime ale tensiunii şi frecvenţei pentru protecţiile de interfaţă aferente instalaţiilor de producere a energiei electrice: -Functia de protectie de tensiune treapta I – valoare: 1.15Un; Temporizare:0.5s. -Functia de protectie de tensiune treapta II – valoare: 0.85Un; Temporizare: 3.2s. -Functia de protectie de frecventa treapta I – valoare 52Hz; Temporizare: 0.5s. -Functia de protectie de tensiunetreapta II – valoare 47.5Hz; Temporizare: 0.5s. -Functia de protectie de maxima tensiune (valoarea mediata la 10min)* – valoare 1.1Un; Temporizare 603s** *Această funcţie se activează doar în cazul în care este conţinută în modulul generator (invertor)/generator sincron achiziţionat şi este obligatorie în cazul protecţiilor de interfaţă, externe unităţilor generatoare/instalaţiilor de producere a energiei electrice cu puterea instalată peste 30kVA. ** Timpul de acţionare al protecţiei este dependent de valoarea iniţială şi finală a tensiunii măsurate, respectiv de 10 minute după un timp de demaraj de 3s. In perioada de probe se va monta analizor pentru monitorizarea calitatii energiei electrice clasa A pentru o perioada de cel putin o saptamana Va trebui prevăzut un dispozitiv de rezervă pentru DI (acesta poate fi DG) care va avea urmatoarele cerinte: Funcția de protectie de rezervă a DI sunt: lipsa tensiune, temporizată la maximum 0,5s maximala de curentcare sa asigure declansarea unui alt dispozitiv (de rezervă) capabil să separe generatorul/generatoarele de rețea în cazul în care nu se deschide dispozitivul de interfață. Resetarea dispozitivului de back-up (dupa actionare) se va face numai manual. Dacă invertorul este deja echipat cu un DI intern electromecanic, se permite ca acesta să îndeplinească funcția de declansare de rezerva a DI, cu condiția să poată primi semnalul de declansare temporizata de la SPI extern. Pentru instalațiile de producție, trebuie să existe întotdeauna cel puțin două dispozitive între generator și rețea, subordonate SPI, din care: - unul execută funcția de DI; - celălalt execută funcția de back-up al DI<(>,<)> acțiunea combinată a celor două dispozitive separă în mod fiabil generatoarele de rețeaua Distribuitorului atunci cand se impune. Lucrarile, echipamentele, schemele monofilare, necesare pentru indeplinirea cerintelor susmentionate, se vor prevedea intr-o documentatie tehnica, eleborata de catre un proiectat atestat ANRE, ce va fi prezentata pentru accept la Rețele Electrice Realizarea lucrarilor pentru instalatiile din aval de punctul de delimitare este in responsabilitatea utilizatorului si se efectueaza pe cheltuiala acestuia. Traseele rețelelor proiectate, se vor stabili în cadrul proiectului tehnic de către proiectantul de specialitate, conform avizelor obţinute şi de comun acord cu beneficiarul lucrării, astfel încît să permită accesul pentru mentenanţă şi înlocuirea instalaţiilor electrice defecte în timp util. Proiectul tehnic se va aviza în CTE a Rețele Electrice. Se respectă distanțele de siguranță conform Ordin ANRE 239/19 Normă tehnică privind delimitarea zonelor de protecţie şi de siguranţă aferente capacităţilor energetice.. | RETELE ELECTRICE ROMANIA | 26443767 | 2025-04-16 | Prosumatori <= 400 kW cu emitere ATR | ORD 59/2013; ORD 228/2018; ORD.19/2022 | 2026-04-16 | VALABIL | 2025 | NU | NU | NU
417 | SC PRODAGRO VEST SRL | HALA+CEF | ARAD | 0.4 | 20 | A20 FELNAC-FANTANELE AR | -Din LEA 20kV Fintinele - Felnac tronson LES 20kV intre SS 1337 – SS 1338 prin realizarea urmatoarelor lucrari: Lucrări finanţate pe baza tarifului de racordare: - Realizare LES 20kV cu cablu de Al 2x[3x185] mmp lungime totala de cca. 5m, montat în tub conform DS4235 RO şi DS4247 RO, prin secţionarea şi manşonarea LES 20kV existent, cu realizarea de manşoane conform DJ4387 RO şi de terminale de interior conform DJ4456 RO, în vederea înserierii noului PA 20kV în LES 20kV existentă intre intre SS 1337 – SS 1338: - Echiparea compartimentului de racordare din PA 20kV cu: - 2 buc. celule modulare de linie de 24kV– pregatite pentru integrarea in sistemul de telecontrol OD-630A, 16 kA(1s), cu separator de sarcină în SF6 şi CLP, conform DY803/3-LE ed.3 (loc pentru echipamente 20 kV montate ulterior); - 1 buc. celulă de măsură cu separator de sarcină – pregatita pentru integrarea in sistemul de telecontrol OD-, conform DY803/4-UTM ed.3, cu două TT 20/0,1 kV, conform DMI031015 RO, clasa de precizie 0,5 şi două TC de 50/5A, conform DM031052 RO, clasa de precizie 0,5S; II. Lucrări finanţate de catre operatorul de retea: - Realizarea grupului de măsurare a energiei electrice pe MT, prin montarea unui contor electronic trifazat 2x100V, 5A, clasa de precizie 0.5S, cu curbă de sarcină, cu interfaţă serială RS232, cu sistem de teletransmisie, în montaj indirect (TT 20/0,1kV conform DMI031015 RO, clasa precizie 0,5, TC 50/5A conform DM031052 RO, ,,clasa precizie 0,5S şi cordon de conectare grup de măsurare conform DMI031011 RO); III. Lucrări finanţate de beneficiar, realizate prin grija lui, ce devin proprietatea acestuia: - Clădirea punctului de alimentare 20 kV cu două compartimente (Racordare si Beneficiar ): * Compartiment racordare pentru instalaţiile electrice din gestiunea OD, cu exploatare din interior şi cu acces direct din exterior, va avea caracteristici minime echivalente cu cele prevăzute în prescripţiile OD,DG10061RO, DG2061RO ed.2 si DG2092RO (pereti, acoperis, podea, sistem ventilatie, usa, finisaje) si un gabarit care să permită montarea de inca o celula. Incaperea pusa la dispozitie de catre beneficiar trebuie sa aiba urmatoarele dimensiuni: 4x3m (Lxl) si inaltime de minim 2,2m; Controlul incalzirii in compartimentul de racordare va fi realizat cu ajutorul unui termo-higrostat avind alimentarea cu ee din TSI, sistem de incalzire vertical in celulele de 20kV si termohigrostat. Prin grija operatorului de distributie punctul de conexiune se va echipa cu echipamente pentru integrarea acestuia in telecontrol. * Compartiment Beneficiar pentru instalaţiile electrice ale utilizatorului; - Instalaţia de iluminat interior, prize şi instalaţia de legare la pământ a clădirii; - Celulă sosire cu un separator tripolar şi a unui întrerupător automat fix (sau numai un întrerupător automat debroşabil) în compartimentul utilizatorului. Întrerupătorul va fi obligatoriu prevăzut cu sistem de protecţie generală maximală de curent şi împotriva defectelor de punere la pămînt, cu reglajul corelat cu celelalte protecţii din instalaţiile OD; - LES 20kV cît mai scurtă posibil (max. 20m), cu cablu de cupru de secţiune minimă 95 mmp, între celula de măsură din compartimentul de racordare şi celula cu înterupător din compartimentul utilizatorului; - Realizarea instalaţiei de utilizare. Punctul de alimentare 20kV se va amplasa pe teren domeniu public str. Agronomului, la limita de proprietate şi va avea acces în compartimentul de racordare direct din exterior prin realizarea de către client a unei căi de acces. Asigurarea izolării fonice, a măsurilor de PSI, a accesului în instalatii şi protecţiei faţă de eventualele inundaţii sau acumulări de gaze, vor fi în responsabilitatea proiectantului, constructorului si proprietarului părţii de construcţie a punctului de allimentare 20 kV. Instalaţia de iluminat interior, prize şi instalaţiade legare la pământ a clădirii. Întrerupătorul plecare (DG) va fi obligatoriu prevăzut cu următoarele protecții: - protecţie generală maximală de curent la scurtcircuit - protecţie generală maximală de curent la suprasarcina - protectie homopolara de curent in doua trepte, contra punerilor la pamant monofazate, respectiv bifazate, cu reglajul corelat cu celelalte protectii din instalatiile RETELE ELECTRICE Dispozitivul de interfata (DI)-jt din instalatia de productie a utilizatorului = intrerupator automat de categoria AC3 comandat de sistemul de protectie de interfata SPI ce trebuie sa prevada conform ord.132/2020: Valorile maxime şi minime ale tensiunii şi frecvenţei pentru protecţiile de interfaţă aferente instalaţiilor de producere a energiei electrice: -Functia de protectie de tensiune treapta I – valoare: 1.15Un; Temporizare:0.5s. -Functia de protectie de tensiune treapta II – valoare: 0.85Un; Temporizare: 3.2s. -Functia de protectie de frecventa treapta I – valoare 52Hz; Temporizare: 0.5s. -Functia de protectie de tensiune treapta II – valoare 47.5Hz; Temporizare: 0.5s. -Functia de protectie de maxima tensiune (valoarea mediata la 10min)* – valoare 1.1Un; Temporizare 603s** *Această funcţie se activează doar în cazul în care este conţinută în modulul generator (invertor)/generator sincron achiziţionat şi este obligatorie în cazul protecţiilor de interfaţă, externe unităţilor generatoare/instalaţiilor de producere a energiei electrice cu puterea instalată peste 30kVA. ** Timpul de acţionare al protecţiei este dependent de valoarea iniţială şi finală a tensiunii măsurate, respectiv de 10 minute după un timp de demaraj de 3s. In perioada de probe se va monta analizor pentru monitorizarea calitatii energiei electrice clasa A pentru o perioada de cel putin o saptamana. Va trebui prevăzut un dispozitiv de rezervă pentru DI (acesta poate fi DG) care va avea urmatoarele cerinte: Funcția de protectie de rezervă a DI sunt: lipsa tensiune, temporizată la maximum 0,5s maximala de curent care sa asigure declansarea unui alt dispozitiv (de rezervă) capabil să separe generatorul/generatoarele de rețea în cazul în care nu se deschide dispozitivul de interfață. Resetarea dispozitivului de back-up (dupa actionare) se va face numai manual. Dacă invertorul este deja echipat cu un DI intern electromecanic, se permite ca acesta să îndeplinească funcția de declansare de rezerva a DI, cu condiția să poată primi semnalul de declansare temporizata de la SPI extern. Pentru instalațiile de producție, trebuie să existe întotdeauna cel puțin două dispozitive între generator și rețea, subordonate SPI, din care: - unul execută funcția de DI; - celălalt execută funcția de back-up al DI<(>,<)> acțiunea combinată a celor două dispozitive separă în mod fiabil generatoarele de rețeaua Distribuitorului atunci cand se impune. Lucrarile, echipamentele, schemele monofilare, necesare pentru indeplinirea cerintelor susmentionate, se vor prevedea intr-o documentatie tehnica, eleborata de catre un proiectat atestat ANRE, ce va fi prezentata pentru accept la Rețele Electrice Realizarea lucrarilor pentru instalatiile din aval de punctul de delimitare este in responsabilitatea utilizatorului si se efectueaza pe cheltuiala acestuia. Traseele rețelelor proiectate, se vor stabili în cadrul proiectului tehnic de către proiectantul de specialitate, conform avizelor obţinute şi de comun acord cu beneficiarul lucrării, astfel încît să permită accesul pentru mentenanţă şi înlocuirea instalaţiilor electrice defecte în timp util. Proiectul tehnic se va aviza în CTE a Rețele Electrice. Se respectă distanțele de siguranță conform Ordin ANRE 239/19 Normă tehnică privind delimitarea zonelor de protecţie şi de siguranţă aferente capacităţilor energetice.. | RETELE ELECTRICE ROMANIA | 26492655 | 2025-04-16 | Prosumatori <= 400 kW cu emitere ATR | ORD 59/2013; ORD 228/2018; ORD.19/2022 | 2026-04-16 | VALABIL | 2025 | NU | NU | NU
418 | RADEANU MARIOARA | locuinta | TIMIS | 0.02 | 0,4 | T12422 PARTA SAT NOU | Bransament electric trifazat existentNu este cazulNecesar reprogramare contor existent pentru tarif de producator. | RETELE ELECTRICE ROMANIA | 25372211 | 2025-04-17 | Prosumatori <= 400 kW cu emitere ATR | ORD 59/2013; ORD 228/2018; ORD.19/2022 | 2026-04-17 | VALABIL | 2025 | NU | NU | NU
419 | COMUNA SICULA | DISPENSAR MEDICAL+SISTEM FOTOVOLTAIC | ARAD | 0.015 | 0,4 | PTA 10084 GURBA | -Din PTA 20/0.4kV, 250kVA, nr.10084, din LEA 0.4kV prin realizarea urmatoarelor lucrari: 1.-lucrari finantate prin grija si pe cheltuiala operatorului de distributie: - montare pe fatada la limita de proprietate beneficiar, a unui BMPT-63A standardizat; - realizare grup masura energie electrica prin montarea in BMPT a unui contor electronic trifazat bidirectional si programarea sa cu tarif producator; 2.- lucrari finantate in baza tarifului de racordare, conform prevederilor Ord. ANRE 59/2013 cu modificarile si completarile ulterioare: - pozare cablu Al pentru montare aeriana, 4x16mmp, conform DC 4183RO, din LEA 0.4kV la BMPT, in lungime de cca. 20m; 3. lucrari de realizat prin grija si pe cheltuiala beneficiarului: - priza de pamant a BMPT; - coloana jt intre BMPT si TG beneficiar. | RETELE ELECTRICE ROMANIA | 26412733 | 2025-04-17 | Prosumatori <= 400 kW cu emitere ATR | ORD 59/2013; ORD 228/2018; ORD.19/2022 | 2026-04-17 | VALABIL | 2025 | NU | NU | NU
420 | COMUNA GOTTLOB | REALIZARE INST ALA TIE PENTRU PRODUCTIE SI DEPOZIT AREA ENERGIEI ELECTRICE CU PANOURI FOTOVOLTAICE, IN COMUNA GOTTLOB, JUDETUL TIMIS , instalare statie incarcare auto | TIMIS | 0.198 | 20 | A20 GOTLOB-LOVRIN TM | nu este cazulConsta într-un PC anvelopa 20kV pus la dispoziție de către beneficiar, cu măsura MT racordat la LEA GOTTLOB din Stația 110/20 kV LOVRIN TM, cu realizarea următoarelor lucrări: I.,,Lucrări realizate pe baza tarifului de racordare: Se va planta 1 buc. Stâlp 12/G/31 pe domeniul public între stâlpii existenți 63/3 si 63/4(echipat cu SP2080). Stâlpul nou proiectat se va echipa cu: consolă semiorizonatala de întindere echipata cu lanțuri duble de întindere 2il<(>,<)> separator vertical conform DY595RO, suport descărcători si descărcători cu oxid de zinc conform DY557RO, si realizarea prizei de pământ cu Rp≤4ohmi. Se va poza (in domeniul public) un cablu de medie tensiune tripolar cu elice vizibila pentru montare subterana, izolat in polietilena reticulara de grosime redusa, Al 3x1x185 mmp, cu ecran in tub de aluminiu sub înveliș de PVC sau PE (cf. DC 4385 RO), de la separatorul nou proiectat pe st. nou proiectat pana la punctul de conexiune 20kV proiectat, in lungime de 280 m (din care 10m pe stâlpul nou proiectat, 10m in punctul de conexiune, 13m subtraversare, 5m beton, 92m pavaj și 150m spațiu verde). Cablul se va poza in săpătura deschisa la o adâncime de 0.8-1 m, protejat in tub de polietilena reticulara, acoperit cu un strat de nisip de 20 cm măsurat de la partea superioara a tubului, semnalizat cu benzi avertizoare cf. DS4235RO si DS4247RO ; Echipare PC 20kV compartiment racordare pus la dispoziție de beneficiar: - 1 buc. celule modulare de linie de 24kV, 630A, 16 kA(1s), cu separator de sarcină în SF6 şi CLP, conform DY803/2-LE ed.3, pregătite pentru a fi integrate in telecontrol. Compartimentul trebuie sa permită o dezvoltare ulterioara cu încă o celula de linie; - 1 buc. celulă de măsură cu separator de sarcină, conform DY803/4, cu două TT 20/0,1 kV, conform DMI031015 RO, clasa de precizie 0,5 şi TC de 50/5A conform DMI031052 RO , clasa de precizie 0,2s; - rezistente in celulele MT – 2 buc. si termohigrostat in PT – 2 buc.; PC va fi amplasat astfel încât accesul in el sa fie direct din domeniul public; II. Lucrări finanțate de beneficiar, realizate prin grija lui, ce devin proprietatea acestuia, conform Ordin nr. 59/2013: 1). LES 20 kV cât mai scurtă posibil (lungimea≤20m), cu cablu de cupru de secțiune minimă 95 mmp, între celula de măsură din compartimentul de racordare și celula cu întrerupător din compartimentul utilizatorului; 2). Celulă sosire cu un separator tripolar şi a unui întrerupător automat fix (sau numai un întrerupător automat debroşabil) în compartimentul utilizatorului. Întrerupătorul va fi obligatoriu prevăzut cu sistem de protecţie generală maximală de curent şi împotriva defectelor de punere la pământ, cu reglajul corelat cu celelalte protecții din instalaţiile SC Retele Electrice Romania SA-Zona MT/jt Timisoara 3). Instalația de iluminat interior, prize şi instalația de legare la pământ a clădirii punctului de conexiune 4) 1 buc trafo 20/0,4 kV Delimitarea între instalaţiile distribuitorului şi cele ale consumatorului este la capetele terminale de racordare a LES 20 kV plecare din compartimentul de racordare al noului punct de conexiune. Traseele reţelelor electrice şi amplasamentul PC se vor stabili în cadrul proiectului tehnic de către proiectantul de specialitate, conform avizelor obţinute şi de comun acord cu beneficiarul lucrării, astfel încît să permită accesul pentru mentenanţă şi înlocuirea instalaţiilor electrice defecte în timp util. Proiectul tehnic se va aviza în Comisia Tehnică de Avizare a Retele Electrice Romania S.A Zona Reţea MT/jt Timisoara . Materialele şi echipamentele care se utilizează la realizarea instalaţiei trebuie să fie noi, omologate sau certificate, după caz, dacă acest lucru este prevăzut în specificaţiile tehnice unificate, în conformitate cu procedurile aplicabile în Retele Electrice Romania S.A . Măsurarea energiei electrice se va face la MT, cu contor electronic trifazat bidirectional 2x100V, 5A, clasa de precizie 0.5S, cu curbă de sarcină, cu interfaţă serială RS232, cu sistem de teletransmisie, în montaj indirect (TT 20/0,1kV conform DMI031015 RO, clasa precizie 0,5, TC de 50/5A ( DY808 , conform DMI031052 RO , clasa de precizie 0,2S, cordon de conectare grup de măsurare conform DMI031011 RO). Încăperea pusa la dispoziție de catre beneficiar trebuie sa aibă următoarele dimensiuni: 2,5x3 m (Lxl) si înălțime de minim 2,2 m. Construcția încăperii trebuie realizata conform DG10061RO, DG2061RO ed.2 si DG2092RO (pereți, acoperiș, podea, sistem ventilație, usa, finisaje). Celelalte materiale şi echipamente, pentru care nu sunt elaborate specificaţii tehnice unificate, trebuie sa fie noi, compatibile cu starea tehnică a instalaţiei, să îndeplinească cerinţele specifice de fiabilitate şi siguranţă. Prin grija operatorului de distribuție postul de transformare se va echipa cu echipamente pentru integrareaacestuia in telecontrol.nu este cazul | RETELE ELECTRICE ROMANIA | 26554479 | 2025-04-17 | Prosumatori <= 400 kW cu emitere ATR | ORD 59/2013; ORD 228/2018; ORD.19/2022 | 2026-04-17 | VALABIL | 2025 | NU | NU | NU
421 | GEOAGIU SOLAR SRL | Construire parc fotovoltaic nr 1, imprejmuire incinta si racord la SEN (CEF+IS) | HUNEDOARA | 3.6 | 20 | A20 FNC-ORASTIE DV | -Conform lucrarii: EEI-SS-977-2024: ”Studiu de solutie privind Racordare la sistem Centrala fotovoltaica cu puterea de 3,6 MW GEOAGIU SOLAR 1, jud.Hunedoara”, elaborata de S.C. ELECTROECHIPAMENT INDUSTRIAL S.R.L. si avizata de Retele Electrice Romania S.A. cu documentul Aviz CTE nr. 6/2/20.02.2025, Varianta/Solutia unica: Racordarea intrare - iesire in LEA 20kV FNC intre stalpii STP 51A si STP 51 din statia 110/20 kV Orastie. Lucrari pe tarif de racordare: - plantare 2 stalpi speciali unificati 12G31 (notati cu STP 1A si STP 2A) intre stalpii STP 51A si STP 51 existenti in axul LEA 20kV FNC. - echiparea stalpilor proiectati cu coronament semiorizontal de intindere, lanturi duble terminale compozit, descarcatoare cu oxid de zinc 24kV, separator 24kV si priza de pamant cu Rp<4ohmi - demontare conductor intre stalpii STP 1A si STP 2A - realizare racord 20kV intrare-ieşire LES 20kV între stalpii proiectati STP 1A si STP 2A şi punctul de conexiune, prin intermediul LES 20kV cu cablu tip XLPE 3x(1x185mm2) in lungime totala de cca 100m (inclusiv pe stalpi) intre celulele de linie LE din PC si STP 1A si STP 1B. - Echiparea compartimentului de racordare al punctului de conexiuni 20 kV cu: - 2 celule de linie motorizate 24 kV, 630A, 16 kA cu separator de sarcina in SF6 si CLP conf. specificatiei OD; - loc pentru încă o celulă de linie; - 1 celula de masura, motorizata, conf. specificatiei OD cu separator si grup de masura format din două transformatoare de tensiune 20/0,1 kV, clasa de precizie 0,2 şi două transformatoare de curent de 400/5A, clasa de precizie 0,2S si contor electronic trifazat static (afisaj LCD), In=5(6)A , Un=3x100/57V, clasa de precizie 0,2s dotate cu curba de sarcina si interfata de comunicatie RS 232 si modul comunicatie GSM amplasat intr-o cutie de masura; cutia de masura se va amplasa intr-o nisa cu posibilitatea vizualizarii atat de catre OD cat side catre beneficiar. - integrarea in telecontrol a celulelor de linie si masura din PC 20kV proiectat prin montarea de RGDAT-2 buc , UP 2020 LITE-1 buc, baterii acumulatori -2 buc, TSA-1 buc, Router Rugged pt comunicatii 4G – CISCO IR1101, Swich-uri rugged CISCO IE-4000-8S4G-E, dulap pentru echipamente de telecomunicatii FT-045_TLC-M_ed02 – TIP B si accesoriile de conectica: Patch-cord ftp cat. 6e (lungime 10 m) . Lucrari ce se realizeaza prin grija beneficiarului: - Montare punct de conexiune prevazut cu doua compartimente: unul de racordare, pentru instalatiile aferente operatorului de retea si unul de utilizare pentru instalatiile electrice ale utilizatorului (echipamentele montate in compartimentul de racordare si integrarea in sistemul de telecontrol vor fi incluse in tariful de racordare). Compartimentul de racordare va fi cu actionarea echipamentelor din interior si cu acces direct din exterior, va avea caracteristici minime echivalente cu cele prevazute in prescriptiile OD si un gabarit care sa permita montarea echipamentelor instalatiei de racordare si a inca unei celule de MT. - LES 20 kV de Cu, 95 mmp, L≤ 20m între celula de măsură din compartimentul de racordare şi celula cu înterupător din compartimentul utilizatorului ; - Dispozitivul general -celula sosire cu intrerupator automat si separator in compartimentul utilizatorului (DG) cu urmatoarele protectii: Sistemul de protectie general (SPG) asociat dispozitivului general cuprinde: • protecţie maximală de curent cel puţin pe doua faze, cu trei trepte. Prima treapta se foloseşte împotriva suprasarcinii, a doua pentru a permite o functionare temporizata şi a treia pentru a permite o intervenţie rapidă; • protecţie homopolară direcţionată cu două trepte (o treapta pentru sesizarea punerilor la pamant simple functionare cu neutrul compensat, a doua treapta pentru sesizarea punerilor la pamant simple functionare cu neutrul izolat”; • protectie homopolara nedirectionată, minim o treaptă, pentru sesizarea dublelor puneri la pământ; - Pentru racordarea producatorului in plus fata de DG (dispozitiv general) se va prevedea un dispozitiv, denumit Dispozitiv de Interfaţă (DI) in scopul de a garanta separarea instalaţiei de producere de reţeaua de distribuţie în caz de întrerupere de la reţea. Sistemul de protectie SPI asociat DI contine relee de frecvenţă, de tensiune şi eventual de tensiune homopolară. Sistemul de protectie de interfata (SPI) asociat dispozitivului de interfata cuprinde: • functie protectie de tensiune minima /maxima in 2 trepte; • functie protectie de frecventa minima /maxima in 2 trepte; • functie de protectie de maxima de tensiune mediata la 10 minute. - serviciile interne in compartimentul de racordare se vor asigura din transformatorul monofazat de 4 kVA montat în compartimentul utilizatorului, după întrerupătorul general (DG), spre producător. - montare analizor pentru monitorizarea calitatii energiei electrice; - In compartimentul utilizator, se vor instala traductoarele de putere activa P, putere reactiva Q, frecventa f si tensiune U montate in compartimentul utilizator. Acestea se vor racorda in circuitele de masura ale transformatoarelor de curent si de tensiune. Semnalele de iesire ale traductoarelor, impreuna cu cel de pozitie al dispozitivului general DG, vor fi disponibile intr-un sir de cleme. De la sirul de cleme pana la UP 2020 LITE amplasat in compartimentul OD, semnalele vor fi transmise printr-un cablu special ecranat, care va face parte impreuna cu traductoarele, din instalatia de utilizare. Lungimea cablului nu trebuie sa depaseasca 20m. - LES 20kV intre PC 20kV proiectat si CEF +IS Geoagiu Solar 1 in lungime de 0,8 km - Posturi trafo si tablouri jt aferente CEF +IS Geoagiu Solar 1 trafo ≤ 2000kVA - Asigurare accesului la PC 20kV proiectat pentru OD.- | RETELE ELECTRICE ROMANIA | 19832930 | 2025-04-22 | Prosumator > 400 kW | ORD 59/2013; ORD 228/2018; ORD.19/2022 | 2026-04-22 | VALABIL | 2025 | NU | NU | NU
422 | MUNICIPIUL ORASTIE | CEF+ statie incarcare auto | HUNEDOARA | 1 | 20 | A20 FERMA BOVINE-ORASTIE DV | -Conform lucrarii: EEI-SS-1016-2025: ”Studiu de solutie privind Racordare la sistem Centrala fotovoltaica cu puterea de 1 MW Municipiul Orastie jud.Hunedoara”, elaborata de S.C. ELECTROECHIPAMENT INDUSTRIAL S.R.L. si avizata de Retele Electrice Romania S.A. cu documentul Aviz CTE nr. 11/2/27.03.2025, Varianta 1 de racordare (aleasa de Municipiul Orastie, prin adresa e 20324582/14.04.2025): Racordarea intrare - iesire in LEA 20kV Ferma Bovine din statia 110/20 kV Orastie. Lucrari pe tarif de racordare: - plantare 2 stalpi speciali tip 12G31 (notati cu STP 1A si STP 2A) intre stalpii STP 46 si STP 47 existenti in axul LEA 20kV Ferma Bovine conform plan situatie anexat la studiul de solutie. - echiparea stalpilor proiectati cu coronament semiorizontal de intindere, lanturi duble terminale compozit, descarcatoare cu oxid de zinc 24kV, separator 24kV si priza de pamant cu Rp<4ohmi - demontare conductor intre stalpii STP 1A si STP 2A - realizare racord 20kV intrare – ieşire LES 20kV între stalpii proiectati STP 1A siSTP 2A şi punctul de conexiune, prin intermediul LES 20kV cu cablu tip XLPE 3x(1x185mm2) in lungime totala de cca 100m (inclusiv pe stalpi) intre celulele de linie LE din PC si STP 1A si STP 2A. - Echiparea compartimentului de racordare al punctului de conexiuni 20 kV cu: - 2 celule de linie motorizate 24 kV, 630A, 16 kA cu separator de sarcina si CLP conf. specificatiei OD; - loc pentru încă o celulă de linie; - 1 celula de masura, motorizata, conf. specificatiei OD cu separator si grup de masura format din două transformatoare de tensiune 20/0,1 kV, clasa de precizie 0,2 şi două transformatoare de curent de 50/5A, clasa de precizie 0,2S si contor electronic trifazat static (afisaj LCD), In=5(6)A , Un=3x100/57V, clasa de precizie 0,2s dotate cu curba de sarcina si interfata de comunicatie RS 232 si modul comunicatie GSM amplasat intr-o cutie de masura; cutia de masura se va amplasa intr-o nisa cu posibilitatea vizualizarii atat de catre OD cat si de catre beneficiar. - integrarea in telecontrol a celulelor de linie si masura din PC 20kV proiectat prin montarea de RGDAT-2 buc , UP 2020 LITE-1 buc, baterii acumulatori -2 buc, TSA-1 buc, Router Rugged pt comunicatii 4G – CISCO IR1101, Swich-uri rugged CISCO IE-4000-8S4G-E, dulap pentru echipamente de telecomunicatii FT-045_TLC-M_ed02 – TIP B si accesoriile de conectica: Patch-cord ftp cat. 6e (lungime 10 m) Amplasarea punct de conexiune -compartiment operator de reţea, cu acces liber din domeniul public, dimensionat pentru exploatare din interior; PC se va pozitiona pe un amplasament pus la dispoziţie de utilizator; (constructia PC este in sarcina utilizatorului si va ramane in proprietatea acestuia) in proximitatea LEA 20kV Ferma Bovine. Lucrari ce se realizeaza prin grija beneficiarului: - Montare punct de conexiune prevazut cu doua compartimente: unul de racordare, pentru instalatiile aferente operatorului de retea si unul de utilizare pentru instalatiile electrice ale utilizatorului (echipamentele montate in compartimentul de racordare si integrarea in sistemul de telecontrol vor fi incluse in tariful de racordare). Compartimentul de racordare va fi cu actionarea echipamentelor din interior si cu acces direct din exterior, va avea caracteristici minime echivalente cu cele prevazute in prescriptiile OD si un gabarit care sa permita montarea echipamentelor instalatiei de racordare si a inca unei celule de MT. - LES 20 kV de Cu, 95 mmp, L≤ 20m între celula de măsură din compartimentul de racordare şi celula cu înterupător din compartimentul utilizatorului ; - Dispozitivul general -celula sosire cu intrerupator automat si separator in compartimentul utilizatorului (DG) cu urmatoarele protectii: Sistemul de protectie general (SPG) asociat dispozitivului general cuprinde: - protecţie maximală de curent cel puţin pe doua faze, cu trei trepte. Prima treapta se foloseşte împotriva suprasarcinii, a doua pentru a permite o functionare temporizata şi a treia pentru a permite o intervenţie rapidă; - protecţie maximală de curent homopolar cu două trepte (una sensibilă la pentru puneri la pamant simple cealaltă pentru sesizarea dublelor puneri la pământ).” - Pentru racordarea producatorului in plus fata de DG (dispozitiv general) se va prevedea un dispozitiv, denumit Dispozitiv de Interfaţă (DI) in scopul de a garanta separarea instalaţiei de producere de reţeaua de distribuţie în caz de întrerupere de la reţea. Sistemul de protectie SPI asociat DI contine relee de frecvenţă, de tensiune şi eventual de tensiune homopolară. Sistemul de protectie de interfata (SPI) asociat dispozitivului de interfata cuprinde: - functie protectie de tensiune minima /maxima in 2 trepte; - functie protectie de frecventa minima /maxima in 2 trepte; - functie de protectie de maxima de tensiune mediata la 10 minute. - serviciile interne in compartimentul de racordare se vor asigura din transformatorul monofazat de 4 kVA montat în compartimentul utilizatorului, după întrerupătorul general (DG), spre producător. - montare analizor pentru monitorizarea calitatii energiei electrice; - In compartimentul utilizator, se vor instala traductoarele de putere activa P, putere reactiva Q, frecventa f si tensiune U montate in compartimentul utilizator. Acestea se vor racorda in circuitele de masura ale transformatoarelor de curent si de tensiune. Semnalele de iesire ale traductoarelor, impreuna cu cel de pozitie al dispozitivului general DG, vor fi disponibile intr-un sir de cleme. De la sirul de cleme pana la UP 2020 LITE amplasat in compartimentul OD, semnalele vor fi transmise printr-un cablu special ecranat, care va face parte impreuna cu traductoarele, din instalatia de utilizare. Lungimea cablului nu trebuie sa depaseasca 20m. - LES 20kV intre PC 20kV proiectat si centrala in lungime de 0,1 km - Posturi trafo si tablouri jt aferente centralei trafo ≤ 2000kVA - Asigurare accesului la PC 20kV proiectat pentru OD. - | RETELE ELECTRICE ROMANIA | 20324582 | 2025-04-22 | Prosumator > 400 kW | ORD 59/2013; ORD 228/2018; ORD.19/2022 | 2026-04-22 | VALABIL | 2025 | NU | NU | NU
423 | SC AMETRAS SERVICE SRL | BIROURI SI CENTRALA ELECTRICA FOTOVOLTAICA - PROSUMATOR | TIMIS | 0.025 | 0,4 | T 41715 | Bransament electric trifazat existentNu este cazulNecesar inlocuire contor existent cu un contor bidirectional programat pentru tarif de producator. | RETELE ELECTRICE ROMANIA | 26487630 | 2025-04-22 | Prosumatori <= 400 kW cu emitere ATR | ORD 59/2013; ORD 228/2018; ORD.19/2022 | 2026-04-22 | VALABIL | 2025 | NU | NU | NU
424 | VASILE-CLAUDIU RISTA | CEF + CASA - Prosumator | ARAD | 0.0455 | 0,4 | PTA 3501 VLADIMIRESCU SC AG-IND UTVINIS | Loc de consum si producere existent.Din PTA 20/0.4kV, 250kVA, nr.3501, de pe bornele jt trafo prin realizarea urmatoarelor lucrari: 1.- lucrari intarire in amonte de punctul de racordare, finantate de catre operatorul de retea: - montare pe soclu, la baza stalpului PTA 3501, a unei firide distributie E1-2 in carcasa poliester, echipata cu separatoare verticale NH2/NH00 actionare pol cu pol si realizare priza pamant; - realizare coloana trafo suplimentara folosind cablu Al 3x150+95N, pozat in tub protectie, de pe bornele jt trafo la circuitul principal al firidei proiectate, lungime cca. 15m; 2.-lucrari finantate prin grija si pe cheltuiala operatorului de distributie: - montare pe soclu la limita proprietate beneficiar, a unui BMPTi-80A conform FT-133MAT, echipat cu 3xTC=250/5A clasa precizie 0.5s; - realizare grup masura energie electrica prin montarea in BMPTi a contorului electronic trifazat in montaj semidirect existent, si programarea sa cu tarif producator; 3.- lucrari finantate in baza tarifului de racordare, conform prevederilor Ord. ANRE 59/2013 cu modificarile si completarile ulterioare: - dezafectarea vechii cai de alimentare cu energie electrica si recuperarea contorului existent; - pozare cablu Al 3x50+25C, conform DC 4126RO, in tub protectie, din firida proiectata la BMPTi, in lungime de cca. 95m, din care cca. 80m canalizare zona nepavata, cca. 5m zona pavata, respectiv cca. 5m subtraversare; 4. lucrari de realizat prin grija si pe cheltuiala beneficiarului: - priza de pamant a BMPTi; - coloana jt intre BMPTi si TG beneficiar. | RETELE ELECTRICE ROMANIA | 26496104 | 2025-04-22 | Prosumatori <= 400 kW cu emitere ATR | ORD 59/2013; ORD 228/2018; ORD.19/2022 | 2026-04-22 | VALABIL | 2025 | NU | NU | NU
425 | BOTA LAURA-DANIELA | Casa | HUNEDOARA | 0.005 | 0,23 | PTA 101 SCORUS DEVA | Bransament electric monofazat aerian alimentat de la stâlp de tip SC 10005 din LEA JT - str. Eroilor, zona PTA nr. 101 Scorus, cu carlig si BMPM montat pozat aparent pe cladire.Sporul de putere solicitat necesita inlocuirea BMPM-ului existent, cu BMPM 63 A (FT-124-MAT). Inlocuire contor existent cu contor electronic monofazat bidirectional si programare cu tarif de producator. • Instalatia de producere trebuie sa respecte cerintele tehnice prevazute in Ordinul ANRE 132/2020 (ultima modificare a Ordinul ANRE 228/2018) – pentru aprobarea Normei tehnice "Conditii tehnice de racordare la retelele electrice de interes public pentru prosumatorii cu injectie de putere activa in retea" • Utilizatorului ii incumba obligatia de a realiza prin finantare directa instalatia de utilizare aferenta obiectivului (care sa includa noile receptoare) si de a depune la RETELE ELECTRICE Romania SA dosarul instalatiei de utilizare (elaborat de un agent economic autorizat sau electrician autorizat ANRE). • In cazul in care tariful T din prezentul ATR nu va fi platit de catre consumator, ramane valabil ATR/CER emis anterior.- | RETELE ELECTRICE ROMANIA | 26457177 | 2025-04-23 | Prosumatori <= 400 kW cu emitere ATR | ORD 59/2013; ORD 228/2018; ORD.19/2022 | 2026-04-23 | VALABIL | 2025 | NU | NU | NU
426 | SUCIU DORINA | Prosumator Suciu Dorina | ARAD | 0.006 | 0,4 | PTA 8558 PAULIS COMUNA II | Loc de consum si producere existent, bransament monofazic.Din PTA 20/0.4kV, 160kVA, nr.8558, din LEA 0.4kV prin realizarea urmatoarelor lucrari: 1.-lucrari finantate prin grija si pe cheltuiala operatorului de distributie: - montare pe soclu la limita de proprietate beneficiar, a unui BMPT-63A standardizat; - realizare grup masura energie electrica prin montarea in BMPT a unui contor electronic trifazat bidirectional si programarea sa cu tarif producator; 2.- lucrari finantate in baza tarifului de racordare, conform prevederilor Ord. ANRE 59/2013 cu modificarile si completarile ulterioare: - dezafectarea vechii cai de alimentare cu energie electrica si recuperarea contorului monofazat bidierctional existent; - pozare cablu Al 3x25+16C, conform DC 4126RO, in tub protectie, din LEA 0.4kV la BMPT, in lungime de cca. 30m, din care cca. 15m canalizare zona nepavata, respectiv cca. 5m subtraversare; 3. lucrari de realizat prin grija si pe cheltuiala beneficiarului: - priza de pamant a BMPT; - coloana jt intre BMPT si TG beneficiar. | RETELE ELECTRICE ROMANIA | 26541675 | 2025-04-23 | Prosumatori <= 400 kW cu emitere ATR | ORD 59/2013; ORD 228/2018; ORD.19/2022 | 2026-04-23 | VALABIL | 2025 | NU | NU | NU
427 | DUMA ELENA | CASA | HUNEDOARA | 0.006215 | 0,23 | PTA 100 CALUGARENI DEVA | Bransament electric monofazat aerian alimentat de la stâlp de tip SC 10005 din LEA JT - str. Calugareni, zona PTA nr. 100 Calugareni, cu carlig si BMPM montat pozat aparent pe cladire.Sporul de putere solicitat necesita inlocuirea BMPM-ului existent, cu BMPM 63 A (FT-124-MAT). Inlocuire contor existent cu contor electronic monofazat bidirectional si programare cu tarif de producator. • Instalatia de producere trebuie sa respecte cerintele tehnice prevazute in Ordinul ANRE 132/2020 (ultima modificare a Ordinul ANRE 228/2018) – pentru aprobarea Normei tehnice "Conditii tehnice de racordare la retelele electrice de interes public pentru prosumatorii cu injectie de putere activa in retea" • Utilizatorului ii incumba obligatia de a realiza prin finantare directa instalatia de utilizare aferenta obiectivului (care sa includa noile receptoare) si de a depune la RETELE ELECTRICE Romania SA dosarul instalatiei de utilizare (elaborat de un agent economic autorizat sau electrician autorizat ANRE). • In cazul in care tariful T din prezentul ATR nu va fi platit de catre consumator, ramane valabil ATR/CER emis anterior.- | RETELE ELECTRICE ROMANIA | 26546185 | 2025-04-23 | Prosumatori <= 400 kW cu emitere ATR | ORD 59/2013; ORD 228/2018; ORD.19/2022 | 2026-04-23 | VALABIL | 2025 | NU | NU | NU
428 | STH RECYCLING HD SRL | Unitate Industriala de recuperarea materialelor reciclabile sortate | HUNEDOARA | 0.39904 | 6 | A6 CASTEL-DOLOMITA DV | -Post de transformare in anvelopa de beton racordat in PTAB 141 T<(>&<)>O Prodcom : - montare celula de linie 6 kV (DY 803/2) in PTAB 141 T<(>&<)>O Prodcom; - racord subteran 6 kV cu cablu 3x(1x185)Al mmp (DC 4385 RO) in lungime de 305 m (175 m pamant, 29 m trotuar asfaltat, 49 m drum auto pamant, 42 m drum auto asfalt), pozat in tub PVC (DC 4235 RO si DS 4247 RO); - realizare punct de conexiune cu 2 compartimente (de racordare si de utilizator - unul pentru instalatiile electrice ale OD si unul pentru instalatiile electrice ale consumatorului), cu urmatoarea componenta : 1 celula de linie de medie tensiune extensibila (DY 803/2), 1 celula de masura (DY 803/4), 2 transformatoare de tensiune 6/0,1 kV (DY 4141/3 RO), 2 transformatoare de curent avand raportul de transformare 50/5 A, cls. 0.5S (DMI 031052 RO); - masurarea consumului de energie electrica se va face prin contorul electronic de energie electrica trifazat 3*57/100 V, valori nominale curent: In=5-6 A, clasa de precizie 0,5S%, conexiune indirecta. Lucrari finantate de beneficiar ce devin proprietatea acestuia : - constructia cu 2 compartimente (unul pentru instalatiile electrice din gestiunea RETELE ELECTRICE Romania SA cu dimensiuni interne de cel putin 2 ,5*2,5*2,4 (l*L*h) m) si unul pentru instalatiile electrice ale consumatorului a) cabina în anvelopă prefabricată sau în construcţie zidită va avea caracteristici structurale cel puţin echivalente cu cele din prescripţiile OD DG 10061RO b) cabina înglobată în constructie existenta (clădire civilă) trebuie să aibă caracteristicile structurale cel puţin echivalente cu cele din prescripţiile OD DG 2091 - celula de racord si celula cu întrerupator automat cu protectie generala maximala de curent si impotriva punerilor la pamant, montate in compartimentul utilizatorului; - LES 20 kV de Cu, sectiune minima de 95 mmp (L=10 m), inclusiv capetele terminale, între celula de masura si celula de sosire din compartimentul consumatorului. Daca nu se poate respecta aceasta conditie, se va monta celula cu intrerupator pe cablul de alimentare; - priza de pamant interioara si exterioara aferenta cladirii in care se monteaza echipamentele punctului de alimentare; - compartimentul OD va fi echipat cu instalatie de serviciu (iluminat si o priza electrica monofazata) care va fi alimentata din instalatia consumatorului prin grija acestuia; - accesul in compartimentul OD si la contorul de energie electrica se va realiza din domeniu public. • Conform Ord. ANRE nr. 228/2018 – Conditii tehnice de racordare la retelele electrice de interes public a prosumatorilor cu injectie de putere activa in retea • Utilizatorului ii incumba obligatia de a realiza prin finantare directa instalatia de utilizare aferenta obiectivului si de a depune dosarul instalatiei de utilizare (elaborat de un agent economic autorizat sau electrician autorizat ANRE), anterior realizarii instalatiei de alimentare cu energie electrica. • Tariful de racordare a fost calculat pe baza de deviz general conform HG 907/2016. • Este necesara obtinerea autorizatiei de construire pentru instalatia de racordare si avizare in CTE a proiectului tehnic. • În situația în care terenul pe care urmează să fie amplasată instalația de racordare este proprietatea privată a unui terț, este necesar acordul sau promisiunea în scris a proprietarului terenului pentru încheierea cu operatorul de rețea, după perfectarea contractului de racordare și elaborarea proiectului tehnic al instalației de racordare, a unei convenții având ca obiect exercitarea de către operatorul de rețea a drepturilor de uz și servitute asupra terenului afectat de instalația de racordare, pentru executarea lucrărilor necesare realizării rețelei electrice, pentru asigurarea funcționării normale a acesteia, precum și pentru realizarea reviziilor, reparațiilor și intervențiilor necesare. Acordul/promisiunea mentionate anterior se depun odata cu cererea de incheierea a contractului de racordare. • În cazul în care soluția tehnică presupune amplasarea de construcții pe suprafața unui teren proprietate privată, este necesară constituirea dreptului de superficie în favoarea operatorului de rețea. Cele de mai sus se vor materializa prin intermediul contractelor de uz, servitute sau superficie, după caz, în funcție de natura instalației de racordare, aceste contracte urmând să fie încheiate în formă autentică și să fie înscrise în cartea funciară a imobilului. • Prin grija utilizatorului se vor obtine de la detinatorii de teren acordurile, in original, autentificate de un notar public, pentru ocuparea sau traversarea terenului, precum si pentru exercitarea de catre RETELE ELECTRICE ROMANIA a drepturilor de uz si servitute asupra terenurilor afectate de instalatia de racordare.- | RETELE ELECTRICE ROMANIA | 26504828 | 2025-04-24 | Prosumatori <= 400 kW cu emitere ATR | ORD 59/2013; ORD 228/2018; ORD.19/2022 | 2026-04-24 | VALABIL | 2025 | NU | NU | NU
429 | BRETEA SOLAR SRL | Construire parc fotovoltaic, imprejmuire incinta si racord la SEN (CEF+IS) | HUNEDOARA | 3.3 | 20 | A20 CALAN-HATEG DV | -Conform lucrarii: EEI-SS-968-2024: ” Studiu de solutie privind racordare la sistem Centrala fotovoltaica cu puterea de 4.5 MW Loc. Bretea Romana , CF 65700, 65701, 65702, 65703, 65704 jud. Hunedoara”, elaborata de S.C. ELECTROECHIPAMENT INDUSTRIAL S.R.L. si avizata de Retele Electrice Romania S.A. cu documentul Aviz CTE nr. 6/3/20.02.2025, Varianta/Solutia unica: Racordarea intrare - iesire in LEA 20kV Hateg intre stalpii STP 72 si STP 73 din statia 110/20 kV Calan. Lucrarile pe tarif de racordare: - plantare 2 stalpi speciali unificati 12G31 (notati cu STP 1A si STP 2A) intre stalpii STP 72 si STP 73 existenti in axul LEA 20kV Hateg. - echiparea stalpilor proiectati cu coronament semiorizontal de intindere, lanturi duble terminale compozit, descarcatoare cu oxid de zinc 24kV, separator 24kV si priza de pamant cu Rp<4ohmi - demontare conductor intre stalpii STP 1A si STP 2A ,,realizare racord 20kV intrare – ieşire LES 20kV între stalpii proiectati STP 1A si STP 2A şi punctul de conexiune, prin intermediul LES 20kV cu cablu tip XLPE 3x(1x185mm2) in lungime totala de cca 100m (inclusiv pe stalpi) intre celulele de linie LE din PC si STP 1A si STP 1B. - echiparea compartimentului de racordare al punctului de conexiuni 20 kV cu: - 2 celule de linie motorizate 24 kV, 630A, 16 kA cu separator de sarcina in SF6 si CLP conf. specificatiei OD; - loc pentru încă o celulă de linie; - 1 celula de masura, motorizata, conf. specificatiei OD cu separator si grup de masura format din două transformatoare de tensiune 20/0,1 kV, clasa de precizie 0,2 şi două transformatoare de curent de 400/5A, clasa de precizie 0,2S si contor electronic trifazat static (afisaj LCD), In=5(6)A , Un=3x100/57V, clasa de precizie 0,2s dotate cu curba de sarcina si interfata de comunicatie RS 232 si modul comunicatie GSM amplasat intr-o cutie de masura; cutia de masura se va amplasa intr-o nisa cu posibilitatea vizualizarii atat de catre OD cat si de catre beneficiar. - integrarea in telecontrol a celulelor de linie si masura din PC 20kV proiectat prin montarea de RGDAT-2 buc , UP 2020 LITE-1 buc, baterii acumulatori -2 buc, TSA-1 buc, Router Rugged pt comunicatii 4G – CISCO IR1101, Swich-uri rugged CISCO IE-4000-8S4G-E, dulap pentru echipamente de telecomunicatii FT-045_TLC-M_ed02 – TIP B si accesoriile de conectica: Patch- cord ftp cat. 6e (lungime 10 m) Amplasare punct de conexiune -compartiment operator de reţea, cu acces liber din domeniul public, dimensionat pentru exploatare din interior; PC se va pozitiona pe un amplasament pus la dispoziţie de utilizator; (constructia PC este in sarcina utilizatorului si va ramane in proprietatea acestuia) in proximitatea LEA 20kV Hateg. Lucrari ce se realizeaza prin grija beneficiarului: - Montare punct de conexiune prevazut cu doua compartimente: unul de racordare, pentru instalatiile aferente operatorului de retea si unul de utilizare pentru instalatiile electrice ale utilizatorului (echipamentele montate in compartimentul de racordare si integrarea in sistemul de telecontrol vor fi incluse in tariful de racordare). Compartimentul de racordare va fi cu actionarea echipamentelor din interior si cu acces direct din exterior, va avea caracteristici minime echivalente cu cele prevazute in prescriptiile OD si un gabarit care sa permita montarea echipamentelor instalatiei de racordare si a inca unei celule de MT. - LES 20 kV de Cu, 95 mmp, L≤ 20m între celula de măsură din compartimentul de racordare şi celula cu înterupător din compartimentul utilizatorului ; - Dispozitivul general -celula sosire cu intrerupator automat si separator in compartimentul utilizatorului (DG) cu urmatoarele protectii: Sistemul de protectie general (SPG) asociat dispozitivului general cuprinde: - protecţie maximală de curent cel puţin pe doua faze, cu trei trepte. Prima treapta se foloseşte împotriva suprasarcinii, a doua pentru a permite o functionare temporizata şi a treia pentru a permite o intervenţie rapidă; - protecţie homopolară direcţionată cu două trepte (o treapta pentru sesizarea punerilor la pamant simple functionare cu neutrul compensat, a doua treapta pentru sesizarea punerilor la pamant simple functionare cu neutrul izolat”; - protectie homopolara nedirectionată, minim o treaptă, pentru sesizarea dublelor puneri la pământ; - Pentru racordarea producatorului in plus fata de DG (dispozitiv general) se va prevedea un dispozitiv, denumit Dispozitiv de Interfaţă (DI) in scopul de a garanta separarea instalaţiei de producere de reţeaua de distribuţie în caz de întrerupere de la reţea. Sistemul de protectie SPI asociat DI contine relee de frecvenţă, de tensiune şi eventual de tensiune homopolară. Sistemul de protectie de interfata (SPI) asociat dispozitivului de interfata cuprinde: - functie protectie de tensiune minima /maxima in 2 trepte; - functie protectie de frecventa minima /maxima in 2 trepte; - functie de protectie de maxima de tensiune mediata la 10 minute. - serviciile interne in compartimentul de racordare se vor asigura din transformatorul monofazat de 4 kVA montat în compartimentul utilizatorului, după întrerupătorul general (DG), spre producător. - montare analizor pentru monitorizarea calitatii energiei electrice; - In compartimentul utilizator, se vor instala traductoarele de putere activa P, putere reactiva Q, frecventa f si tensiune U montate in compartimentul utilizator. Acestea se vor racorda in circuitele de masura ale transformatoarelor de curent si de tensiune. Semnalele de iesire ale traductoarelor, impreuna cu cel de pozitie al dispozitivului general DG, vor fi disponibile intr-un sir de cleme. De la sirul de cleme pana la UP 2020 LITE amplasat in compartimentul OD, semnalele vor fi transmise printr-un cablu special ecranat, care va face parte impreuna cu traductoarele, din instalatia de utilizare. Lungimea cablului nu trebuie sa depaseasca 20m. - LES 20kV intre PC 20kV proiectat si centrala CEF+IS Bretea Solar in lungime de 0,8km - Posturi trafo si tablouri jt aferente centralei CEF+IS Bretea Solar, trafo ≤ 2000kVA - Asigurare accesului la PC 20kV proiectat pentru OD. - | RETELE ELECTRICE ROMANIA | 19683408 | 2025-04-25 | Producator | ORD 59/2013; ORD 208/2018; ORD.19/2023 | 2026-04-25 | VALABIL | 2025 | NU | NU | NU
430 | IOAN RISCUTA | casa | HUNEDOARA | 0.00396 | 0,4 | PTA 80 RISCULITA | Bransament electric trifazat care se va desfiinta dupa realizarea noului bransament corespunzator puterii solicitate.Sporul de putere solicitat necesita realizarea unui bransament electric trifazat pozat aparent pe stalpul de tip SE 4 nr. 170 din LEA JT - sat Risculita, zona PTA nr. 80 Risculita, realizat cu conductor 4x16 mmp, L=10 m, cu BMPT 63 A (FT-124-MAT) montat pe stalpul de racord aflat pe proprietatea clientului. Contor electronic trifazat bidirectional si programare cu tarif de producator. Instalatia de producere trebuie sa respecte cerintele tehnice prevazute in Ordinul ANRE 132/2020 (ultima modificare a Ordinul ANRE 228/2018) – pentru aprobarea Normei tehnice "Conditii tehnice de racordare la retelele electrice de interes public pentru prosumatorii cu injectie de putere activa in retea". • Utilizatorului ii incumba obligatia de a realiza prin finantare directa instalatia de utilizare aferenta obiectivului (care sa includa noile receptoare) si de a depune la RETELE ELECTRICE Romania SA dosarul instalatiei de utilizare (elaborat de un agent economic autorizat sau electrician autorizat ANRE). • In cazul in care tariful T din prezentul ATR nu va fi platit de catre consumator, ramane valabil ATR/CER emis anterior. • Valoarea medie a bransamentului pana la care operatorul de distributie ramburseaza cheltuielile pentru proiectarea si realizarea bransamentului, stabilita conform reglementarilor in vigoare, este de 1460 lei.- | RETELE ELECTRICE ROMANIA | 24817312 | 2025-04-25 | Prosumatori <= 400 kW cu emitere ATR | ORD 59/2013; ORD 228/2018; ORD.19/2022 | 2026-04-25 | VALABIL | 2025 | NU | NU | NU
431 | ORAS SEBIS | Centrala electrica fotovoltaica și statie de reincarcare auto | ARAD | 0.39985 | 20 | A20 MONEASA-SEBIS AR | -Din ax 20kV Sebis - Moneasa, derivatia LEA 20kV spre PTA 10512 (stalpul nr.72/5) prin realizarea urmatoarelor lucrari: I. Lucrări finanţate pe baza tarifului de racordare: Construcţie LEA 20kV în lungime de cca. 10m, cu conductoare 3x50/8 mmp Al-Ol, cu plantarea unui stâlp tip SC15014 derivatie din stalpul nr.72/5, echipat cu un separator 24kV conform DY595 RO, un set de descărcătoare cu ZnO cu disconector conform DY557 RO ed.2 coronament orizontal de întindere, legături duble şi priza de pămînt cu Rp max. 4ohm; Realizare LES 20kV in lungime de cca. 50m, cu cablu Al 3x1x185 mmp, conform DC4385 RO ed.2 montat în tub, cu realizarea de terminale exterior, pozat între stîlpul nou și PC proiectat; Echiparea compartimentului de racordare din noul PC de 20kV cu: - 1 buc. celula de linie de 24kV, 630A, 16 kA(1s), cu separator de sarcină în SF6 şi CLP, conform DY803/2-LE ed.3; - 1 buc. celulă de măsură cu separator de sarcină, conform DY803/4-UTM ed.3, echipată cu două TT 20/0,1 kV, conform DMI031015 RO, cls.0,5S şi două TC 50/5A conform DM031052 RO, cls.0,5S; - 1 buc. tablou pentru servicii auxiliare conform DY3016 RO ed.2, rezistenţe în celulele MT şi termo-higrostat în PC, care vor fi alimentate de la reţeaua de j.t. a clientului; II. Lucrari finantate de catre operatorul de distributie: - realizarea grupului de măsurare a energiei electrice pe MT, prin montarea unui contor electronic trifazat 2x100V, 5A, clasa de precizie 0.5S, cu curbă de sarcină, cu interfaţă serială RS232, cu sistem de teletransmisie, în montaj indirect (TT 20/0,1kV conform DMI031015 RO, clasa precizie 0,5, TC 50/5A conform DM031052 RO, clasa precizie 0,5S şi cordon de conectare grup de măsurare conform DMI031011 RO); - prin grija operatorului de distributie punctul de conexiune se va echipa cu echipamente pentru integrarea acestuia in telecontrol. III. Lucrări finanţate de beneficiar, realizate prin grija lui, ce devin proprietatea acestuia: - Clădirea punctului de alimentare 20kV cu două compartimente proiectat (Racordare si Beneficiar): * Compartiment racordare pentru instalaţiile electrice din gestiunea OD, cu exploatare din interior şi cu acces direct din exterior, va avea caracteristici minime echivalente cu cele prevăzute în prescripţiile OD, DG10061RO, DG2061RO ed.2 si DG2092RO (pereti, acoperis, podea, sistem ventilatie, usa, finisaje) si un gabarit care să permită montarea de inca o celula. Incaperea pusa la dispozitie de catre beneficiar trebuie sa aiba urmatoarele dimensiuni: 6x3m (Lxl) si inaltime de minim 2,2 m. Controlul incalzirii in compartimentul de racordare va fi realizat cu ajutorul unui termo-higrostat avind alimentarea cu ee din TSI, sistem de incalzire vertical in celulele de 20kV si termohigrostat; * Compartiment Beneficiar pentru instalaţiile electrice ale utilizatorului; - Instalaţia de iluminat interior, prize şi instalaţia de legare la pământ a clădirii; - Celulăsosire cu un separator tripolar şi a unui întrerupător automat fix (sau numai un întrerupător automat debroşabil) în compartimentul utilizatorului. Întrerupătorul va fi obligatoriu prevăzut cu sistem de protecţie generală maximală de curent şi împotriva defectelor de punere la pămînt, cu reglajul corelat cu celelalte protecţii din instalaţiile OD - LES 20kV cît mai scurtă posibil (max. 20m), cu cablu de cupru de secţiune minimă 95 mmp, între celula de măsură din compartimentul de racordare şi celula cu înterupător din compartimentul utilizatorului; - Realizarea instalaţiei de utilizare; Asigurarea izolării fonice, a măsurilor de PSI, a accesului în instalatii şi protecţiei faţă de eventualele inundaţii sau acumulări de gaze, vor fi în responsabilitatea proiectantului, constructorului si proprietarului părţii de construcţie a punctului de allimentare 20 kV. Punctul de alimentare 20kV se va amplasa pe teren domeniu public, la limita de proprietate şi va avea acces în compartimentul de racordare direct din exterior prin realizarea de către client a unei căi de acces. Întrerupătorul plecare (DG) va fi obligatoriu prevăzut cu următoarele protecții: - protecţie generală maximală de curent la scurtcircuit - protecţie generală maximală de curent la suprasarcina - protectie homopolara de curent in doua trepte, contra punerilor la pamant monofazate, respectiv bifazate, cu reglajul corelat cu celelalte protectii din instalatiile RETELE ELECTRICE Dispozitivul de interfata (DI-jt) din instalatia de productie a utilizatorului = intrerupator automat de categoria AC3 comandat de sistemul de protectie de interfata SPI ce trebuie sa prevada conform ord.132/2020: Valorile maxime şi minime ale tensiunii şi frecvenţei pentru protecţiile de interfaţă aferente instalaţiilor de producere a energiei electrice: -Functia de protectie de tensiune treapta I – valoare: 1.15Un; Temporizare:0.5s. -Functia de protectie de tensiune treapta II – valoare: 0.85Un; Temporizare: 3.2s. -Functia de protectie de frecventa treapta I – valoare 52Hz; Temporizare: 0.5s. -Functia de protectie de tensiune treapta II – valoare 47.5Hz; Temporizare: 0.5s. -Functia de protectie de maxima tensiune (valoarea mediata la 10min)* – valoare 1.1Un; Temporizare 603s** *Această funcţie se activează doar în cazul în care este conţinută în modulul generator (invertor)/generator sincron achiziţionat şi este obligatorie în cazul protecţiilor de interfaţă, externe unităţilor generatoare/instalaţiilor de producere a energiei electrice cu puterea instalată peste 30kVA. ** Timpul de acţionare al protecţiei este dependent de valoarea iniţială şi finală a tensiunii măsurate, respectiv de 10 minute după un timp de demaraj de 3s. Pe perioada de probe se va monta analizor pentru monitorizarea calitatii energiei electrice clasa A pentru o perioada de cel putin o saptamana. Va trebui prevăzut un dispozitiv de rezervă pentru DI (acesta poate fi DG) care va avea urmatoarele cerinte: - Funcția de protectie de rezervă a DI sunt: lipsa tensiune, temporizată la maximum 0,5s maximala de curent care sa asigure declansarea unui alt dispozitiv (de rezervă) capabil să separe generatorul/generatoarele de rețea în cazul în care nu se deschide dispozitivul de interfață; - Resetarea dispozitivului de back-up (dupa actionare) se va face numai manual; - Dacă invertorul este deja echipat cu un DI intern electromecanic, se permite ca acesta să îndeplinească funcția de declansare de rezerva a DI, cu condiția să poată primi semnalul de declansare temporizata de la SPI extern. Pentru instalațiile de producție, trebuie să existe întotdeauna cel puțin două dispozitive între generator și rețea, subordonate SPI, din care: - unul execută funcția de DI; - celălalt execută funcția de back-up al DI, acțiunea combinată a celor două dispozitive separă în mod fiabil generatoarele de rețeaua Distribuitorului atunci cand se impune. Lucrarile, echipamentele, schemele monofilare, necesare pentru indeplinirea cerintelor susmentionate, se vor prevedea intr-o documentatie tehnica, eleborata de catre un proiectat atestat ANRE, ce va fi prezentata pentru accept la Rețele Electrice Romania. Realizarea lucrarilor pentru instalatiile din aval de punctul de delimitare este in responsabilitatea utilizatorului si se efectueaza pe cheltuiala acestuia. Traseele rețelelor proiectate, se vor stabili în cadrul proiectului tehnic de către proiectantul de specialitate, conform avizelor obţinute şi de comun acord cu beneficiarul lucrării, astfel încît să permită accesul pentru mentenanţă şi înlocuirea instalaţiilor electrice defecte în timp util. Proiectul tehnic se va aviza în CTE a Rețele Electrice Romania. Se respectă distanțele de siguranță conform Ordin ANRE 239/19 Normă tehnică privind delimitarea zonelor de protecţie şi de siguranţă aferente capacităţilor energetice. | RETELE ELECTRICE ROMANIA | 26485069 | 2025-04-25 | Prosumatori <= 400 kW cu emitere ATR | ORD 59/2013; ORD 228/2018; ORD.19/2022 | 2026-04-25 | VALABIL | 2025 | NU | NU | NU
432 | ANDREEA-GEORGIANA MORGOVAN | Spor putere | TIMIS | 0.005 | 0,4 | T 11701 | Bransament electric monofazat existentBransament subteran trifazat proiectat din LEA JT existenta realizata cu conductor TYiR 50 OlAl 3x70mmp alimentata din postul T 11701 20/0,4 kV-250 kVA. Bransamentul se va realiza din stalpul existent cu cablu 3x25+16C (cf. DC 4126 RO), in lungime de 25 m (cablul se va poza in tub tip DS 4247/4/5/6) din care: 10 m pe stalp (la coborarea de pe stalp fixarea cablului se va face cu coliere zincate sau din inox si se va proteja prin profil U tip Retele Electrice Banat pâna la inaltimea de 3 m) 9m trotuar pavat, protejat in tub (cf. DS 4235), 5m zona verde si 1 m in BMPT-ul-40A echipat conform FT124MAT si montat conform FT133MAT pe soclu, amplasat la limita de proprietate, cu acces din domeniul public. Necesar montare contor bidirectional programat pentru tarif de producator in BMPT-ul nou proiectat. BMP-ul se va lega la o priza de pamânt cu valoarea de maxim 4 ohmi realizata prin grija beneficiarului. Se vor pastra distantele normate fata de celelalte retele de utilitati. * Materialele si echipamentele care se utilizeaza la realizarea instalatiei trebuie sa fie conforme cu cerintele din specificatiile tehnice unificate Retele Electrice Banat. Celelalte materiale si echipamente pentru care nu sunt elaborate specificatiitehnice unificate, trebuie sa fie noi, compatibile cu starea tehnica a instalatiei, sa indeplineasca cerintele specificede fiabilitate si siguranta. **Instalatia de utilizare a clientului (priza de pamint, de maxim 4 ohmi, calea de curentdintre locul de delimitare si locul de consum al solicitantului) se recomanda a se realiza cu cablu electric avandsectiunea minima de 25 mmp, pozat inaintea executiei lucrarilor stabilite prin prezentul aviz tehnic de racordare. Clientul va depune dosar definitiv pentru instalatia electrica de utilizare in aval de punctul de delimitare. Dosarul definitiv va fi elaborat de catre un electrician autorizat ANRE, prin grija si cheltuiala consumatorului. In cazul in care instalatia de racordare si/sau deviere ocupa/traverseaza terenuri private se vor constitui/recunoastedrepturile reale de superficie/uz si servitute, dupa caz, in favoarea Retele Electrice Banat, aferente imobilelor afectate de instalatia deracordare/capacitatile deviate. Conform Ordin ANRE 23/09.03.2022, costul mediu pentru realizarea unui bransament trifazat subteran din LEA sau bransament trifazat mixt este de 2430 lei.Inlocuire contor existent cu contor trifazat bidirectional programat pentru tarif de producator | RETELE ELECTRICE ROMANIA | 26494204 | 2025-04-25 | Prosumatori <= 400 kW cu emitere ATR | ORD 59/2013; ORD 228/2018; ORD.19/2022 | 2026-04-25 | VALABIL | 2025 | NU | NU | NU
433 | AFI ARAD | Centru comercial+CEF fara injectie in retea | ARAD | 0.85 | 20 | UVA 110/20/6KV | Alimentarea cu energie electrica este realizata prin intermediul unui PA 20kV cu 2 compartimente (racordare si utilizator) - PTB 3022 - alimentat din statia 110/20kV UVA prin racord LES 20kV AFI, respectiv din LES 20kV UVA - Piata Garii, tronsonul cuprins intre PT 3088 - PT 3042, lucrari realizate conform ATR nr. 09649749 din 25.08.2022..Programare contor bidirectional existent in montaj indirect TT=20/0.1kV, TC=400/5A. | RETELE ELECTRICE ROMANIA | 26375061 | 2025-04-28 | Prosumator > 400 kW | ORD 59/2013; ORD 228/2018; ORD.19/2022 | 2026-04-28 | VALABIL | 2025 | NU | NU | NU
434 | SICHIM IOANA | Locuinta + CEF-Prosumator | TIMIS | 0.015 | 0,4 | T 41724 | Bransament electric trifazat existentNu este cazulContor bidirectional programat pentru tarif de producator existent. | RETELE ELECTRICE ROMANIA | 26425960 | 2025-04-28 | Prosumatori <= 400 kW cu emitere ATR | ORD 59/2013; ORD 228/2018; ORD.19/2022 | 2026-04-28 | VALABIL | 2025 | NU | NU | NU
435 | RADU-ION CIOBANU | HALA | HUNEDOARA | 0.0044 | 0,4 | PTA 1118 CRISTUR 1 S - SERE 2 | -Bransament electric trifazat subteran alimentat de la stâlpul de tip SE 4 nr. 1 din LEA JT - sat Cristur, zona PTA nr. 1118 Cristur 1, realizat cu cablu 3x25+16C Al mm2 (DC 4126 RO), L=147 m (125 m pamant, 10 m drum auto asfaltat), cu BMPM 63 A (FT-133-MAT) cu picior încastrat în beton montat la limită de proprietate. Montare contor electronic trifazat bidirectional si programare cu tarif de producator. • Instalatia de producere trebuie sa respecte cerintele tehnice prevazute in Ordinul ANRE 132/2020 (ultima modificare a Ordinul ANRE 228/2018) – pentru aprobarea Normei tehnice "Conditii tehnice de racordare la retelele electrice de interes public pentru prosumatorii cu injectie de putere activa in retea" • Tariful de racordare a fost calculat pe baza de deviz general conform HG 907/2016. • Este necesara obtinere autorizatie de construire/acord pentru instalatia de racordare. • La momentul cererii de incheiere contract de racordare utilizatorul va prezenta, in mod obligatoriu in original, acordul notarial prin care proprietarul terenului traversat de instalatia electrica de racordare, se angajeaza ca nu va emite pretentii financiare legate de existenta unor instalatii realizate în beneficiul utilizatorului si amplasate pe proprietatea lui, dar care apartin RETELE ELECTRICE Romania SA.- | RETELE ELECTRICE ROMANIA | 26429755 | 2025-04-28 | Prosumatori <= 400 kW cu emitere ATR | ORD 59/2013; ORD 228/2018; ORD.19/2022 | 2026-04-28 | VALABIL | 2025 | NU | NU | NU
436 | AUREL GHIGU | Locuinta | HUNEDOARA | 0.003 | 0,4 | PTZ 2132 ORASTIE / LEA ORASTIE-ORASTIE 1 | Bransament electric monofazat care se va desfiinta dupa realizarea bransamentului trifazat.Sporul de putere solicitat necesita realizarea unui bransament electric trifazat aerian alimentat de la stalpul de tip SE 10 nr. 42 din LEA JT - strada Kogalniceanu, zona PTz nr. 2132 Orastie, realizat cu conductor 4x16 mmp, L=25 m, cu consola si BMPT 32 A (FT-124-MAT) montat pe cladire. Inlocuire contor existent cu contor electronic trifazat bidirectional si programare cu tarif de producator. Instalatia de producere trebuie sa respecte cerintele tehnice prevazute in Ordinul ANRE 132/2020 (ultima modificare a Ordinul ANRE 228/2018) – pentru aprobarea Normei tehnice "Conditii tehnice de racordare la retelele electrice de interes public pentru prosumatorii cu injectie de putere activa in retea". • Utilizatorului ii incumba obligatia de a realiza prin finantare directa instalatia de utilizare aferenta obiectivului (care sa includa noile receptoare) si de a depune la RETELE ELECTRICE Romania SA dosarul instalatiei de utilizare (elaborat de un agent economic autorizat sau electrician autorizat ANRE). • In cazul in care tariful T din prezentul ATR nu va fi platit de catre consumator, ramane valabil ATR/CER emis anterior. • Valoarea medie a bransamentului pana la care operatorul de distributie ramburseaza cheltuielile pentru proiectarea si realizarea bransamentului, stabilita conform reglementarilor in vigoare, este de 1460 lei.- | RETELE ELECTRICE ROMANIA | 26485736 | 2025-04-28 | Prosumatori <= 400 kW cu emitere ATR | ORD 59/2013; ORD 228/2018; ORD.19/2022 | 2026-04-28 | VALABIL | 2025 | NU | NU | NU
437 | CALINA DANIEL | casa | TIMIS | 0.00704 | 0,4 | T1967 STADIONULUI | Bransament electric monofazat existentNu este cazulNecesar reprogramare contor existent pentru tarif de producator. | RETELE ELECTRICE ROMANIA | 26492990 | 2025-04-28 | Prosumatori <= 400 kW cu emitere ATR | ORD 59/2013; ORD 228/2018; ORD.19/2022 | 2026-04-28 | VALABIL | 2025 | NU | NU | NU
438 | COMUNA CRICIOVA | Sistem Fotovoltaic | TIMIS | 0.017 | 0,4 | PTA 5212 CRICIOVA T1 LEA FAGET L STP 97/ | Bransament electric monofazat existentNu este cazul- branșament electric subteran trifazat din LEA j.t. existenta, realizata cu conductor TYiR 3x70+54,6 mmp OlAl si alimentata din postul de transformare T 5212 – 20/0,4kV-250kVA; branșamentul se va realiza cu cablu de tip Al 3x25+16C mmp (cf.DC 4126RO) in lungime de 26 metri (10m pe stâlpul LEA j.t - la coborârea de pe stâlp fixarea cablului se va face cu coliere din inox si se va proteja in profil tip REB pana la înălțimea de 2,5 m, 4m subtraversare, 1m in BMPT, si 11m zonă verde), protejat prin tub PVC conform DS4235RO; Montarea unui contor electronic trifazat intr-un BMPT 32A din poliester armat cu fibra de sticla (cf.FT 133_MAT), echipat cu un întrerupător tetrapolar fix de 32A, amplasat pe soclu, la limita de proprietate. BMPT proiectat se va lega la o priza de punere la pământ cu valoare de maxim 4 Ohm, realizata prin grija beneficiarului. *Instalația de utilizare a abonatului (priza de pământ, de maxim 4 ohmi, calea de curent dintre locul de delimitare si locul de consum al solicitantului) se recomanda a se realiza cu cablu electric având secțiunea minima de 25mmp, pozat înaintea execuției lucrărilor stabilite prin prezentul aviz tehnic de racordare. **Abonatul va depune dosar definitiv pentru instalația electrica de utilizare in aval de punctul de delimitare. Dosarul definitiv va fi elaborat de către un electrician autorizat ANRE, prin grija si cheltuiala consumatorului. | RETELE ELECTRICE ROMANIA | 26517084 | 2025-04-28 | Prosumatori <= 400 kW cu emitere ATR | ORD 59/2013; ORD 228/2018; ORD.19/2022 | 2026-04-28 | VALABIL | 2025 | NU | NU | NU
439 | COMUNA CRICIOVA | Sistem Fotovoltaic | TIMIS | 0.04 | 0,4 | PTA 5213 JDIOARA LEA FAGET L STP 99/30 | Bransament electric trifazat existent in montaj semidirect TC125/5 A.Nu este cazulNecesar reprogramare contor existent pentru tarif de producator. | RETELE ELECTRICE ROMANIA | 26517133 | 2025-04-28 | Prosumatori <= 400 kW cu emitere ATR | ORD 59/2013; ORD 228/2018; ORD.19/2022 | 2026-04-28 | VALABIL | 2025 | NU | NU | NU
440 | IANCUTA CORNEL-EMANUEL | casa | TIMIS | 0.005 | 0,4 | T 52012 | Bransament electric monofazat existentNu este cazul- branșament electric subteran trifazat din LEA j.t. existenta, realizata cu conductor TYiR 3x70+54,6 mmp OlAl si alimentata din postul de transformare T 52012 – 20/0,4kV-400kVA; branșamentul se va realiza cu cablu de tip Al 3x25+16C mmp (cf.DC 4126RO) in lungime de 30 metri (10m pe stâlpul LEA j.t - la coborârea de pe stâlp fixarea cablului se va face cu coliere din inox si se va proteja in profil tip REB pana la înălțimea de 2,5 m<(>,<)> 5m subtraversare<(>,<)> 1m in BMPT<(>,<)> 2m dale pietonale si 12m zonă verde), protejat prin tub PVC conform DS4235RO; Montarea unui contor electronic trifazat intr-un BMPT 32A din poliester armat cu fibra de sticla (cf.FT 133_MAT), echipat cu un întrerupător tetrapolar fix de 32A, amplasat pe soclu, la limita de proprietate. BMPT proiectat se va lega la o priza de punere la pământ cu valoare de maxim 4 Ohm, realizata prin grija beneficiarului. *Instalația de utilizare a abonatului (priza de pământ, de maxim 4 ohmi, calea de curent dintre locul de delimitare si locul de consum al solicitantului) se recomanda a se realiza cu cablu electric având secțiunea minima de 25mmp, pozat înaintea execuției lucrărilor stabilite prin prezentul aviz tehnic de racordare. **Abonatul va depune dosar definitiv pentru instalația electrica de utilizare in aval de punctul de delimitare. Dosarul definitiv va fi elaborat de către un electrician autorizat ANRE, prin grija si cheltuiala consumatorului. Conform Ordin ANRE 23/09.03.2022, costul mediu pentru realizarea unui branșament trifazat subteran din LEA sau branșament trifazat mixt este de 2430 lei. | RETELE ELECTRICE ROMANIA | 26583024 | 2025-04-28 | Prosumatori <= 400 kW cu emitere ATR | ORD 59/2013; ORD 228/2018; ORD.19/2022 | 2026-04-28 | VALABIL | 2025 | NU | NU | NU
441 | SHABATAT ANWAR | CASA | TIMIS | 0.008 | 0,4 | T2835 FERENDIA I | Bransament electric monofazat existentNu este cazulNecesar inlocuire contor existent cu un contor bidirectional programat pentru tarif de producator. | RETELE ELECTRICE ROMANIA | 26595789 | 2025-04-28 | Prosumatori <= 400 kW cu emitere ATR | ORD 59/2013; ORD 228/2018; ORD.19/2022 | 2026-04-28 | VALABIL | 2025 | NU | NU | NU
442 | SWEET GOLD S.R.L. | SPOR PUTERE SWEET GOLD SRL | ARAD | 0.20296 | 0,4 | PTA 10387 SWEET GOLD MADRIGESTI | Loc de consum si producere existent..Din PTA 20/0.4kV, 100kVA, nr.10387, de pe bornele jt trafo prin realizarea urmatoarelor lucrari: 1.- lucrari intarire in amonte de punctul de racordare, finantate de catre operatorul de retea: - inlocuire transformator 100kVA existent la PTA 10387 cu un transformator 20/0.4kV, 250kVA si inlocuire esafodaj PTA cu unul dimensionat pentru noul transformator; 2.-lucrari finantate prin grija si pe cheltuiala operatorului de distributie: - inlocuire BMPTi-100A existent la PTA 10387 cu o cutie masura pe soclu, echipata intrerupator 400A reglabil si complex TC=300/5A conform DMI 031006RO; - realizare grup masura energie electrica prin montarea in cutia masura a contorului electronic trifazat in montaj semidirect existent, recuperat din BMPTi; 3.- lucrari finantate in baza tarifului de racordare, conform prevederilor Ord. ANRE 59/2013 cu modificarile si completarile ulterioare: - inlocuire coloana trafo existenta folosind cabluri unipolare Al 3x1x240+1x150mmp, conform DC4152RO, pozate in tub protectie, in lungime de cca. 12m, cu racordare in noua cutie masura; 4. lucrari de realizat prin grija si pe cheltuiala beneficiarului: - priza de pamant a cutie masura; - coloana jt intre cutia masura si TG beneficiar | RETELE ELECTRICE ROMANIA | 26557168 | 2025-04-29 | Prosumatori <= 400 kW cu emitere ATR | ORD 59/2013; ORD 228/2018; ORD.19/2022 | 2026-04-29 | VALABIL | 2025 | NU | NU | NU
443 | TRIHENEA PETRU | CASA | TIMIS | 0.0084 | 0,4 | T 2477 COMUNA 1 DINIAS | Bransament electric monofazat existentNu este cazulNecesar reprogramare contor existent pentru tarif de producator. | RETELE ELECTRICE ROMANIA | 26564297 | 2025-04-29 | Prosumatori <= 400 kW cu emitere ATR | ORD 59/2013; ORD 228/2018; ORD.19/2022 | 2026-04-29 | VALABIL | 2025 | NU | NU | NU
444 | Ioan Petrit | CASA | TIMIS | 0.00605 | 0,4 | T 21731 | Bransament electric monofazat existentNu este cazulNecesar înlocuire întreruptor automat existent cu 1 buc. întreruptor automat bipolar de 50A. | RETELE ELECTRICE ROMANIA | 26337067 | 2025-04-30 | Prosumatori <= 400 kW cu emitere ATR | ORD 59/2013; ORD 228/2018; ORD.19/2022 | 2026-04-30 | VALABIL | 2025 | NU | NU | NU
445 | SC SUNPETER ENERGY SRL | Sediu firma | TIMIS | 0.02 | 0,4 | PTA 5291 COSTEI | nu este cazul- branșament electric subteran trifazat din LEA j.t. existentă, realizată cu conductor TYiR 3x70+54,6 mmp OlAl și alimentată din postul de transformare T 5291 – 20/0,4kV-250kVA; branșamentul se va realiza cu cablu de tip Al 3x25+16C mmp (cf.DC 4126RO) în lungime de 131 metri (10m pe stâlpul LEA j.t - la coborârea de pe stâlp fixarea cablului se va face cu coliere din inox și se va proteja în profil tip REB până la înălțimea de 2,5 m<(>,<)> 50m pozat pe pod(cele doua capete ale tubului nou proiectat se vor lega la o priza de punere la pământ cu valoare de maxim 4 Ohmi)<(>,<)> 1m în BMPT<(>,<)> și 70m zonă verde), protejat prin tub PVC conform DS4235RO; Montarea unui contor electronic trifazat într-un BMPT 63A din poliester armat cu fibra de sticla (cf.FT 133_MAT), echipat cu un întrerupător tetrapolar fix de 63A, amplasat pe soclu, la limita de proprietate. BMPT proiectat se va lega la o priza de punere la pământ cu valoare de maxim 4 Ohmi, realizata prin grija beneficiarului. *Instalația de utilizare a abonatului (priza de pământ, de maxim 4 ohmi, calea de curent dintre locul de delimitare si locul de consum al solicitantului) se recomanda a se realiza cu cablu electric având secțiunea minima de 25mmp, pozat înaintea execuției lucrărilor stabilite prin prezentul aviz tehnic de racordare. **Abonatul va depune dosar definitiv pentru instalația electrica de utilizare in aval de punctul de delimitare. Dosarul definitiv va fi elaborat de către un electrician autorizat ANRE, prin grija si cheltuiala consumatorului.nu este cazul | RETELE ELECTRICE ROMANIA | 26468434 | 2025-04-30 | Prosumatori <= 400 kW cu emitere ATR | ORD 59/2013; ORD 228/2018; ORD.19/2022 | 2026-04-30 | VALABIL | 2025 | NU | NU | NU
446 | COMUNA BANITA | Realizare capacitate de producere a energiei electrice din sursă regenerabilă solară | HUNEDOARA | 0.2 | 20 | A20 PETRILA-BARU MARE DV | -PTA (20/0.4 kV, 250 kVA) racordat la stalpul nr. 147 din LEA 20 kV Petrila - Baru Mare : - montare stalp tip SC 15014 echipat cu separator vertical derivatie aeriana (DY 596 RO); - racord aerian 20 kV cu conductor 50/8 OLAL mmp, in lungime de 20 m; - PTA 20/0.4 kV montat pe stalp SC 15014 nou echipat cu trafo cu pierderi reduse 20/0.4 kV, 250 kVA; - montare cutie de distributie 0.4 kV (DY 3018 RO) echipata cu 1 întrerupator 400 A, racordata de la bornele transformatorului de putere prin conductor 3x150+95N mmp (DC 4146 RO), L=5 m; - BMPTi 360 A (FT-133-MAT) amplasat langa PTA; - montare contor electronic trifazat bidirectional si programare cu tarif de producator. • Instalatia de producere trebuie sa respecte cerintele tehnice prevazute in Ordinul ANRE 132/2020 (ultima modificare a Ordinul ANRE 228/2018) – pentru aprobarea Normei tehnice "Conditii tehnice de racordare la retelele electrice de interes public pentru prosumatorii cu injectie de putere activain retea" • Tariful de racordare a fost calculat pe baza de deviz general conform HG 907/2016. • Este necesara obtinerea autorizatiei de construire pentru instalatia de racordare si avizare in CTE a proiectului tehnic.- | RETELE ELECTRICE ROMANIA | 26559828 | 2025-04-30 | Prosumatori <= 400 kW cu emitere ATR | ORD 59/2013; ORD 228/2018; ORD.19/2022 | 2026-04-30 | VALABIL | 2025 | NU | NU | NU
447 | FLORIN GEOROCEANU | CASA | TIMIS | 0.008 | 0,4 | PTA 5416 BELINT DAROVEI | Bransament electric monofazat existentNu este cazulNecesar înlocuire întreruptor automat existent cu 1 buc. întreruptor automat bipolar de 50A. Necesar înlocuire separator de sarcina existent cu 1 buc. separator de sarcina bipolar de 63A. | RETELE ELECTRICE ROMANIA | 26569319 | 2025-04-30 | Prosumatori <= 400 kW cu emitere ATR | ORD 59/2013; ORD 228/2018; ORD.19/2022 | 2026-04-30 | VALABIL | 2025 | NU | NU | NU
448 | GHEORGHE MOCA | CASA | ARAD | 0.006 | 0,4 | PTB 10773 BLOCURI 96 CRIS | Loc de consum si producere existent.Din PTB 20/0.4kV, 400kVA, nr.10773, din LEA 0.4kV prin realizarea urmatoarelor lucrari: 1.-lucrari finantate prin grija si pe cheltuiala operatorului de distributie: - montare pe fatada la limita de proprietate beneficiar, a unui BMPT-32A standardizat; - realizare grup masura energie electrica prin montarea in BMPT a contorului electronic trifazat bidirectional existent, programat cu tarif producator, recuperat din vechea cale de alimentare cu energie electrica; 2.- lucrari finantate in baza tarifului de racordare, conform prevederilor Ord. ANRE 59/2013 cu modificarile si completarile ulterioare: - dezafectarea vechii cai de alimentare cu energie electrica si recuperarea contorului bidirectional trifazat existent; - montare consola metalica de acoperis pe cladirea beneficiarului; - pozare cablu Al pentru montare aeriana, 4x16mmp, conform DC 4183RO, din LEA 0.4kV la BMPT, in lungime de cca. 25m; 3. lucrari de realizat prin grija si pe cheltuiala beneficiarului: - priza de pamant a BMPT; - coloana jt intre BMPT si TG beneficiar. | RETELE ELECTRICE ROMANIA | 26569321 | 2025-04-30 | Prosumatori <= 400 kW cu emitere ATR | ORD 59/2013; ORD 228/2018; ORD.19/2022 | 2026-04-30 | VALABIL | 2025 | NU | NU | NU
449 | CARLA STIRBU | Trifazare cu spor de putere | ARAD | 0.006 | 0,4 | PTB 3312 ARAD LACRAMIOARELOR-BREDICEANU | Loc de consum si producere existent, bransament monofazic..Din PTA 20/0.4kV, 250kVA, nr.3312, din LEA 0.4kV prin realizarea urmatoarelor lucrari: 1.-lucrari finantate prin grija si pe cheltuiala operatorului de distributie: - montare pe fatada la limita de proprietate beneficiar, a unui BMPT-63A standardizat; - realizare grup masura energie electrica prin montarea in BMPT a unui contor electronic trifazat bidirectional si programarea sa cu tarif producator; 2.- lucrari finantate in baza tarifului de racordare, conform prevederilor Ord. ANRE 59/2013 cu modificarile si completarile ulterioare: - dezafectarea vechii cai de alimentare cu energie electrica si recuperarea contorului monofazat bidirectional existent; - pozare cablu Al pentru montare aeriana 4x16mmp, conform DC 4183RO, din LEA 0.4kV la BMPT, in lungime de cca. 30m; 3. lucrari de realizat prin grija si pe cheltuiala beneficiarului: - priza de pamant a BMPT; - coloana jt intre BMPT si TG beneficiar | RETELE ELECTRICE ROMANIA | 26574445 | 2025-04-30 | Prosumatori <= 400 kW cu emitere ATR | ORD 59/2013; ORD 228/2018; ORD.19/2022 | 2026-04-30 | VALABIL | 2025 | NU | NU | NU
450 | MELNICENCO ANDREEA | LOCUINTA SI CENTRALA ELECTRICA FOTOVOLTAICA-SPOR DE PUTERE | ARAD | 0.02 | 0,4 | PTB 3472 ARAD RADNEI-CONSTANTA TC | Loc de consum si producere existent..Din PTB 20/0.4kV, 250kVA, nr.3472, din LEA 0.4kV prin realizarea urmatoarelor lucrari: 1.-lucrari finantate prin grija si pe cheltuiala operatorului de distributie: - inlocuire disjunctor existent in BMPT cu un disjunctor 40A/3P+N/C; 3. lucrari de realizat prin grija si pe cheltuiala beneficiarului: - refacere coloana jt intre BMPT si TG beneficiar, daca e cazul | RETELE ELECTRICE ROMANIA | 26576104 | 2025-04-30 | Prosumatori <= 400 kW cu emitere ATR | ORD 59/2013; ORD 228/2018; ORD.19/2022 | 2026-04-30 | VALABIL | 2025 | NU | NU | NU
451 | FLORICA CONDRACHI | Locuinta + CEF prosumator | ARAD | 0.01 | 0,4 | PTB 9424 INEU ANL STR MADRID | Bransament electric trifazat existent..Inlocuire contor cu contor bidirectional | RETELE ELECTRICE ROMANIA | 26578688 | 2025-04-30 | Prosumatori <= 400 kW cu emitere ATR | ORD 59/2013; ORD 228/2018; ORD.19/2022 | 2026-04-30 | VALABIL | 2025 | NU | NU | NU
452 | FANTANA DUMITRU | Locuinta+CEF+prosumator | TIMIS | 0.012 | 0,4 | PTA2126 SAMPETRU MARE | Bransament electric trifazat existentNu este cazulNecesar inlocuire contor existent cu un contor bidirectional programat pentru tarif de producator. | RETELE ELECTRICE ROMANIA | 26581643 | 2025-04-30 | Prosumatori <= 400 kW cu emitere ATR | ORD 59/2013; ORD 228/2018; ORD.19/2022 | 2026-04-30 | VALABIL | 2025 | NU | NU | NU
453 | HAZEL GROVE SRL | hala productie | TIMIS | 0.027 | 0,4 | PTA 5348 TOPOLOVAT DEAL | Bransament electric trifazat existentNu este cazulNecesar înlocuire întreruptor automat existent cu 1 buc. întreruptor automat tripolar de 50A. | RETELE ELECTRICE ROMANIA | 26582024 | 2025-04-30 | Prosumatori <= 400 kW cu emitere ATR | ORD 59/2013; ORD 228/2018; ORD.19/2022 | 2026-04-30 | VALABIL | 2025 | NU | NU | NU
454 | RAZVAN SORINCA | LOCUINTA | ARAD | 0.0065 | 0,4 | PTZ 3070 ARAD ION ANTONESCU NR.1-3 TC | -Din PT 20/0.4kV, 400kVA, nr.3070, din LEA 0.4kV prin realizarea urmatoarelor lucrari: 1.-lucrari finantate prin grija si pe cheltuiala operatorului de distributie: - montare pe fatada la limita de proprietate beneficiar, a unui BMPT-32A standardizat; - realizare grup masura energie electrica prin montarea in BMPT a unui contor electronic trifazat bidirectional si programarea sa cu tarif producator; 2.- lucrari finantate in baza tarifului de racordare, conform prevederilor Ord. ANRE 59/2013 cu modificarile si completarile ulterioare: - dezafectarea vechii cai de alimentare cu energie electrica si recuperarea contorului monofazat bidirectional existent; - pozare cablu Al pentru montare aeriana 4x16mmp, conform DC 4183RO, din LEA 0.4kV la BMPT, in lungime de cca. 15m; 3. lucrari de realizat prin grija si pe cheltuiala beneficiarului: - priza de pamant a BMPT; - coloana jt intre BMPT si TG beneficiar. | RETELE ELECTRICE ROMANIA | 26633836 | 2025-04-30 | Prosumatori <= 400 kW cu emitere ATR | ORD 59/2013; ORD 228/2018; ORD.19/2022 | 2026-04-30 | VALABIL | 2025 | NU | NU | NU
455 | RUBEN-ROLAND MATANIE | CEF + CASA - Prosumator | ARAD | 0.014795 | 0,4 | PTA 4569 TURNU COM 1 | Loc de consum si producere existent, bransament trifazic..Nu sunt necesare lucrari | RETELE ELECTRICE ROMANIA | 26635334 | 2025-04-30 | Prosumatori <= 400 kW cu emitere ATR | ORD 59/2013; ORD 228/2018; ORD.19/2022 | 2026-04-30 | VALABIL | 2025 | NU | NU | NU
456 | ORAS CURTICI | SEDIU ISU + PROSUMATOR | ARAD | 0.008 | 0,4 | PTA 4533 CURTICI STR.METIANU | Bransament electric trifazat existent..Inlocuire contor cu contor bidirectional | RETELE ELECTRICE ROMANIA | 26646984 | 2025-04-30 | Prosumatori <= 400 kW cu emitere ATR | ORD 59/2013; ORD 228/2018; ORD.19/2022 | 2026-04-30 | VALABIL | 2025 | NU | NU | NU
457 | ILIE DIANA-CAMELIA | locuinta | ARAD | 0.006 | 0,4 | PTA 3451 ARAD PRISLOP | -Din PT 20/0.4kV, 160kVA, nr.3451, din LEA 0.4kV prin realizarea urmatoarelor lucrari: 1.-lucrari finantate prin grija si pe cheltuiala operatorului de distributie: - montare pe soclu la limita de proprietate beneficiar, a unui BMPT-63A standardizat; - realizare grup masura energie electrica prin montarea in BMPT a unui contor electronic trifazat bidirectional si programarea sa cu tarif producator; 2.- lucrari finantate in baza tarifului de racordare, conform prevederilor Ord. ANRE 59/2013 cu modificarile si completarile ulterioare: - dezafectarea vechii cai de alimentare cu energie electrica si recuperarea contorului monofazat existent; - pozare cablu Al 3x25+16C, conform DC 4126RO, in tub protectie, din LEA 0.4kV la BMPT, in lungime de cca. 25m, din care cca. 9m canalizare zona nepavata, cca. 2m zona pavata, respectiv cca. 5m subtraversare carosabil; 3. lucrari de realizat prin grija si pe cheltuiala beneficiarului: - priza de pamant a BMPT; - coloana jt. | RETELE ELECTRICE ROMANIA | 26648943 | 2025-04-30 | Prosumatori <= 400 kW cu emitere ATR | ORD 59/2013; ORD 228/2018; ORD.19/2022 | 2026-04-30 | VALABIL | 2025 | NU | NU | NU
458 | PETREA ANTOCE | casa | TIMIS | 0.003 | 0,4 | T 52150 | Bransament electric monofazat existentNu este cazulContor bidirectional programat pentru tarif de producator existent. | RETELE ELECTRICE ROMANIA | 26666174 | 2025-04-30 | Prosumatori <= 400 kW cu emitere ATR | ORD 59/2013; ORD 228/2018; ORD.19/2022 | 2026-04-30 | VALABIL | 2025 | NU | NU | NU
459 | FRIGO CLIM EXPRESS SRL | CASA | TIMIS | 0.0154 | 0,4 | T 2442 RECAS UZINA | Bransament electric trifazat existentNu este cazulNecesar inlocuire contor existent cu un contor bidirectional programat pentru tarif de producator. | RETELE ELECTRICE ROMANIA | 26689036 | 2025-04-30 | Prosumatori <= 400 kW cu emitere ATR | ORD 59/2013; ORD 228/2018; ORD.19/2022 | 2026-04-30 | VALABIL | 2025 | NU | NU | NU
460 | IONUT-CRISTIAN NEAGOE | CASA | TIMIS | 0.00605 | 0,4 | T 12313 | Bransament electric trifazat existentNu este cazulNecesar inlocuire contor existent cu un contor bidirectional programat pentru tarif de producator. | RETELE ELECTRICE ROMANIA | 26689576 | 2025-04-30 | Prosumatori <= 400 kW cu emitere ATR | ORD 59/2013; ORD 228/2018; ORD.19/2022 | 2026-04-30 | VALABIL | 2025 | NU | NU | NU
461 | PETREA ANTOCE | casa | TIMIS | 0.0052 | 0,4 | T 52150 | Bransament electric monofazat existentNu este cazulContor bidirectional programat pentru tarif de producator existent. | RETELE ELECTRICE ROMANIA | 26666174 | 2025-04-30 | Prosumatori <= 400 kW cu emitere ATR | ORD 59/2013; ORD 228/2018; ORD.19/2022 | 2026-04-30 | VALABIL | 2025 | NU | NU | NU
462 | GHEORGHE MOCA | CASA | ARAD | 0.003 | 0,4 | PTB 10773 BLOCURI 96 CRIS | Loc de consum si producere existent.Din PTB 20/0.4kV, 400kVA, nr.10773, din LEA 0.4kV prin realizarea urmatoarelor lucrari: 1.-lucrari finantate prin grija si pe cheltuiala operatorului de distributie: - montare pe fatada la limita de proprietate beneficiar, a unui BMPT-32A standardizat; - realizare grup masura energie electrica prin montarea in BMPT a contorului electronic trifazat bidirectional existent, programat cu tarif producator, recuperat din vechea cale de alimentare cu energie electrica; 2.- lucrari finantate in baza tarifului de racordare, conform prevederilor Ord. ANRE 59/2013 cu modificarile si completarile ulterioare: - dezafectarea vechii cai de alimentare cu energie electrica si recuperarea contorului bidirectional trifazat existent; - montare consola metalica de acoperis pe cladirea beneficiarului; - pozare cablu Al pentru montare aeriana, 4x16mmp, conform DC 4183RO, din LEA 0.4kV la BMPT, in lungime de cca. 25m; 3. lucrari de realizat prin grija si pe cheltuiala beneficiarului: - priza de pamant a BMPT; - coloana jt intre BMPT si TG beneficiar. | RETELE ELECTRICE ROMANIA | 26569321 | 2025-04-30 | Prosumatori <= 400 kW cu emitere ATR | ORD 59/2013; ORD 228/2018; ORD.19/2022 | 2026-04-30 | VALABIL | 2025 | NU | NU | NU
463 | CARLA STIRBU | Trifazare cu spor de putere | ARAD | 0.003 | 0,4 | PTB 3312 ARAD LACRAMIOARELOR-BREDICEANU | Loc de consum si producere existent, bransament monofazic..Din PTA 20/0.4kV, 250kVA, nr.3312, din LEA 0.4kV prin realizarea urmatoarelor lucrari: 1.-lucrari finantate prin grija si pe cheltuiala operatorului de distributie: - montare pe fatada la limita de proprietate beneficiar, a unui BMPT-63A standardizat; - realizare grup masura energie electrica prin montarea in BMPT a unui contor electronic trifazat bidirectional si programarea sa cu tarif producator; 2.- lucrari finantate in baza tarifului de racordare, conform prevederilor Ord. ANRE 59/2013 cu modificarile si completarile ulterioare: - dezafectarea vechii cai de alimentare cu energie electrica si recuperarea contorului monofazat bidirectional existent; - pozare cablu Al pentru montare aeriana 4x16mmp, conform DC 4183RO, din LEA 0.4kV la BMPT, in lungime de cca. 30m; 3. lucrari de realizat prin grija si pe cheltuiala beneficiarului: - priza de pamant a BMPT; - coloana jt intre BMPT si TG beneficiar | RETELE ELECTRICE ROMANIA | 26574445 | 2025-04-30 | Prosumatori <= 400 kW cu emitere ATR | ORD 59/2013; ORD 228/2018; ORD.19/2022 | 2026-04-30 | VALABIL | 2025 | NU | NU | NU
805.0065
1 | COMUNA OSTROV | CEF 155,8 kW | TULCEA | 0.1558 | 20 | A20 10703- OSTROV TL | Alimentarea cu energie electrica se va realiza prin proiectarea si executarea unui post de transformare in anvelopa beton unificata (PTAB) 250 kVA, racordat din L 20 kV 10703. SSO 5750 existent pe stalpul nr.2 se va muta pe stalpul nr.1, inainte de PTA nr.138. Se va demonta SP 5751 existent pe stalpul nr.1. Pe domeniu public, la 5 m lateral de stalpul nr.1 existent, se va planta un stalp nou unificat tip 12 G, pe care se va instala un separator in montaj orizontal cu CLP (separator de post), pentru PTA nr.138. Pe stalpul existent nr.1.1 se va instala un separator in montaj vertical cu CLP. Din separatorul vertical se va pleca in LES 20kV nou, cu cablu ARE4H5EX ?3x1x185 mmp GSC001, cu izolatie din XLPE, pozat in canalizatie pe pat de nisip, functie de traseu, in lungime de 70 m pe domeniu public, pana la un PTAB nou, tip robust, ce se va amplasa la limita de proprietate cu acces din domeniul public. Cablul va fi montat in tub de protectie pliabil d=160mm si ingropat la adancimea de 0,9 m. Pentru racordarea cablului 20kV la celula de linie din PTAB se vor monta terminale de interior 20kV GSCC005. Se va monta si echipa un post de transformare, independent. Amplasamentul va respecta zonele de protectie si de siguranta conform Ordinului ANRE nr.4/2007, modificat si completat cu Ordinul ANRE nr.49/2007. PTAB va fi integrat in sistemul de telecontrol si va fi prevazut cu instalatie de iluminat, ventilatie, antiefractie, si de legare la pamant. In jurul PTAB se va realiza trotuar de beton. PTAB-ul se va echipa cu o celula de linie-conform DY 803 ed.03, un loc celula linie liber, o celula de transformator-conform DY 803 ed.03, trafo 20/0,4 kV 250 kVA, din bornele caruia se pleaca cu racord, pana la un intrerupator unificat de 350 A, amplasat in PTAB, pe suport, din care se va continua cu cablu de sectiune 3x150+95N in lungime de 8 m, pana intr-un BMPT nou unificat, amplasat pe suport la sol, la limita de proprietate cu acces din domeniul public, langa PTAB. BMPT-ul va fi semidirect tip monobloc, echipat cu separator, ansamblu reductori scindabili de 125/5 A si un intreruptor JT automat de 250 A. In BMPT se va monta contor electronic trifazat, in montaj semidirect cu dublu sens. BMPT-ul si contorul vor fi montate de catre Retele Electrice Dobrogea SA. Protectia la supratensiuni si protectia diferentiala fac parte din instalatia de utilizare a utilizatorului si se vor realiza pe cheltuiala acestuia cu o firma autorizata de A.N.R.E Bucuresti. Prin grija utilizatorului, cu o unitate atestata de A.N.R.E Bucuresti se va monta priza de impamantare cu R<4 ohmi si se va racorda la instalatia electrica de utilizare. Instalatia de dupa BMPT (inclusiv priza de impamantare) va ramane in gestiunea utilizatorului, iar pentru protectia persoanelor si a aparatelor electrice din locatie este necesara montarea in tabloul instalatiei electrice de utilizare, pe cheltuiala utilizatorului, a unui disjunctor diferential de 30 mA (pentru protectie la atingerea directa accidentala a unui conductor/parte instalatie sub tensiune) si a unui DPST (pentru protectia la supratensiuni). Pentru instalatia de dupa BMPT, realizata subteran, se vor obtine toate acordurile necesare traversarii proprietatilor, in nume propriu si acestea se vor atasa dosarului de instalatie interioara. Se va depune la UO MT JT dosarul de executie al instalatiei interioare. Echipamentele, materialele care se vor monta in instalatiile Retele Electrice Dobrogea SA pe tarif de racordare vor respecta standardele si omologarile Retele Electrice Dobrogea SA. Materialele si echipamentele care se utilizeaza la realizarea instalatiei pe tarif de racordare, trebuie sa fie conforme cu cerintele din specificatiile tehnice unificate Retele Electrice Dobrogea SA. Celelalte materiale si echipamente pentru care nu sunt elaborate specificatii tehnice unificate, trebuie sa fie noi, compatibile cu starea tehnica a instalatiei, sa indeplineasca cerintele specifice de fiabilitate si siguranta. Instalatia de legare la pamant va respecta prevederile Normelor Unificate Retele Electrice Dobrogea SA. In situatia in care terenul pe care urmeaza a fi amplasata instalatia de racordare este proprietate privata, este necesar acordul sau promisiunea unilaterala a proprietarului/proprietarilor terenului pentru incheierea cu operatorul de retea, dupa perfectarea contractului de racordare si elaborarea proiectului tehnic al instalatiei de racordare, a unei conventii avand ca obiect exercitarea de catre operatorul de retea a drepturilor de uz si servitute asupra terenului afectat de instalatia de racordare. Conventia se materializeaza prin intermediul contractelor de uz, superficie, servitute, dupa caz, în functie de natura instalatiei de racordare, încheiate în forma autentica si înscrise în cartea funciara. Contractele autentice prin care se constituie in favoarea Operatorului cu titlu gratuit drepturile de superficie, uz si servitute asupra tuturor imobilelor - terenuri si/sau constructii proprietate privata ocupate/traversate de instalatia de racordare si incheierile de intabulare in cartea funciara a acestor drepturi se vor definitiva dupa perfectarea contractului de racordare si elaborarea proiectului tehnic al instalatiei de racordare. Conform Ord ANRE nr.59/2013 cu actualizarile in vigoare, art 46 al. 2. (2) Instala?iile finan?ate de c?tre utilizatori sunt în proprietatea acestora ?i sunt exploatate de c?tre operatorii de re?ea, în baza unei conven?ii ini?iate de c?tre operatori, încheiate cu utilizatorii si conform Legii nr.50/1991 cu actualizarile in vigoare, beneficiarul autorizatiei de construire are obligatia pe propria cheltuiala, sa inscrie in cartea funciara a imobilului toate informatiile mentionate si sa transmita printr-un anunt de publicitate prezentat intr-un ziar local sau national aceleasi informatii. Conform celor de mai sus, pentru lansarea spre executie a lucrarii de racordare la energie electrica, este necesar sa prezentati anuntul de publicitate publicat intr-un ziar local sau national si dovada inscrierii in cartea funciara a imobilului a Autorizatiei de Construire. Aplicabilitatea paragrafului de mai sus se face doar in cazul racordurilor de alimentare cu energie electrica, unde este necesara obtinerea Autorizatie de Construire. | Rețele Electrice Dobrogea S.A | 19260140 | 2024-03-29 | Prosumatori <= 400 kW cu emitere ATR | Ord.59/2013; Ord.228/2018; Ord.19/2022 | 2025-03-29 | valabil | 2025 | nu | nu | nu
2 | COMUNA TOPRAISAR | PARC FOTOVOLTAIC 250 KW AUTOCONSUM-ANEXA 4 | CONSTANTA | 0.25 | 20 | A20 1702 TOPRAISAR- TATARU CT | Pentru racordarea la reteaua electrica de distributie al obiectivului, se propune realizarea unui post nou de transformare in anvelopa de beton, tip robust, amplasat pe domeniul beneficiarului, cu acces din domeniul public. Racordarea postului de transformare se va realiza in sistem radial in LES MT 20 kV nr L1702, prin montarea unui tronson pe stalpul de MT existent si o derivatie de 5 m, cablu de section 3x1x70 mmp pana la un stalp nou cu separator vertical, din care se va pleca cu cablu de sectiune 3x1x185mmp in lungime de 300 m pana la PTAB. Cablurile de racord pana la intrarea in post, se vor poza in canalizatie comuna, pe pat de nisip, in tub PVC flexibil cu diametru 160 mm pe domeniul public. Cablul propus va fi, ingropat la adancimea de 0,9 m si protejat in tub de protectie pliabil cu diametrul de 160 mm. A.,,Realizarea postului de transformare Se va monta si echipa un post de transformare, independent. Amplasamentul va respecta zonele de protectie si de siguranta conf. Ordinului ANRE nr. 4/2007, modificat si completat cu Ordinul ANRE nr. 49/2007. Postul de transformare va fi echipat cu celule performante cu izolatia in SF6, 24 kV, 400 A, 16 kA: - o celule de linie si o celula de transformator echipata cu sigurante fuzibile cu caracteristici dimensionale si electrice. Celulele vor fi prevazute cu rezistente anticondens; - un transformator de putere 400 kVA 20/0,4 kV - un tablou JT montat pe cadru suport, echipate cu un intrerupator tetrapolare j.t. cu comanda motorizata de In=350 A. Noul post de transformare va fi prevazut cu grup de masurare pentru bilant de energie a echipamentelor pentru telegestiune montate pe PT in exterior, contorul electronic, reductorii scindabili 300/5A si concentratorul vor fi puse la dispozitie de Retele Electrice Dobrogea. Se va asigura sursa de 230/400 V c.a. din instalatiile de j.t. aferente Retele Electrice Dobrogea SA. Legatura intre transformatorul de putere si celula de transformator se va realiza cu cabluri unipolare 12/20 kV, cu sectiunea Al 3x(1x50) mm2 si izolatie XLPE, cu accesorii performante. Legatura pe partea de j.t., intre bornele de j.t. ale transformatorului si tablourile de j.t., se va realiza cu cabluri unipolare 0,6/1 kV, cu sectiunea de Cu 4x(1x240) mm2 si izolatie XLPE. Postul de transformare va fi prevazut cu o instalatie de legare la pamant cu rezistenta de dispersie Rp ? 1 ?. Pentru fiecare plecare din post este necesar montarea unei presetupe la orga de joasa tensiune. Prin grija OD se vor monta echipamente pentru integrarea in sistemul de telecontrol Retele Electrice Dobrogea SA al aparatelor cu rol de comutatie si protectie pe partea de medie: unitate periferica UP Standard echipata cu 2 acumulatori 12V, modul GSM, antenna si dispozitiv RG-DAT la fiecare celula de linie. Pe joasa tensiune se va realiza o coloanal JT 0,4 kV noua de sectiune 4x240 mmp in lungime de 8 m de la bornele trafo pana la un intrerupator tertrapolar In=350A, din intrerupator se va poza un cablu de sectiune 3x240+150N mmp in lungime de 10 m pana la o firida E2+2. Din firida se va realiza un bransament cu cablu de sectiune 3x240+150N mmp in lungim de 5 m pana la un BMPT cu In=250A In BMPTS1 se va monta contor electronic trifazat semi-direct cu kit de telecitire. Se vor respecta conditiile tehnice cf Ord ANRE 228/2018. Se vor realiza lucrari pe palierul instalatiei de utilizare: - protectii pe DG [dispozitiv interfata]; - protectie maximala de tensiune netemporizata; - protectie minimala de tensiune temporizata; - protectie maximala/minimala de frecventa netemporizata; - protectie homopolara de tensiune temporizata; - protectie impotriva deconectarii de la retea [stabilita de comun acord intre Retele Electrice Dobrogea SA si client in functie de caracteristicile retelei]; Lucrari conexe: - Protectia la supratensiuni si protectia diferentiala fac parte din instalatia de utilizare a utilizatorului se vor realiza pe cheltuiala acestuia cu o firma autorizata de A.N.R.E. Instalatia de dupa BMPT ramane in gestiunea abonatului. - Priza de pamant face parte din instalatia de utilizare a utilizatorului si se va realiza pe cheltuiala acestuia cu o firma autorizata de A.N.R.E. - Pentru instalatia de dupa BMPT, realizata subteran, se vor obtine toate acordurile necesare traversarii proprietatilor in nume propriu si se vor atasa dosarului de instalatie interioara. Valorile maxime ?i minime ale tensiunii ?i frecven?ei pentru protec?iile de interfa?? aferente instala?iilor de producere a energiei electrice: Func?ia de protec?ie ValoareTemporizare (s) Func?ia de protec?ie de tensiune treapta I1.15 Un0.5 Func?ia de protec?ie de tensiune treapta II0.85 Un3.2 Func?ia de protec?ie de frecven?? treapta I52 Hz0.5 Func?ia de protec?ie de frecven?? treapta II47.5 Hz0.5 Func?ia de protec?ie de maxima tensiune(valoarea mediata la 10 minute)*1.1 Un603 s** - *Aceast? func?ie se activeaz? doar în cazul în care este con?inut? în modulul generator (invertor)/ generator sincron achizi?ionat ?i este obligatorie în cazul protec?iilor de interfa??, externe unit??ilor generatoare/instala?iilor de producere a energiei electrice cu puterea instalat? > 30 kVA . - ** Timpul de ac?ionare al protectiei este dependent de valoarea ini?ial? ?i final? a tensiunii m?surate, respectiv de 10 minute dup? un timp de demaraj de 3s. Lucrari conexe ce nu se vor realiza pe tarif de racordare: Transformatorul de putere 20/0,4 kV se va dimensiona conform puterii solicitate Conform Ord ANRE nr. 59/2013 cu actualizarile in vigoare, art 46 al. 2. (2) Instala?iile finan?ate de c?tre utilizatori sunt în proprietatea acestora ?i sunt exploatate de c?tre operatorii de re?ea, în baza unei conven?ii ini?iate de c?tre operatori, încheiate cu utilizatorii si conform Legii 50/1991 cu actualizarile in vigoare, beneficiarul autorizatiei de construire are obligatia pe propria cheltuiala, sa inscrie in cartea funciara a imobilului toate informatiile mentionate si sa transmita printr-un anunt de publicitate prezentat intr-un ziar local sau national aceleasi informatii. Conform celor de mai sus, pentru lansarea spre executie a lucrarii de racordare la energie electrica, este necesar sa prezentati anuntul de publicitate publicat intr-un ziar local sau national si dovada inscrierii in cartea funciara a imobilului a Autorizatiei de Construire. Aplicabilitatea paragrafului de mai sus se face doar in cazul racordurilor de alimenatre cu energie electrica, unde este necesara obtinerea Autorizatie de Construire. | Rețele Electrice Dobrogea S.A | 19790429 | 2024-04-25 | Prosumatori <= 400 kW cu emitere ATR | Ord.59/2013; Ord.228/2018; Ord.19/2022 | 2025-04-25 | valabil | 2025 | nu | nu | nu
3 | SAVA IOANA | Locuinta+CEF (Anexa 1) | IALOMITA | 0.01 | 0,4 | PCZ-5393 ORAS I-URZ | Alimentarea cu energie electrica se face din LEA jt aferenta PCZ 5393 prin executarea urmatoarelor lucrari: -Deoarece se doreste spor de putere de la 10kW la 27kW, se va inlocui partea electrica din BMP, atat intrerupatorul existent In=32A cu intrerupator nou In=63A, cat si conductoarele din circuitul primar, din cupru, flexibile cu sec?iuni adecvate curentului nominal al intrerupatorului, in BMPT existent, prin grija RED ; Lucrari conexe: Prin grija beneficiarului cu o unitate atestata de ANRE se va monta priza de impamintare cu R<4ohmi si se va poza subteran cablu jt cu 5 conductoare izolate de la BMPT la tabloul instalatiei electrice de utilizare(tablou abonat). Instalatia de dupa BMPT(inclusiv priza de impamintare) va ramane in gestiunea abonatului, iar pentru protectia persoanelor si a aparatelor electrice din locatie este necesara montarea in tabloul de abonat, pe cheltuiala abonatului, a unui disjunctor diferential de 30 mA (pentru protectie la atingerea directa accidentala a unui conductor/parte instalatie sub tensiune) si a unui DPST (pentru protectia la supratensiuni accidentale). Pentru instalatia de dupa BMPT se vor obtine toate acordurile necesare traversarii proprietatilor in nume propriu si acestea se vor atasa dosarului de instalatie de utilizare. | Rețele Electrice Dobrogea S.A | 19664698 | 2024-10-04 | Prosumatori <= 400 kW cu emitere ATR | Ord.59/2013; Ord.228/2018; Ord.19/2022 | 2025-10-04 | valabil | 2025 | nu | nu | nu
4 | PAULA BUCSARU | locuinta+cef Anexa 1 | IALOMITA | 0.005 | 0,4 | PCZ-5405 ORAS I-URZ | Alimentarea cu energie electrica se face din LEA jt aferenta PCZ 5405 prin executarea urmatoarelor lucrari: -Deoarece se doreste spor de putere de la 10kW la 27kW, se va inlocui partea electrica din BMP, atat intrerupatorul existent In=32A cu intrerupator nou In=63A, cat si conductoarele din circuitul primar, din cupru, flexibile cu sec?iuni adecvate curentului nominal al intrerupatorului, in BMPT existent, prin grija RED ; Lucrari conexe: Prin grija beneficiarului cu o unitate atestata de ANRE se va monta priza de impamintare cu R<4ohmi si se va poza subteran cablu jt cu 5 conductoare izolate de la BMPT la tabloul instalatiei electrice de utilizare(tablou abonat). Instalatia de dupa BMPT(inclusiv priza de impamintare) va ramane in gestiunea abonatului, iar pentru protectia persoanelor si a aparatelor electrice din locatie este necesara montarea in tabloul de abonat, pe cheltuiala abonatului, a unui disjunctor diferential de 30 mA (pentru protectie la atingerea directa accidentala a unui conductor/parte instalatie sub tensiune) si a unui DPST (pentru protectia la supratensiuni accidentale). Pentru instalatia de dupa BMPT se vor obtine toate acordurile necesare traversarii proprietatilor in nume propriu si acestea se vor atasa dosarului de instalatie de utilizare. | Rețele Electrice Dobrogea S.A | 19662794 | 2024-11-04 | Prosumatori <= 400 kW cu emitere ATR | Ord.59/2013; Ord.228/2018; Ord.19/2022 | 2025-11-04 | valabil | 2025 | nu | nu | nu
5 | COMUNA GRINDU | STATIE INCARCARE+CEF-ANEXA 4 | IALOMITA | 0.0984 | 0,4 | PTA 8540-COCORA | Se ra vealiza un racord nou prin montare intreruptor nou In 250 A in PTAB 8540 (conform lucrare de intarire) din care se va poza un cablu de sectiune 3x150+95N mmp in lungime de 10 m pana la o Firida E2+2 noua montata la exterior PTAB. Din Firida noua se va realiza bransament trifazat cu un cablu de sectiune 3x150+95N mmp in lungime de 130 m pana la un BMPT tip monobloc, echipat cu separator si intrerupator jt automat de 180 A si ansamblu TC 125/5 A. Cutia se va monta pe un soclu incastrat in fundatie de beton la limita de proprietate. Racordul se va executa subteran in profil A (124 m) B (6 m). In BMPT se va monta contor electronic trifazat in montaj semidirect bidirectional. Contorul electronic trifazat in montaj semidirect bidirectional se va monta de catre SC Retele electrice Dobrogea SA. Se vor respecta conditiile tehnice cf Ord ANRE 228/2018. Se vor realiza lucrari pe palierul instalatiei de utilizare: - protectii pe DG [dispozitiv interfata]; - protectie maximala de tensiune netemporizata; - protectie minimala de tensiune temporizata; - protectie maximala/minimala de frecventa netemporizata; - protectie homopolara de tensiune temporizata; - protectie impotriva deconectarii de la retea [stabilita de comun acord intre Retele Electrice Dobrogea SA si client in functie de caracteristicile retelei]; Lucrari conexe: - Protectia la supratensiuni si protectia diferentiala fac parte din instalatia de utilizare a utilizatorului se vor realiza pe cheltuiala acestuia cu o firma autorizata de A.N.R.E. Instalatia de dupa BMPT ramane in gestiunea abonatului. - Priza de pamant face parte din instalatia de utilizare a utilizatorului si se va realiza pe cheltuiala acestuia cu o firma autorizata de A.N.R.E. - Pentru instalatia de dupa BMPT, realizata subteran, se vor obtine toate acordurile necesare traversarii proprietatilor in nume propriu si se vor atasa dosarului de instalatie interioara. Valorile maxime ?i minimeale tensiunii ?i frecven?ei pentru protec?iile de interfa?? aferente instala?iilor de producere a energiei electrice: Func?ia de protec?ie ValoareTemporizare (s) Func?ia de protec?ie de tensiune treapta I1.15 Un0.5 Func?ia de protec?ie de tensiune treapta II0.85 Un3.2 Func?ia de protec?ie de frecven?? treapta I52 Hz0.5 Func?ia de protec?ie de frecven?? treapta II47.5 Hz0.5 Func?ia de protec?ie de maxima tensiune(valoarea mediata la 10 minute)*1.1 Un603 s** - *Aceast? func?ie se activeaz? doar în cazul în care este con?inut? în modulul generator (invertor)/ generator sincron achizi?ionat ?i este obligatorie în cazul protec?iilor de interfa??, externe unit??ilor generatoare/instala?iilor de producere a energiei electrice cu puterea instalat? > 30 kVA . - ** Timpul de ac?ionare al protectiei este dependent de valoarea ini?ial? ?i final? a tensiunii m?surate, respectiv de 10 minute dup? un timp de demaraj de 3s. Lucrari conexe ce nu se vor realiza pe tarif deracordare: Transformatorul de putere 20/0,4 kV se va dimensiona conform puterii solicitate Conform Ord ANRE nr. 59/2013 cu actualizarile in vigoare, art 46 al. 2. (2) Instala?iile finan?ate de c?tre utilizatori sunt în proprietatea acestora ?i sunt exploatate de c?tre operatorii de re?ea, în baza unei conven?ii ini?iate de c?tre operatori, încheiate cu utilizatorii si conform Legii 50/1991 cu actualizarile in vigoare, beneficiarul autorizatiei de construire are obligatia pe propria cheltuiala, sa inscrie in cartea funciara a imobilului toate informatiile mentionate si sa transmita printr-un anunt de publicitate prezentat intr-un ziar local sau national aceleasi informatii. Conform celor de mai sus, pentru lansarea spre executie a lucrarii de racordare la energie electrica, este necesar sa prezentati anuntul de publicitate publicat intr-un ziar local sau national si dovada inscrierii in cartea funciara a imobilului a Autorizatiei de Construire. Aplicabilitatea paragrafului de mai sus se face doar in cazul racordurilor de alimenatre cu energie electrica, unde este necesara obtinerea Autorizatie de Construire. | Rețele Electrice Dobrogea S.A | 19662105 | 2024-04-25 | Prosumatori <= 400 kW cu emitere ATR | Ord.59/2013; Ord.228/2018; Ord.19/2022 | 2025-04-25 | valabil | 2025 | nu | nu | nu
6 | COMUNA LUICA | Statie pompare+CEF (Anexa 4) | CALARASI | 0.189 | 20 | A20 CURCANI-BUDESTI CL | Incarcarea L 20KV Curcani la data de 12.04.2024 este de 45A incarcarea maxima 200A -Alimentarea cu energie electrica se face din LEA MT aferenta L 20KV Curcani cu executarea urmatoarelor lucrari: Construirea unui punct de conexiune intrare-iesire, racordat medie tensiune (LES) intre PT2912 si PT 2873 - L 20kV Curcani. 1.Pentru alimentarea cu energie anoului obiectiv sunt necesare urmatoarele lucrari: 1.1. Se va inlocui stalpul nr.3 existent dupa stalpul de racord PTA 2912 cu un stalp nou echipat cu separator vertical pentru plecare in LES MT in PC intrare si la 5m de stalpul nr.1 se va monta un stalp nou echipat cu separator vertical pentru plecare in LES MT in PC iesire nou proiectat montat pe proprietatea beneficiarului, cu acces din domeniul public.Cablurile de racord de la separatoarele verticale pana la intrarea in PC, se vor poza in canalizatie , pe pat de nisip, in tub PVC flexibil cu diametru 160 mm pe un traseu (2x35m) pe domeniul public cu subtraversarea DJ403. cablul propus va fi cu izolatie din XLPE si sectiune Al 3x(1x185) mm2, ingropat la adancimea de 0,9 m si protejat in tub de protectie pliabil cu diametrul de 160 mm cu subtraversarea DJ403. 1.2 PC va avea doua compartimente, unul RED si altul utilizator. Compartimentul RED va fi prevazut cu doua celule de linie cf.DY803; loc pentru montarea ulterioara a unei celule de linie cf.DY803 si o celula de masura tip UTM cf.DY803 care face legatura cu dispozitivul general al utilizatorului, echipata cu separator de sarcina, doua bucati de TC 50/5 A, clasa 0.5S si doua bucati TT 20000/100 V, clasa de precizie 0.5. In acest compartiment va avea acces doar operatorul de retea. Spatiu (nisa) pentru instalatia de masurare a energiei in care se monteaza contorul electronic trifazat in montaj indirect(smart meter) cu kit de teletransmisie. Se vor prevedea si echipamentele necesare pentru integrarea in sistemul de telecontrol si sistemul de supraveghere si antiefractie. 1.3. Montare echipament in PC nou proiectat, cf.Norma Tehnica Enel, pe proprietatea beneficiarului, cu acces din domeniul public. 1.4. Compartimentul utilizator va fi prevazut cu o celula cu intrerupator si protectiile aferente pentru limitarea extinderii defectelor din reteaua utilizatorului in reteaua operatorului de distributie. 1.5.Din celula UTM se va poza un cablu de 20 kV cu izolatie XPLE cu sectiunea minima de 95 mmp pana la dispozitivul general. 1.6. In compartimentul de utilizator se va monta un trafo de 400 kVA pentru servicii interne si pentru alimentarea obiectivului. 1.7.Instalatiile se vor monta pe proprietatea beneficiarului, cu acces din domeniul public. Lucrari conexe: - Protectia la supratensiuni si protectia diferentiala fac parte din instalatia de utilizare a utilizatorului se vor realiza pe cheltuiala acestuia cu o firma autorizata de A.N.R.E. Instalatia de dupa BMPM ramane in gestiunea abonatului. - Priza de pamant face parte din instalatia de utilizare a utilizatorului si se vor realiza pe cheltuiala acestuia cu o firma autorizata de A.N.R.E. (Daca este necesar-Conform Ord ANRE nr. 59/2013 cu actualizarile in vigoare, art 46 al. 2. (2) Instala?iile finan?ate de c?tre utilizatori sunt în proprietatea acestora ?i sunt exploatate de c?tre operatorii de re?ea, în baza unei conven?ii ini?iate de c?tre operatori, încheiate cu utilizatorii si conform Legii 50/1991 cu actualizarile in vigoare, beneficiarul autorizatiei de construire are obligatia pe propria cheltuiala, sa inscrie in cartea funciara a imobilului toate informatiile mentionate si sa transmita printr-un anunt de publicitate prezentat intr-un ziar local sau national aceleasi informatii. Conform celor de mai sus, pentru lansarea spre executie a lucrarii de racordare la energie electrica, este necesar sa prezentati anuntul de publicitate publicat intr-un ziar local sau national si dovada inscrierii in cartea funciara a imobilului a Autorizatiei de Construire. Aplicabilitatea paragrafului de mai sus se face doar in cazul racordurilor de alimenatre cu energie electrica, unde este necesara obtinerea Autorizatie de Construire.) | Rețele Electrice Dobrogea S.A | 19639056 | 2024-04-17 | Prosumatori <= 400 kW cu emitere ATR | Ord.59/2013; Ord.228/2018; Ord.19/2022 | 2025-04-17 | valabil | 2025 | nu | nu | nu
7 | UNIVERSITATEA OVIDIUS | SISTEM FOTOVOLTAIC | CONSTANTA | 0.32 | 0,4 | PT 677 UNIVERSITATE OVIDIUS CAMPUS | Se mentine alimentarea ex. Se va inlocui contorul electronic trifazat cu un contor electronic trifazat tip SmartMeter bidirectional CERT1. Se vor respecta conditiile tehnice cf Ord ANRE 228/2018. Se vor realiza lucrari pe palierul instalatiei de utilizare: - protectii pe DG [dispozitiv interfata]; - protectie maximala de tensiune netemporizata; - protectie minimala de tensiune temporizata; - protectie maximala/minimala de frecventa netemporizata; - protectie homopolara de tensiune temporizata; - protectie impotriva deconectarii de la retea [stabilita de comun acord intre EDD si client in functie de caracteristicile retelei]; Lucrari conexe: - Protectia la supratensiuni si protectia diferentiala fac parte din instalatia de utilizare a utilizatorului se vor realiza pe cheltuiala acestuia cu o firma autorizata de A.N.R.E. Instalatia de dupa BMPT ramane in gestiunea abonatului. - Priza de pamant face parte din instalatia de utilizare a utilizatorului si se varealiza pe cheltuiala acestuia cu o firma autorizata de A.N.R.E. - Pentru instalatia de dupa BMPT, realizata subteran, se vor obtine toate acordurile necesare traversarii proprietatilor in nume propriu si se vor atasa dosarului de instalatie interioara. Valorile maxime ?i minime ale tensiunii ?i frecven?ei pentru protec?iile de interfa?? aferente instala?iilor de producere a energiei electrice: Func?ia de protec?ie ValoareTemporizare (s) Func?ia de protec?ie de tensiune treapta I1.15 Un0.5 Func?ia de protec?ie de tensiune treapta II0.85 Un3.2 Func?ia de protec?ie de frecven?? treapta I52 Hz0.5 Func?ia de protec?ie de frecven?? treapta II47.5 Hz0.5 Func?ia de protec?ie de maxima tensiune(valoarea mediata la 10 minute)*1.1 Un603 s** - *Aceast? func?ie se activeaz? doar în cazul în care este con?inut? în modulul generator (invertor)/ generator sincron achizi?ionat ?i este obligatorie în cazul protec?iilor de interfa??, externe unit??ilor generatoare/instala?iilor de producere a energiei electrice cu puterea instalat? > 30 kVA . - ** Timpul de ac?ionare al protectiei este dependent de valoarea ini?ial? ?i final? a tensiunii m?surate, respectiv de 10 minute dup? un timp de demaraj de 3s. Lucrari conexe ce nu se vor realiza pe tarif de racordare: Transformatorul de putere 20/0,4 kV se va dimensiona conform puterii solicitate Conform Ord ANRE nr. 59/2013 cu actualizarile in vigoare, art 46 al. 2. (2) Instala?iile finan?ate de c?tre utilizatori sunt în proprietatea acestora ?i sunt exploatate de c?tre operatorii de re?ea, în baza unei conven?ii ini?iate de c?tre operatori, încheiate cu utilizatorii si conform Legii 50/1991 cu actualizarile in vigoare, beneficiarul autorizatiei de construire are obligatia pe propria cheltuiala, sa inscrie in cartea funciara a imobilului toate informatiile mentionate si sa transmita printr-un anunt de publicitate prezentat intr-un ziar local sau national aceleasi informatii. Conform celor de mai sus, pentru lansarea spre executie a lucrarii de racordare la energie electrica, este necesar sa prezentati anuntul de publicitate publicat intr-un ziar local sau national si dovada inscrierii in cartea funciara a imobilului a Autorizatiei de Construire. Aplicabilitatea paragrafului de mai sus se face doar in cazul racordurilor de alimenatre cu energie electrica, unde este necesara obtinerea Autorizatie de Construire. | Rețele Electrice Dobrogea S.A | 19623589 | 2024-08-04 | Prosumatori <= 400 kW cu emitere ATR | Ord.59/2013; Ord.228/2018; Ord.19/2022 | 2025-08-04 | valabil | 2025 | nu | nu | nu
8 | UNIVERSITATEA OVIDIUS | SISTEM FOTOVOLTAIC - Anexa 4 | CONSTANTA | 0.2 | 0,4 | PT 677 UNIVERSITATE OVIDIUS CAMPUS | Se mentine alimentarea ex. Se va inlocui contorul electronic trifazat cu un contor electronic trifazat tip SmartMeter bidirectional CERT1. Se vor respecta conditiile tehnice cf Ord ANRE 228/2018. Se vor realiza lucrari pe palierul instalatiei de utilizare: - protectii pe DG [dispozitiv interfata]; - protectie maximala de tensiune netemporizata; - protectie minimala de tensiune temporizata; - protectie maximala/minimala de frecventa netemporizata; - protectie homopolara de tensiune temporizata; - protectie impotriva deconectarii de la retea [stabilita de comun acord intre EDD si client in functie de caracteristicile retelei]; Lucrari conexe: - Protectia la supratensiuni si protectia diferentiala fac parte din instalatia de utilizare a utilizatorului se vor realiza pe cheltuiala acestuia cu o firma autorizata de A.N.R.E. Instalatia de dupa BMPT ramane in gestiunea abonatului. - Priza de pamant face parte din instalatia de utilizare a utilizatorului si se varealiza pe cheltuiala acestuia cu o firma autorizata de A.N.R.E. - Pentru instalatia de dupa BMPT, realizata subteran, se vor obtine toate acordurile necesare traversarii proprietatilor in nume propriu si se vor atasa dosarului de instalatie interioara. Valorile maxime ?i minime ale tensiunii ?i frecven?ei pentru protec?iile de interfa?? aferente instala?iilor de producere a energiei electrice: Func?ia de protec?ie ValoareTemporizare (s) Func?ia de protec?ie de tensiune treapta I1.15 Un0.5 Func?ia de protec?ie de tensiune treapta II0.85 Un3.2 Func?ia de protec?ie de frecven?? treapta I52 Hz0.5 Func?ia de protec?ie de frecven?? treapta II47.5 Hz0.5 Func?ia de protec?ie de maxima tensiune(valoarea mediata la 10 minute)*1.1 Un603 s** - *Aceast? func?ie se activeaz? doar în cazul în care este con?inut? în modulul generator (invertor)/ generator sincron achizi?ionat ?i este obligatorie în cazul protec?iilor de interfa??, externe unit??ilor generatoare/instala?iilor de producere a energiei electrice cu puterea instalat? > 30 kVA . - ** Timpul de ac?ionare al protectiei este dependent de valoarea ini?ial? ?i final? a tensiunii m?surate, respectiv de 10 minute dup? un timp de demaraj de 3s. Lucrari conexe ce nu se vor realiza pe tarif de racordare: Transformatorul de putere 20/0,4 kV se va dimensiona conform puterii solicitate Conform Ord ANRE nr. 59/2013 cu actualizarile in vigoare, art 46 al. 2. (2) Instala?iile finan?ate de c?tre utilizatori sunt în proprietatea acestora ?i sunt exploatate de c?tre operatorii de re?ea, în baza unei conven?ii ini?iate de c?tre operatori, încheiate cu utilizatorii si conform Legii 50/1991 cu actualizarile in vigoare, beneficiarul autorizatiei de construire are obligatia pe propria cheltuiala, sa inscrie in cartea funciara a imobilului toate informatiile mentionate si sa transmita printr-un anunt de publicitate prezentat intr-un ziar local sau national aceleasi informatii. Conform celor de mai sus, pentru lansarea spre executie a lucrarii de racordare la energie electrica, este necesar sa prezentati anuntul de publicitate publicat intr-un ziar local sau national si dovada inscrierii in cartea funciara a imobilului a Autorizatiei de Construire. Aplicabilitatea paragrafului de mai sus se face doar in cazul racordurilor de alimenatre cu energie electrica, unde este necesara obtinerea Autorizatie de Construire. | Rețele Electrice Dobrogea S.A | 19623586 | 2024-08-04 | Prosumatori <= 400 kW cu emitere ATR | Ord.59/2013; Ord.228/2018; Ord.19/2022 | 2025-08-04 | valabil | 2025 | nu | nu | nu
9 | COMUNA CUZA VODA | Capacitati de producere energie din surse regenerabile de energie, pentru consum propriu ANEXA 4 | CALARASI | 0.3034 | 20 | A20 GRADISTEA-CALARASI CL | Se va proiecta si realiza construirea unui punct de conexiune nou, racordat pe medie tensiune AX DERIVATIE PTA 3960 Gradistea 110/20/6 kV LEA MT 20 kV, intre stalp 12 si 13 in ax, montare consola echipata cu izolatori compositi, separator vertical descarcatori cu oxizi de zinc. Din stalp cu separator se va pleca cu un racord subteran cu un cablu de 20 kV tip AR4HEX 3x1x185 mmp in lungime de 2x20 m pana in PC care se va amplasa la limita de propietate pe domeniu privat cu acces din domeniul public. In racord S 3662 al clientlui se va planta un stalp nou intre S 3662 si stalp 2, echipat cu consola metalica, izolatori compozitim separator 20 kV in lungime de 20 m. La racordarea PC se va demola racordul LEA din ax la S 3662. Punctul de conexiune va fi prevazut cu: -,,un spatiu pentru instalatia de racordare echipat cu doua celule de linie, celula de masura (care face si legatura cu dispozitivul general al utilizatorului) cu posibilitatea de montare a altei celule de linie; -,,spatiu (nisa) pentru instalatia de masurare in care se monteaza contorul; -,,un spatiu pentru dispozitivul general al utilizatorului, prevazut cu celula cu intrerupator si protectiile aferente pentru limitarea extinderii defectelor din reteaua utilizatorului in reteaua operatorului de distributie si transformator de putere 20/0,4 kV. Masurarea energiei electrice se va face prin montarea unui contor electronic in montaj indirect cu kit de telecitire, TT 20000/100 V, TC 50/5A nou. - Dupa PIF Bransament trifazat nou, bransamentul trifazat existent se va desfiinta, si impreuna cu grupul de masura se vor preda catre UO MTJT. | Rețele Electrice Dobrogea S.A | 19607068 | 2024-04-26 | Prosumatori <= 400 kW cu emitere ATR | Ord.59/2013; Ord.228/2018; Ord.19/2022 | 2025-04-26 | valabil | 2025 | nu | nu | nu
10 | RUXI S.R.L. | PIZZERIE LA ROSA+CEF (Anexa 1) | TULCEA | 0.026125 | 0,4 | PTZ 240 BL.ANL L 11502 | Circuit trifazat subteran nou, ce se va alimenta din intrerupatorul existent circuit nr.6 rezerva PTAB nr.240, cu cablu de sectiune 3x150+95N in lungime de 140 m pozat pe domeniul public-str. Lopatarului si subtraversare str. Viticulturii, pana intr-un BMPT, ce se va amplasa pe soclu incastrat in fundatie de beton la limita de proprietate cu acces din domeniu public. BMPT-ul va fi semidirect tip monobloc, echipat cu separator, ansamblu reductori de 125/5 A si un intreruptor JT automat de 125 A. In BMPT se va monta contor electronic trifazat, in montaj semidirect Smart Meter cu dublu sens. BMPT-ul si contorul vor fi montate de catre Retele Electrice Dobrogea SA. Bransamentul trifazic existent se va desfiinta iar componentele acestuia se vor preda la UOMTJT. Protectia la supratensiuni si protectia diferentiala fac parte din instalatia de utilizare a utilizatorului si se vor realiza pe cheltuiala acestuia cu o firma autorizata de A.N.R.E Bucuresti. Prin grija utilizatorului, cu o unitate atestata de A.N.R.E Bucuresti se va monta priza de impamantare cu R<4 ohmi si se va racorda la instalatia electrica de utilizare. Instalatia de dupa BMPT (inclusiv priza de impamantare) va ramane in gestiunea utilizatorului, iar pentru protectia persoanelor si a aparatelor electrice din locatie este necesara montarea in tabloul instalatiei electrice de utilizare, pe cheltuiala utilizatorului, a unui disjunctor diferential de 30 mA (pentru protectie la atingerea directa accidentala a unui conductor/parte instalatie sub tensiune) si a unui DPST (pentru protectia la supratensiuni). Pentru instalatia de dupa BMPT, realizata subteran, se vor obtine toate acordurile necesare traversarii proprietatilor, in nume propriu si acestea se vor atasa dosarului de instalatie interioara. Se va depune la UO MT JT dosarul de executie al instalatiei interioare. Echipamentele, materialele care se vor monta in instalatiile Retele Electrice Dobrogea SA pe tarif de racordare vor respecta standardele si omologarile Retele Electrice Dobrogea SA. Materialele si echipamentele care se utilizeaza la realizarea instalatiei pe tarif de racordare, trebuie sa fie conforme cu cerintele din specificatiile tehnice unificate Retele Electrice Dobrogea SA. Celelalte materiale si echipamente pentru care nu sunt elaborate specificatii tehnice unificate, trebuie sa fie noi, compatibile cu starea tehnica a instalatiei, sa indeplineasca cerintele specifice de fiabilitate si siguranta. Instalatia de legare la pamant va respecta prevederile Normelor Unificate Retele Electrice Dobrogea SA. In situatia in care terenul pe care urmeaza a fi amplasata instalatia de racordare este proprietate privata, este necesar acordul sau promisiunea unilaterala a proprietarului/proprietarilor terenului pentru incheierea cu operatorul de retea, dupa perfectarea contractului de racordare si elaborarea proiectului tehnic al instalatiei de racordare, a unei conventii avand ca obiect exercitarea de catre operatorul de retea a drepturilor de uz si servitute asupra terenului afectat de instalatia de racordare. Conventia se materializeaza prin intermediul contractelor de uz, superficie, servitute, dupa caz, în functie de natura instalatiei de racordare, încheiate în forma autentica si înscrise în cartea funciara. Contractele autentice prin care se constituie in favoarea Operatorului cu titlu gratuit drepturile de superficie, uz si servitute asupra tuturor imobilelor - terenuri si/sau constructii proprietate privata ocupate/traversate de instalatia de racordare si incheierile de intabulare in cartea funciara a acestor drepturi se vor definitiva dupa perfectarea contractului de racordare si elaborarea proiectului tehnic al instalatiei de racordare. Conform Ord ANRE nr.59/2013 cu actualizarile in vigoare, art 46 al. 2. (2) Instala?iile finan?ate de c?tre utilizatori sunt în proprietatea acestora ?i sunt exploatate de c?tre operatorii de re?ea, în baza unei conven?ii ini?iate de c?tre operatori, încheiate cu utilizatorii si conform Legii nr.50/1991 cu actualizarile in vigoare, beneficiarul autorizatiei de construire are obligatia pe propria cheltuiala, sa inscrie in cartea funciara a imobilului toate informatiile mentionate si sa transmita printr-un anunt de publicitate prezentat intr-un ziar local sau national aceleasi informatii. Conform celor de mai sus, pentru lansarea spre executie a lucrarii de racordare la energie electrica, este necesar sa prezentati anuntul de publicitate publicat intr-un ziar local sau national si dovada inscrierii in cartea funciara a imobilului a Autorizatiei de Construire. | Rețele Electrice Dobrogea S.A | 19592519 | 2024-03-04 | Prosumatori <= 400 kW cu emitere ATR | Ord.59/2013; Ord.228/2018; Ord.19/2022 | 2025-03-04 | valabil | 2025 | nu | nu | nu
11 | B&B GREEN ENERGY | Centrala electrica fotovoltaica Navodari | CONSTANTA | 2.8 | 20 | A20 4301 MAMAIA- LUMINA CT | Varianta 1 ? : Racordarea CEF Navodari 2,8 MW în LEA 20 kV 4301 Mamaia a statiei 110/20kV Lumina Lucrari pe tarif de racordare: ,,interceptare LES 20kV 3X1X185mmp - L4301 (aferent LEA MT 20 kV ? L 4301), pentru derivatie in LES spre PC 20 kV-OD proiectat. ,,pozare LES 20kV 3X1X185mmp de la PC-OD la stalpul nr.1 in lungime de 30 m. ,,punct de conexiuni 20 kV proiectat in anvelopa de beton echipat cu doua compartimente; - Echiparea compartimentului de racordare al punctului de conexiuni cu: ?,,2 celule de linie 24 kV, tip LE, cu sistem trifazat de bare cu izolatie in aer, curent nominal 630 A, echipata cu separator de sarcin? 24 kV, cu mediul de stingere in SF 6, curent nominal admisibil de scurta durata pentru bare si derivatii 16 kA, cu CLP, motorizare 24 Vc.c., indicatoare prezenta tensiune, izolatori cu divizor de tensiune capacitiv legat la dispozitivul de semnalizare prezenta/absenta tensiune, transformatoare toroidale pentru detectarea si semnalizareascurtcircuitelor mono si polifazate, RGDAT, rezistenta anticondens; ?,,celul? de m?sur? 24 kV, tip UTM, sistem trifazat de bare cu izolatia in aer, curent nominal 630 A, echipata cu separator de sarcina 24 kV, cu 3 pozitii, mediul de stingere un SF6, curent nominal admisibil de scurta durata pentru bare si derivatii 16 kA, un separator de punere la pamant ST 2 in aval de grupul de masura, motorizare 24 V c.c., 2 reductori de curent 400/5 A, cls 0,2s si 2 reductori de tensiune 20/0,1 kV, cls. 0,2, indicatoare prezenta tensiune, rezistenta anticondens. Reductorii de curent si tensiune vor avea buletine de verificare metrologica. ?,,Integrarea in telecontrol a punctului de conexiuni proiectat realizata cu: UP 2020 LITE (conform GSTR002) -1 buc, baterii acumulatori -2 buc, TSA-1 buc, router pentru comunicatii 4G - CISCO IR1101, Swich-uri CISCO IE-4000-8S4G-E, dulap pentru echipamente de telecomunicatii FT- 045_TLC-M - TIP B si accesoriile de conectica: Patch-cord ftp cat.6e (lungime 1 m); Patch-cord ftp cat.6e (lungime 10 m). Lucrari ce se realizeaza prin grija beneficiarului pentru solutiile 1 si 2: - Anvelopa de beton compusa din doua incaperi cu acces separat fiecare, o incapere fiind pentru montarea echipamentelor 20 kV OD (compartiment racordare). Compartimentul de racordare va fi cu actionarea echipamentelor din interior si cu acces direct din exterior, va avea caracteristici minime echivalente cu cele prevazute in prescriptiile OD si un gabarit care sa permita montarea echipamentelor instalatiei de racordare si a inca unei celule de MT; - LES 20 kV de Cu, 95 mmp, L? 20m între celula de m?sur? din compartimentul de racordare ?i celula cu înterup?tor din compartimentul utilizatorului ; - Dispozitivul general -celula sosire cu intrerupator automat si separator in compartimentul utilizatorului (DG) cu urmatoarele protectii: Sistemul de protectie general (SPG) asociat dispozitivului general cuprinde: protec?ie maximal? de curent cel pu?in pe doua faze, cu trei trepte. Prima treapta se folose?te împotriva suprasarcinii, a doua pentru a permite o functionare temporizata ?i a treia pentru a permite o interven?ie rapid?; protec?ie homopolar? direc?ional? cu dou? trepte (o treapta pentru punerile la pamant simple, ?i a doua treapta pentru duble puneri la pamant) Pentru racordarea producatorului in plus fata de DG (dispozitiv general) se va prevedea un dispozitiv, denumit Dispozitiv de Interfa?? (DI) in scopul de a garanta separarea instala?iei de producere de re?eaua de distribu?ie în caz de întrerupere de la re?ea.Sistemul de protectie SPI asociat DI contine relee de frecven??, de tensiune ?i eventual de tensiune homopolar?. Sistemul de protectie de interfata (SPI) asociat dispozitivului de interfata cuprinde: 1. functie protectie de tensiune minima /maxima in 2 trepte; 2. functie protectie de frecventa minima /maxima in 2 trepte; 3. functie de protectie de maxima de tensiune mediata la 10 minute. - serviciile interne in compartimentul de racordare se vor asigura din transformatorul monofazat de 4 kVA montat în compartimentul utilizatorului, dup? întrerup?torul general (DG), spre produc?tor. - montare analizor pentru monitorizarea calitatii energiei electrice; In compartimentul utilizator, se vor instala traductoarele de putere activa P, putere reactiva Q, frecventa f si tensiune U montate in compartimentul utilizator. Acestea se vor racorda in circuitele de masura ale transformatoarelor de curent si de tensiune. Semnalele de iesire ale traductoarelor, impreuna cu cel de pozitie al dispozitivului general DG, vor fi disponibile intr-un sir de cleme. De la sirul de cleme pana la UP 2020 LITE amplasat in compartimentul OD, semnalele vor fi transmise printr-un cablu special ecranat, care va face parte impreuna cu traductoarele, din instalatia de utilizare. Lungimea cablului nu trebuie sa depaseasca 20m. -LES 20kV intre PC 20kV proiectat si centrala CEF Navodari in lungime de 0,3 km in varianta 1, respectiv 0,63km in varianta 2 -Posturi trafo si tablouri jt aferente parcului fotovoltaic cu putere unitara trafo <=2000kVA. -Asigurare accesului la PC 20kV proiectat pentru OD. | Rețele Electrice Dobrogea S.A | 16894496 | 2024-04-29 | Producator | ORD 59/2013; ORD 208/2018 | 2025-04-29 | valabil | 2025 | Realizarea lucr?rilor de înt?rire cu caracter gene criteriului cu N elemente in functiune in RED 110 kV: - inlocuirea bobinei de stingere din statia 110/20 kV Lumina (existenta de 50A) prin montare TFN-SA si bobina de stingere unificata BS 30-200A - LES nou 110 kV Medgidia Nord ? Medgidia Sud 8 km 1600 mmp, circuitul 1; Realizarea lucr?rilor de înt?rire cu caracter general pentru respectarea criteriului cu N elemente in functiune in RET: Lucrari de intarire din Planul de dezvoltare RET 2023-2031 care conditioneaza PIF centrala: PIF 2024: - Racordarea LEA 400 kV Stupina - Varna ?i LEA 400 kV Rahman - Dobrudja în sta?ia 400 kV Medgidia Sud. Etapa II - LEA 400 kV d.c. Racorduri la sta?ia Medgidia Sud; - M?rirea capacit??ii de transport a LEA 400kV Bucure?ti Sud ? Pelicanu (8km); - LEA 400 kV d.c. (1 c.e.) Gutina? ? Smârdan; PIF 2025: - M?rirea capacit??ii de transport LEA 220 kV Stejaru ? Gheorgheni ? Fântânele; - LEA 400 kV Brazi Vest ? Teleajen ? Stâlpu; PIF 2026 - Instalare trafo 3 nou 400/110kV Medgidia Sud 2026 Realizarea lucr?rilor de înt?rire cu caracter general pentru respectarea criteriului cu N-1 elemente in functiune in RED 110 kV: ,,LES nou 110 kV Medgidia Nord ? Medgidia Sud 8 km 1600 mmp, circuitul 2; ,,Reconfigurare statie 110/20 kV Medgidia Nord, in vederea realizarii circuite LES 110 kV noi (trecere in GIS) ,,Reconductorare LEA 110 kV Basarabi - Medgidia Sud c1 (13,363km) cu conductor de sectiune similara si capacitate de minim 850A ,,Reconductorare LEA 110 kV Basarabi - Medgidia Sud c2 (13,382km) cu conductor de sectiune similara si capacitate de minim 850A Realizarea lucr?rilor de înt?rire pentru respectarea criteriului cu N-1 elemente in functiune in RET cuprinse in Planul de Dezvoltare: In regim cu N-1 elemente in functiune la nivelul RET: Lucrari care nu sunt in Planul de Dezvolatre RET: ,,Reconfigurare statie 110/20 kV Sitorman, in vederea trecerii la 400/110 kV ? conectata intrare ? iesire in LEA 400 kV Constanta Nord ? Tariverde, la aproximativ 27 km de Constanta Nord si 22 km de statia Tariverde, echipata cu un transformator de 250 MVA si spatiu necesar pentru al doilea transformator ,,amplificare transformatoare de la 3x250MVA la 3x400 MVA 400/110kV in statia Medgidia Sud Evaluarea lucrarilor de intarire Valoarea estimata a lucrarilor enuntate la pct.3.2 pe baza de indici conform art. 44 din Ordinul ANRE 11/2014 este de: T(I)=Sn x i In varianta 1: Art. 42. ? În situa?ia în care punctul de racordare este la medie tensiune, într-o linie electric? subteran? sau pe bara de medie tensiune a unui post de transformare, tariful specific pentru calculul componentei TI a tarifului de racordare se noteaz? i6 ?i se stabile?te utilizând urm?toarea formul?: i6 = iMTS + iST110/MT = 67.000 [lei/MVA] +432.000 [lei/MVA] = 499.000 lei /MVA 499.000,00 lei/MVA x 2,96 MVA = 1.477.040 lei ,, ,,Valoarea Ti calculata pe baza de deviz general aferenta OD/OTS cu lucrari de intarire la N si N-1: (Ti)SS = 146.246.738 lei fara TVA din care: La N elemente: (Ti)SS = 27.765.811 lei fara TVA din care: Ti OD = 27.389.250 lei (LES 110 kV)+ 376.561 lei (grup) = 27.765.811 lei fara TVA La N-1 elemente: (Ti)SS = 118.480.927 lei fara TVA din care: Ti OD = 27.389.250 lei (LES 110 kV) + 14.990.724 lei (recond) +31.827.362 lei (reconfig Md. Nord) = 74.207.336 lei fara TVA Ti OTS = 31.491.262 lei (reconfig Sitorman) + 12.782.329 lei (amplif trafo) = 44.273.591 lei fara TVA Valoarea suportata de Beneficiar este minimul dintre costurile stabilite prin Ord 141/2014 si estimarea lucrarilor de intarire necesare racordarii si anume: Varianta 1 Ti =min ( 146.246.738 lei ; 1.477.040 lei) = 1.477.040 lei fara TVA. Termenul posibil de realizare a lucr?rilor de intarire in RED este 2.417 zile lucratoare, la N si N-1 elemente (fara limitare operationala), de la momentul obtinerii obtinerii avizelor si autorizatiilor de construire. S-a calculat timpul necesar realizarii lucrarilor de intarire pentru racordarea centralei CEF Navodari astfel: La N: 1 x14 luni x 22 zile lucratoare + 8 km x 60 zile lucratoare = 788 zile lucratoare (LES 110 kV nou) La N-1: 1 x14 luni x 22 zile lucratoare + 8 km x 60 zile lucratoare = 788 zile lucratoare (LES 110 kV nou) 2 x 10 luni x 22 zile lucratoare + 26,72 km x 15 zile lucratoare = 841 zile lucratoare (pentru reconductorare) Nu sunt inclusi timpii de obtinere a avizelor si acordurilor proprietarilor. | nu | nu
12 | POIANA PV POWER PLANT SRL | Parc Fotovoltaic CEF Mircea Voda 2 | CONSTANTA | 18.4 | 110 | LEA 110KV TOPALU-MEDGIDIA NORD | Solutia 1 - Racordare CEF MIRCEA VODA 2 intrare-iesire in LEA 110kV Medgidia Nord ? Topalu (in statia de conexiuni MIRCEA VODA EST); Lucrari pe tarif de racordare: - Se va sectiona LEA 110 kV Medgidia Nord-Topalu prin inlocuirea stalpului 140 existent cu stalp nou proiectat de tip ITN TR 244, amplasat pe terenul utilizatorului, in aliniamentul LEA 110kV d.c. Medgidia Nord-Topalu si Medgidia Nord ? Silistea, langa stalpul existent nr. 140 care se va demonta - Se va refolosi conductorul existent intre stapulul proiectat si stalpul adiacent mai indepartat, montandu-se conductor nou de acelasi tip ALOL 185/32 mmp + OPGW, intre stapul proiectat si stalpul adiacent nr.141 de sustinere inclusiv pe intreg panoul pe o lungime aprox. 4km; - Se va monta conductor nou de acelasi tip ALOL 185/32mmp+OPGW intre stalpul nou proiectat (nr. 140) si rigla statiei, pe o distanta de maxim 30m. - Datorita faptului ca linia 110 kV Medgidia Nord-Topalu nu este prevazuta cu fibraoptica pe toata lungimea, integrarea Statiei de conexiuni 110kV Mircea Voda Est proiectate in sistemul de telecontrol se va face prin montare fibra optica OPGW pe stalpi existenti, pe o lungime aprox. 3km, pe LEA 110kV Medgidia Nord ? Silistea spre statia Medgidia Nord pana la stalpul unde se afla prima cutie de jonctiune existenta ,,Prin sectionarea LEA 110kV Medgidia Nord ? Topalu se obtin doua linii scurte: ,,LEA 110 kV Medgidia Nord ? statie de conexiuni 110 kV Mircea Voda Est in lungime de 5,464 km ,,LEA 110 kV statie de conexiuni 110 kV Mircea Voda Est ? Topalu in lungime de 27,6 km separator 110kV de by-pass in amonte de celulele de linie sosire din LEA; separator trifazat de linie 123kV, 1600A. ,,Protectii adecvate liniilor in celulele de linie plecare spre statiile adiacente (grupa 1 pentru protectia de baza si grupa 2 pentru protectia de rezeva); ,,Servicii interne c.c. si c.a.: serviciile interne de c.c. se vor asigura printr-o statie de energie, iar serviciile de c.a. 0,4kV se vor asigura din instalatiile Utilizatorului, cu rezervare prin grup electrogen; baterie de acumulatori 110Vc.c., dulap distributie c.c.; statie energie echipata cu redresor; dulap distribtuei c.a. echipat cu 2 invertoare si AAR ? 0,4kV inclusiv masura si control izolatie si RTU pentru integrarea in SCADA servicii; ,,Echipamente telecomunicatii, echipament central de teleconducere a statiei; ,,Instalatie de legare la pamant; separator monofazat cu un cutit de legare la pamant; ,,Sistem de supraveghere antiefractie; ,, - Realizare statia de conexiuni 110 kV intrare-iesire Mircea Voda Est echipata cu: ? bara colectoare 110kV realizata cu bara rigida, sectionata, (cupla echipata complet cu 2 separatoare si un intrerupator) ; ? 2 (doua) celule 110kV fiecare realizata cu: separator cu CLP spre linie, intrerupator cu comanda uni-tripolara, separator de bara, 3 transformatoare de curent 400- 800/5/1/1A, 3 transformatoare de tensiune 110/?3/2x(0,1/?3)//0,1 kV si 3 descarcatoare 110kV; ? celula masura de decontare realizata cu separator cu CLP, 3transformatoare de curent 200-400/5/5/5A, 3 transformatoare de tensiune 110/?3/2x(0,1/?3)//0,1 kV, separator cu 2CLP; ? camera de comanda echipata cu: un dulap DQ7010 pentru protectie si control LEA 110 kV Medgidia Nord (protectie de baza inclusiv protectia diferentiala de linie si protectia de rezerva); un dulap DQ 7010 pentru protectie si control LEA 110 kV Topalu (protectie de baza linie si protectia de rezerva), un dulap TPT-2020; un dulap TLC; un dulap SIS pentru sistemul integrat de securitate si alarmare la efractie si incendiu; un dulap pentru DV 7078-Redr ? statie energie; un dulap pentru DV 7078-Redresor; un dulap DQ 1901-baterii de acumulatoare; un dulap DQ 7071 A2-SAcc - servicii auxiliare de curent continuu; un dulap DQ 7071 A2-SAca - servicii auxiliare de curent altenativ, alimentate din TSI; un dulap masura; ,,Gard de imprejmuire si drum de acces; ,,Montare analizor pentru monitorizarea calitatii enegie electrice; Echipamentul trebuie sa asigure in principal cerintele tehnice din specificatiile OD. ,, - integrarea Statiei de conexiuni 110kV Mircea Voda Est in sistemul de telecontrol prin montare de fibra optica OPGW pe stalpi existenti, pe o lungime aprox. 3km, pe LEA 110kV Medgidia Nord ? Silistea spre statia Medgidia Nord pana la stalpul unde este montata prima cutie de jonctiune existenta; - in Statia de transformare 110/6 kV Medgidia Nord, in celula existenta LEA 110 kV Topalu (Mircea Voda EST) se va inlocui intrerupatorul 110kV comanda tripolara cu intrerupator 110kV comanda uni-tripolara; pentru asigurarea protectiilor se v-a complete camera de protectii cu urmatoarele: un dulap DQ 7010 pentru protectia si controlul LEA 110kV Medgidia Nord ? Topalu (Mircea Voda EST) cu protectia de baza inclusiv protectia diferentiala de linie si protectia de rezerva; - In Statia de transformare 110/20 kV Topalu, in celula existenta LEA 110 kV Medgidia Nord (Mircea Voda EST) se va inlocui intrerupatorul 110kV comanda tripolara existent cu intrerupator 110kV comanda uni-tripolara; vor fi reintegrate functiile protectiilor existente (DRRI, RAR, comenzi locale, masurare in statie) si se v-a completa camera de protectii cu urmatoarele: un dulap DQ 7010 pentru protectia si controlul LEA 110 kV Topalu ? Medgidia NORD (Mircea Voda EST) cu protectia de baza si protectia de rezerva; Achizitia si montarea contorului de decontare revin in sarcina Operatorului de Distributie. Lucrari prin grija utilizatorului: - Realizare racord LES 110 kV (inclusiv FO) intre celula noua 110 kV montat in statia noua de conexiuni pana in statia de transformare aferenta aferenta utilizatorului, in lungime de 2 km, si protectii aferente inclusiv protectie diferentiala; - se va realiza o automatizare de declansare LES 110 kV in vederea asigurarii in punctul de racordare a unui schimb de 0 MVAr cu sistemul; ?,,sta?ie de transformare 110/20 kV aferent? utilizator; - Montare celula trafo 110 kV cu protectii aferente, transformator de putere 25 MVA 110/20 kV, cladire/container MT complet echipat, dulapuri protectii, dulapuri SI-cc si ca, baterii, dulap SCADA, terminal telecomunicatii; - realizare cai de comunicatie de la instalatiile de monitorizare si instalatiile de reglaj secundar ale noii centrale pana la interfata cu Transelectrica; - montare analizor pentru monitorizarea calitatii energiei electrice. Pentru realizarea statiei de conexiuni 110kV este necesara achizitia de teren. Prin grija utilizatorului se vor ob?ine acordurile, in original, autentificate de un notar public, pentru exercitarea de c?tre Retele Electrice Dobrogea SA a drepturilor de uz, superficie si servitute asupra terenurilor afectate de instala?ia de racordare. La intocmirea documentatiei de proiectare faza PTE se va realiza o expertiza tehnica, respectiv se vor defini lucrarile de provizorat necesare in functie de modul de functionare al retelei. Volumul de lucrari rezultat ca fiind necesar in urma expertizei si a lucrarilor de provizorat, costurile alocate vor fi cuprinse in proiectul faza PTE iar tariful de racordare se va actualiza corespunzator acestora. Dispozitivul general se monteaz? la o distanta de maxim 50 m fata de separatorul de linie aferent celulei de masura ce asigura delimitarea dintre instalatia de racordare si cea de utilizare | Rețele Electrice Dobrogea S.A | 11692027 | 2024-05-21 | Producator | ORD 59/2013; ORD 208/2018 | 2025-05-21 | valabil | 2025 | Realizarea lucr?rilor de înt?rire cu caracter gene criteriului cu N elemente in functiune in RED 110 kV: Solutia 1 ,,LES 110 kV nou Medgidia Nord ? Medgidia Sud 1600 mmp, 8 km, circuitul 1; 3.2.2 Realizarea lucr?rilor de înt?rire cu caracter general pentru respectarea criteriului cu N elemente in functiune in RET: ,, Lucrari din Planul de dezvoltare RET 2023-2031: PIF 2024 - Racordarea LEA 400 kV Stupina-Varna si LEA 400 kV Rahman - Dobrudja în sta?ia 400 kV Medgidia Sud. Etapa II - LEA 400 kV d.c. Racorduri la sta?ia Medgidia Sud - Marirea capacitatii de transport tronson LEA 400 kV Bucuresti Sud - Pelicanu (8 km) - LEA 400 kV d.c. (1c.e) Gutinas ? Smardan PIF 2025 - LEA 400 kV Brazi Vest - Teleajen ? Stalpu - Marirea capacitatii de transport LEA 220 kV Stejaru -Gheorgheni - Fantanele; PIF 2026 - Montarea celui de al 3-lea transformator de putere 250 MVA 400/110kV in statia de transformare 400/110/20kV Medgidia Sud; Realizarea lucr?rilor de înt?rire cu caracter general pentru respectarea criteriului cu N-1 elemente in functiune in RED 110 kV: ,,Reconductorare LEA 110 kV Silistea - Medgidia Nord (15,44 km) (minim 850 A) ,,Reconductorare LEA 110 kV Mircea Voda Est - Medgidia Nord (5,464 km) (minim 850 A) ,,Reconductorare LEA 110 kV Constanta Nord ? Nazarcea (15,079 km) (minim 850 A) Reconductorare LEA 110 kV Hirsova ? Silistea (34,587 km) (minim 850 A Lucrari de intarire incluse in Planul de Dezvoltare RET 2023-2031: PIF 2028 ,,LEA 400 kV d.c. (1c.e) Constanta Nord - Medgidia Sud ,,Marirea capacitatii de transport LEA 220kV Gutinas - Dumbrava ,,Marirea capacitatii de transport LEA 220kV Dumbrava-Stejaru ,,Marirea capacitatii de transport LEA 220kV Fantanele-Ungheni ,,Marirea capacitatii de transport LEA LEA 400 kV Bucuresti Sud-Gura Ialomitei ,,Echipare circuit 2 pt LEA noua 400 kV Smardan-Gutinas PIF 2030: ,,- LEA 400 kV s.c. G?d?lin - Suceava (LEA nou?) PIF 2031: ,,- LEA 400 kV Stalpu - Brasov, inclusiv interconectarea la SEN (linie nou?) Lucrari de intarire care nu sunt incluse in Planul de Dezvoltare RET 2023-2031: ,,amplificarea celor 3 transformatoare din statia Medgidia Sud de la 250 MVA la 400MVA. Punerea sub tensiune in ipotezele analizate in studiul de solutie a CEF Mircea Voda 2 este conditionata de realizarea lucrarilor din planul de dezvoltare RET/RED, pentru respectarea criteriului cu N elemente in functiune si beneficiarul a optat pentru prevederile ord. 81/2022 cu referire la limitarea operationala a puterii tinand cont de contingentele la care au rezultat suprasarcini in RED/RET. Instalatia de automatizare se va realiza prin intermediul unei aplicatii instalata in sistemul SCADA propriu al CEF Mircea Voda 2. In vederea securizarii unei temporizari totale care sa nu puna in pericol mentinerea sigurantei in functionare a SEN va fi avuta in vedere functionare/actionare a logicii de limitare automata a puterii generate prin monitorizare contingente cu deconectarea CEF Mircea Voda 2. Automatica implementat? con?ine echipamente de automatizare montate în instala?iile Operatorului de Transport, Operatorului de Distributie ?i în cele ale beneficiarului. Comanda de limitare este transmis? instantaneu în situa?ia în care apare o contingen?? pe oricare element de re?ea. Limitarea puterii în CEF se va aplica pe perioada de timp pân? la revenirea în func?iune a elementului care a condus la limitarea puterii. Echipamentele utilizate pentru limitarea opera?ionala vor fi montate într-un compartiment dedicat ? dulap, cutie , în func?ie de spa?iul existent. Pentru realizarea limit?rii se vor monitoriza pozi?iile întreruptoarelor. Din cele dou? moduri distincte de ac?ionare a logicii ALO propuse prin procedura emisa de OTS se propune modul 2: monitorizarea în timp real a contingen?ei periculoase, cu reducerea sau declan?area centralei, Aceste informa?ii vor trebui s? ajung? în sistemul de management al energiei al CEF Mircea Voda 2 ?i vor duce la limitarea puterii pe perioada regimului N-1, iar centrala se va opri. Echipamentele de automatizare ce se monteaz? în instala?iile OD si OTS ce vor realiza func?ia de limitare a puterii debitate de CEF Mircea Voda 2 pe perioada regimului N-1 sunt urm?toarele: 1 RTU 2 Telecomunica?ii prin FO sau GSM 4 G asigurate prin intermediul unui unui abonament. Echipamentele de tip RTU care se monteaz? în instala?iile OTS trebuie s? îndeplineasc? ?i toate condi?iile impuse terminalelor de protec?ie, control ?i automatizare din instala?iile OTS, conform normei tehnice interne Transelectrica, cod NTI-TEL-S-003-2009-01 ?Detalii ?i specifica?ii de echipamente pentru realizarea sistemului de comand?, control, protec?ie ?i automatizare pentru nivelul 400 kV, 220 kV ?i 110 kV LEA/LES/Cuple din sta?iile electrice modernizate, pe tipuri de scheme primare?, pct. 0.4. ?Standarde ?i acte normative de referin???. Se va acorda o aten?ie deosebit? pentru SR EN Seria 61000.4-12 ?Compatibilitate electromagnetic??, SR EN 61508 ?Securitatea func?ional? a sistemelor electrice/electronice?, IEC 60068 ? ?Environmental conditions? ?i setul IEC 60255 aplicabil. - Echipamentele destinate ALO trebuie montate separat de echipamentele de protec?ie, control ?i automatizare din instala?iile OTS, în dulapuri realizate conform NTI-TEL-S-018-2014-00 (Realizare dulapuri ?i cofrete circuite secundare) sau cofrete proprii. Nu se accept? montarea acestor echipamente în dulapurile de protec?ie ?i control din instala?iile OTS/OD. - Alimentarea echipamentelor ALO cu tensiune operativ? trebuie realizat? la tensiunea de 220 Vcc, iar pentru alte valori de tensiune operativ? se vor utiliza convertoare Vcc/Vcc incluse în ALO ?i supravegheate corespunz?tor. - Se recomand? ca echipamentul RTU s? fie prev?zut cu dou? surse de alimentare cu tensiune operativ? sau schem? de comutare automat? rapid? de pe o surs? (baterie) pe cealalt?, timpul de trecere trebuie s? fie suficient de redus (de regul? sub 50 ms) pentru a nu provoca resetarea RTU. Tensiunea operativ? 220 Vcc poate fi pus? la dispozi?ie de OTS, de regul? din dou? baterii separate, din dulapurile de servicii interne, prin automate de protec?ie de joas? tensiune (MCB) prev?zute tot în proiectul ALO. - La o celul?, preluarea semnalelor necesare pentru realizarea ALO se va face cu un singur RTU (eventual redundant) indiferent de num?rul de utilizatori care necesit? monitorizarea datelor din celula respectiv?. Modalitatea de oferire a semnalelor c?tre to?i utilizatorii interesa?i, precum ?i modul de realizare a transmiterii datelor pe c?ile de comunica?ie se va face de comun acord între utilizatori, prin conven?ie de exploatare. Tot prin conven?ia de exploatare între utilizatori se va desemna utilizatorul r?spunz?tor cu gestiunea tuturor componentelor comune hard ?i soft ale ALO, de asigurarea mentenan?ei acestor echipamente comune, de asigurarea tuturor actualiz?rilor, de eventuale înlocuiri sau moderniz?ri de componente necesare func?ion?rii corecte ?i în siguran?? a instala?iei comune, pe întreaga durat? de exploatare în comun a ALO. - Pentru modul 2 de ac?ionare a ALO, se verific? limitarea sau declan?area centralei la toate contingen?ele rezultate din analiza de sistem, în regimul cu N-1 elemente în func?iune. Timpul total de ac?ionare trebuie s? asigure men?inerea siguran?ei în func?ionare a SEN. Instala?ia de automatizare ce se va implementa nu presupune modific?ri în sistemul SCADA din sta?iile OTS si OD. Utilizatorul nu poate solicita si primi de la operatorul de re?ea desp?gubiri pentru energia electric? ce nu a fost produs? ?i livrat? în re?ea pe perioada limit?rii. Implementarea, parametrizarea, punerea in functie, testele de PIF, mentenanta, asigurarea comunicatiei aferenta automatizarii de limitare operationala a puterii centralei implementate in cadrul parcului vor fi asigurate de catre utilizator pe cheltuiala acestuia. Utilizatorul este raspunzator de functionare corecta a automatizarii de limitare operationala a puterii centralei pe intreaga durata de existenta a parcului centralei electrice. Automatizarea de limitare operationala a puterii centralei va monitoriza toate elementele de retea rezultate din analiza de sistem pentru regimul cu N-1 elemente in functiune, care prin iesirea acestora din functiune au ca efect apari?ia de suprasarcini în re?ea ?i, în consecin??, imposibilitatea elementelor re?elei r?mase în func?iune ?i a re?elei în ansamblul ei de a func?iona pe timp nelimitat în aceste condi?ii si va limita operational puterea maxima ce poate fi evacuata de centrala in retea. In situatia in care comunicatia prin GSM (minim 4G) nu va asigura timpii de deconectare conform normativelor in vigoare de la ladata PIF a centralei, calea de comunicatie se va asigura prin fibra optica ale carei costuri de instalare si mentenanta se vor asigura de catre beneficiarul CEF. Avand in vedere ca beneficiarul si-a exprimat acceptul in cadrul sedintei de avizare pentru limitarea /deconectarea puterii produse si a solicitat punerea in functie in anul 2026, automatica de limitare operationala se va realiza: ,,pentru toate lucrarile de intarire necesare pentru respectarea citeriului N-1 elemente in functie in RED/RET; ,,pentru eliminarea suprasarcinilor in vederea respectarea criteriului N-1 elemente in functie se vor folosi echipamente pentru limitarea/deconectarea puterii evacuate din CEF Mircea Voda 2 pentru elementele de retea din ?Element deconectat? Element deconectat ,,Element in suprasarcina ,,Pevacuat CEF Mircea Voda 2 [MW] ,, Transformator 1 400/110kV Medgidia Sud ,,Transformator 2 400/110kV Medgidia Sud ,,0 ,, Transformator 2 400/110kV Medgidia Sud ,,Transformator 1 400/110kV Medgidia Sud ,,0 ,, Transformator 1 400/110kV Medgidia Sud ,,LEA 110 kV Constanta Nord - Nazarcea ,,0 ,, Transformator 400/110kV Constanta Nord ,,Transformator 1 400/110kV Medgidia Sud ,,0 ,, LEA 110 kV Silistea ? Medgidia Nord ,,LEA 110 kV Mircea Voda Est - Medgidia Nord ,,0 ,, LEA 110 kV Topalu - Medgidia Nord ,,LEA 110 kV Silistea ? Medgidia Nord ,,0 ,, LEA 110 kV Hirsova - Silistea ,, | nu | nu
13 | LOGISTIC SUPPORT ENTERPRISE S.R.L. | CEF URZICENI | IALOMITA | 16.425 | 110 | LEA 110KV URZICENI-CAZANESTI | Variant? unic?: Racordarea intrare-ie?ire în LEA 110 kV, simplu circuit, Urziceni-C?z?ne?ti, la stâlpul 10, tip SCS 1 161, realizarea unei sta?ii de conexiuni 110 kV ?i a unei sta?ii 110/20 kV în parcul fotovoltaic, echipat? cu un transformator 110/20 kV, 25 MVA. Lucr?ri pe tarif de racordare: ?,,În Sta?ia 110 kV Urziceni: - Modernizarea celulei de linie 110 kV Urziceni Sud (fost? C?z?ne?ti) în urm?toarea configura?ie: - 3 x TT 110/0,1 kV; - separator de linie 123 kV, 1250 A cu 2 CLP, montaj paralel, ?i dispozitiv de ac?ionare electric; - 3 x TC 123 kV, 600/5/5/5 A; - întrerup?tor 123 kV, 1250 A în SF6, 3000 MVA, Isc=31,5 kA, mecanism cu resort, dispozitiv de ac?ionare electric, comand? unitripolar? ?i RAR monofazat; - separator de bar? 123 kV, 1250 A cu 1 CLP, montaj paralel ?i dispozitiv de ac?ionare electric. - Montarea în camera de comand? a unui dulap de protec?ie ?i comand? pentru celula de 110 kV Urziceni Sud (fosta C?z?ne?ti), complet echipat cu terminal numeric cu func?ii de protec?ie de baz? (diferen?ial? de linie combinat? cu distan?a) ?i func?ii de protec?ie de rezerv?. Dulapul de protec?ie ?i comand? va fi amplasat în spatele camerei de comand?, în locul stelajelor dezafectate de servicii interne. - Montarea, testarea ?i integrarea noilor terminale numerice de protec?ie în serviciile interne de curent continuu, curent alternativ, SCADA ?i DRRI ale sta?iei, la finalizarea lucr?rilor de racordare pentru CEF Urziceni 1. ?,,În Sta?ia 110 kV C?z?ne?ti: - Înlocuirea întrerup?torului existent din celula 110 kV Urziceni Sud (fost? Urziceni) cu întrerup?tor 123 kV, 1250 A în SF6, 3000 MVA, Isc=31 ,5 kA, mecanism cu resort, dispozitiv de ac?ionare electric, comand? unitripolar? ?i RAR monofazat; - Montarea în camera de comand? a unui dulap de protec?ie ?i comand? pentru celula de 110 kV Urziceni Sud (fost? Urziceni), complet echipat cu terminal numeric cu func?ii de protec?ie de baz? (distan??) ?i func?ii de protec?ie de rezerv? (diferen?ial? de linie, maximal?, homopolar? etc); - Amenajarea spa?iului pentru montarea dulapului de protec?ie ?i comand?; - Montarea, testarea ?i integrarea noilor terminale numerice de protec?ie în serviciile interne de curent continuu, curent alternativ, SCADA ?i DRRI ale sta?iei, la finalizarea lucr?rilor de racordare pentru CEF Urziceni 1. ?,,În LEA 110 kV Urziceni-C?z?ne?ti: - Înlocuirea conductorului de protec?ie al liniei cu conductor de protec?ie cu fibr? optic? înglobat? de tip OPGW70 din 24 F.O. tip Simplu Mod decalate Non-Zero Dispersie, între sta?iile Urziceni ?i C?z?ne?ti. - Demontare stâlp existent tip SCS 1 161, cu nr. 10; - Montarea în axul liniei, la distan?a de 5 m de stâlpul existent ce se va demonta, a unui stâlp metalic tubulat terminal SMT ITn 110264/stâlp metalic cu z?brele terminal ITN 110.242, echipat cu: ?,,9 console specifice tipului de stâlp utilizat, montate perpendicular pe axul liniei pe aceea?i parte (3 buc.) ?i paralel pe axul liniei pentru racord (6 buc.); ?,,6 lan?uri duble de întindere cu izolatoare ?i 6 lan?uri simple de întindere cu izolatoare; ?,,cordoane de leg?tur? la LEA din conductor tip ACSR 184/30 mmp; ?,,prize de p?mânt 4 ?; - funda?ie/funda?ii în func?ie de tipul de stâlp ales. - Montarea pentru racord sta?ie de conexiune a unui stâlp metalic tubulat terminal SMT ITn 110264/stâlp metalic cu z?brele terminal ITN 110.242, pentru dublu circuit, echipat cu: - 6 console specifice tipului de stâlp utilizat; - 6 lan?uri duble de întindere cu izolatoare tip cap?-tij? din sticl? ?i 6 lan?uri simple de întindere cu izolatoare tip cap?-tij? din sticl?; - cordoane de leg?tur? la LEA din conductor tip ACSR 184/30 mmp; - prize de p?mânt 4 ?; - funda?ie/funda?ii în func?ie de tipul de stâlp ales. ?,,Lucr?ri de realizare a sta?iei de conexiuni Urziceni Sud (lucr?ri în regim de tarif de racordare, sta?ie ce va intra în patrimoniul operatorului de re?ea) ?,,Montare stâlpi suport (3 buc.) ?i 2 rigle echipate cu 6 lan?uri simple de întindere cu izolatoare; ?,,Montare separator tripolar 110 kV de by-pass, 123 kV, 1250 A, montaj paralel ?i dispozitiv de ac?ionare electric, montat între cele 2 celule de linie pentru interven?ii la cele 2 celule f?r? întreruperea buclei; ?,,Montare celul? linie 110 kV intrare sta?ie Urziceni Sud, în urm?toarea configura?ie: ?,,3 x TT 110/0,1 kV; ?,,separator de linie 123 kV, 1250A cu 2 CLP, montaj paralel, ?i dispozitiv de ac?ionare electric; ?,,3 x TC 123 kV, 2x300/5/5/5 A; întreruptor 123 kV, 1250 A în SF6, 3000 MVA, Isc=31,5 kA, mecanism cu resort, dispozitiv de ac?ionare electric, comand? unitripolar? ?i RAR monofazat; ?,,separator de bar? 123 kV, 1250 A cu 1 CLP, montaj paralel ?i dispozitiv de ac?ionare electric. ?,,Montare celul? linie 110 kV ie?ire sta?ie Urziceni Sud, în urm?toarea configura?ie: ?,,3 x TT 110/0,1 kV; ?,,separator de linie 123 kV, 1250A cu 2 CLP, montaj paralel, ?i dispozitiv de ac?ionare electric; ,,3 x TC 123 kV, 2x300/5/5/5 A; ,,întreruptor 123 kV, 1250 A în SF6, 3000 MVA, Isc=31,5 kA, mecanism cu resort, dispozitiv de ac?ionare electric, comand? unitripolar? ?i RAR monofazat; ,,Separator de bar? 123 kV, 1250 A cu 1 CLP, montaj paralel ?i dispozitiv de ac?ionare electric. ,,Montare bar? 110 kV simpl? rigid?, sec?ionat?, în urm?toarea configura?ie: ,,Montare stâlpi suport(4 buc) ?i 2 rigle echipate cu 6 lan?uri duble de întindere cu izolatoare; ,,Montare 2 x separator de sec?ionare 123 kV, 1250 A cu 1 CLP, montaj paralel ?i dispozitiv de ac?ionare electric. ,,Montare celul? 110 kV de racord, plecare spre utilizator- CEF Urziceni 1, echipat? cu grup de m?sur?, în urm?toarea configura?ie: ,,Separator de bar? 123 kV, 1250A cu 1 CLP, montaj paralel, ?i dispozitiv de ac?ionare electric; ,,3 x TT 110/0,1 kV, cls 0,2 (pentru m?sur?); ,,3 x TC 123 kV, 2x100/5/5/5 A, cls 0,2s; ,,separator de linie 123 kV, 1250 A cu 2 CLP, montaj paralel ?i dispozitiv de ac?ionare electric. - Montare container servicii interne de curent continuu ?i curent alternativ: ,,Dulap surs? electroalimentare curent continuu cu baterie acumulatori 110 Vcc-200 Ah, sta?ie energie 110/24 Vcc; ,,Dulap servicii proprii curent alternativ alimentat din instala?iile utilizatorului prin dou? surse independente. ,,Montare container protec?ii (anvelop? din beton) echipat cu instala?ii de iluminat, for??, convector, aer condi?ionat, securizat: ,,Dulapuri protec?ii LEA 110 kV (echipat cu protec?ie diferen?ial? ?i protec?ie de rezerv?) - 2 buc; ,,Dulap de m?sur?; ,,Echipamente de telecomunica?ii; ,,Echipamente de teleconducere a sta?iei; ,,Analizor pentru monitorizarea calit??ii energiei electrice; ,,Echipamente supraveghere sta?ie. ,,Montare sistem de supraveghere antiefrac?ie. ,,Realizare instala?ie de legare la p?mânt. ,,Realizare împrejmuire sta?ie ?i drum de acces. NOT?: serviciile interne de curent alternativ 0,4 kV ale sta?iei de conexiune se vor asigura din instala?iile utilizatorului, cu rezervare prin grup electrogen; serviciile interne de curent continuu din sursa de electroalimentare (baterie acumulatori, redresor ca/cc, invertor cc/ca) montat? în container special dedicat dulapurilor de protec?ii, telecomunica?ii, echipamentelor de teleconducere, servicii interne etc). Toate echipamentele care alc?tuiesc circuitele primare ale instala?iilor realizate pe tarif de racordare, vor fi compatibile cu cele existente în instala?iile Retele Electrice Dobrogea ?i vor respecta politicile tehnice ale operatorului de re?ea Lucr?ri ce se realizeaz? prin grija beneficiarului: ?,,Realizare Sta?ia de transformare 110/20 kV CEF Urziceni 1 (instala?ii de utilizare) în urm?toarea configura?ie: ?,,Montare celul? racord 110 kV CEF Urziceni 1, în urm?toarea configura?ie: ?,,separator de linie 123 kV, 1250 A cu 1 CLP, montaj paralel, ?i dispozitiv de ac?ionare electric; ?,,3 x TT 110/0,1 kV, cls 0,5; ?,,întrerup?tor 123 kV, 1250 A în SF6, 3000 MVA, Isc=31,5 kA, mecanism cu resort, dispozitiv de ac?ionare electric, comand? unitripolar? ?i RAR monofazat; ?,,3 x TC 123 kV, 100/5/5/5 A, cls 0,5; ?,,3 x DRV/ZnO, 96 kV. ?,,Realizare cuv? de reten?ie ?i cale de rulare trafo. ?,,Montare transformator 110/20 kV, 25 MVA; ?,,Montare construc?ie tip container cu dou? compartimente echipate cu: Compartimentul comand?-control-protec?ii: ?,,dulap de protec?ie-comand? pentru celula de 110 kV, dulap SCADA, dulap Tc, dulap bobin? de stingere Celula 110 kV de racord din sta?ia CEF Urziceni 1 va fi integrat? în DRRI al sta?iei de conexiuni 110 kV Urziceni Sud. ,,servicii interne: - baterie de acumulatori; - redresoare; - servicii interne curent alternativ; - servicii interne curent continuu. Compartimentul distribuitor 20 kV echipat cu: ,,celul? 20 kV de transformator echipat? cu întrerup?tor în vid, debro?abil, 1250 A, transformatoare de m?sur? de curent 500/5/5 A, cu?it de legare la p?mânt, terminal numeric de protec?ie împotriva scurtcircuitelor între faze ?i între faze ?i p?mânt, diferen?ial? trafo; ,,celul? de m?sur? echipat? cu transformatoare de tensiune 20/?3/0 ,1/?3/0,1/?3/0,1 kV, cls. 0,5 ?i desc?rc?toare ZnO; ,,6 celule 20 kV de linie plecare c?tre parcul fotovoltaic, echipate cu: ,,Întrerup?tor cu vid în sistem debro?abil 800 A, 25 kA; ,,Transformator de curent tip suport 24 kV; 1000/5/5/ A , cls 0,5/10 p-3 buc; ,,Terminal numeric de protec?ie ? comand? ? control; ,,Separator de legare la p?mânt, inclusiv dispozitiv de ac?ionare; ,,Transformator de curent pentru componenta homopolar? CIRHi, diametru 150 mm-1buc; ,,celul? 20 kV pentru bobina de reactan?? (compensare putere reactiv? la P=0) ,,celul? 20 kV de servicii interne ?i bobin? de stingere, echipat? cu întrerup?tor în vid, debro?abil, 630 A, transformatoare de m?sur? de curent 50/5 A, cu?it de legare la p?mânt, terminal numeric de protec?ie împotriva scurtcircuitelor între faze ?i între faze ?i p?mânt; ,,transformator de nul ?i servicii interne 20/0,4 kV, 630/200 kVA pentru servicii interne; ,,bobin? de stingere 50 A cu dulap de reglaj automat; ,,tablou de distribu?ie 0,4 kV echipat cu întrerup?tor automat debro?abil 630 A ?i 6 plec?ri echipate cu separatoare vertical tripolare cu ac?ionare simultan? ?i siguran?e MPR. ,,Realizare gard împrejmuire, drumuri acces, instala?ie de legare la p?mânt, sistem de supraveghere antiefrac?ie, montare analizor pentru monitorizarea calit??ii energiei electrice. | Rețele Electrice Dobrogea S.A | 10473952 | 2024-04-24 | Producator | ORD 59/2013; ORD 208/2018 | 2025-04-24 | valabil | 2025 | Realizarea lucr?rilor de înt?rire cu caracter gene criteriului cu N-1 elemente în func?iune în RED 110 kV: 1.,,Reconductorare LEA 110 kV Slobozia Sud ? Drago? Vod? ? 30,5 km cu conductor cu capacitate m?rit? de transport I limit min = 850 A; 2.,,Reconductorare LEA 110 kV Drago? Vod? ? Vlad ?epe? ? 15,5 km cu conductor cu capacitate m?rit? de transport I limit min = 850 A; 3.,,Reconductorare LEA 110 kV Vlad ?epe? ? Lehliu Gar? ? 34,31 km cu conductor cu capacitate m?rit? de transport I limit min = 850 A; 4.,,Reconductorare LEA 110 kV Dragalina ? C?l?ra?i ? 25,8 km cu conductor cu capacitate m?rit? de transport I limit min = 850 A; 5.,,Reconductorare LEA 110 kV Lehliu Gar? ? Lehliu ? 9,47 km cu conductor cu capacitate m?rit? de transport I limit min = 850 A. Estimare lucr?ri de înt?rire conform deviz: 45.321.800 lei f?r? TVA Beneficiarul CEF Urziceni 1 a optat pentru prevederile ord. 81/2022 cu referire la limitarea opera?ional? a puterii ?inând cont de contingen?ele la care au rezultat suprasarcini în RED. Instala?ia de automatizare propus? deconecteaz? integral CEF Urziceni 1 în solu?ia de racordare , la apari?ia unor situa?ii ce pot crea suprasolicit?ri ale elementelor r?mase în func?iune; Instala?ia de automatizare se va realiza prin intermediul unei aplica?ii instalate în sistemul SCADA propriu al CEF Urziceni 1. În vederea securiz?rii unei temporiz?ri totale care s? nu pun? în pericol men?inerea siguran?ei în func?ionare a SEN va fi avut? în vedere func?ionare/ac?ionare a logicii de limitare automat? a puterii generate prin monitorizare contingen?e cu deconectarea CEF Urziceni 1. Principiile de realizare a instala?iei de automatizare sunt: ? În central?, instala?ia de automatizare trebuie s? includ? supravegherea permanent? a c?ilor de comunica?ie (principal?, respectiv de rezerv?) cu echipamentele dedicate culegerii de date din toate loca?iile identificate prin studiul de solu?ie, cât ?i starea surselor de alimentare pentru echipamentele programabile ?i de telecomunica?ie (surse ca-cc/cccc/UPS). Se recomand? utilizarea de protocoale standardizate ?i de echipamente dedicate asigur?rii securit??ii cibernetice. În cazul în care se utilizeaz? echipamente/circuite de comunica?ie ale OTS/OD, utilizatorul trebuie s? asigure m?suri solide de securitate cibernetic? ?i care s? evite orice interferen?? asupra comunica?iilor OTS/OD. ? Din central?, instalatia de automatizare trebuie s? transmit?, în timp real, spre sistemul EMS-SCADA DEN/ DMS-SCADA OD , cel pu?in urm?toarele informa?ii: - instala?ia de automatizare în func?iune/anulat; - starea de defect a oric?rei c?i de comunica?ie, principal? sau redundant? a instala?iei de automatizare cu echipamentele dedicate culegerii de date din toate loca?iile identificate prin studiul de solu?ie; - starea de defect a oric?rui RTU dedicat instalatiei de automatizare pentru culegerea de date din oricare loca?ie identificat? prin studiul de solu?ie. ?,,Automatizarea de limitare opera?ional? a puterii centralei va monitoriza toate elementele de re?ea rezultate din analiza de sistem pentru regimul cu N-1 elemente în func?iune, care prin ie?irea acestora din func?iune au ca efect apari?ia de suprasarcini în re?ea ?i, în consecin??, imposibilitatea elementelor re?elei r?mase în func?iune ?i a re?elei în ansamblul ei de a func?iona pe timp nelimitat în aceste condi?ii si va limita opera?ional puterea maxim? ce poate fi evacuat? de central? în re?ea. ?,,În situa?ia în care comunica?ia prin GSM (minim 4G) nu va asigura timpii de deconectare conform normativelor în vigoare de la data PIF a centralei, calea de comunica?ie se va asigura prin fibr? optic? ale c?rei costuri de instalare ?i mentenan?? se vor asigura de c?tre beneficiarul centralei CEF Urziceni 1. ?,,Utilizatorul nu poate solicita si primi de la operatorul de re?ea desp?gubiri pentru energia electric? ce nu a fost produs??i livrat? în re?ea pe perioada limit?rii. Implementarea, licenta, parametrizarea, punerea in functie, testele de PIF, mentenanta, asigurarea comunicatiei aferenta automatizarii de limitare operationala a puterii centralei implementate vor fi asigurate de catre utilizator pe cheltuiala acestuia. Utilizatorul este raspunzator de functionare corecta a automatizarii de limitare operationala a puterii centralei pe intreaga durata de existenta a parcului centralei electrice. ? Utilizatorul va fi r?spunz?tor de func?ionarea corect? a automatiz?rii de limitare opera?ional? a puterii centralei pe întreaga durat? de func?ionare, pân? la finalizarea lucr?rilor de înt?rire la N -1 elemente în func?iune. ? Costurile tuturor lucr?rilor efectuate în instala?iile proprii CEF Urziceni 1 pentru realizarea automatiz?rii limit?rii opera?ionale se vor achita de c?tre Utilizator. ? Echipamentele de automatizare montate în instala?iile Operatorului de Transport ?i Sistem (Transelectrica)/ OD ce realizeaz? preluarea pozi?iilor de stare a intreruptoarelor din ambele capete ale liniei electrice aeriene care, prin declan?are, produc suprasarcini. CONFIGURAREA INSTALA?IEI DE AUTOMATIZARE PENTRU REALIZAREA LIMIT?RII OPERA?IONALE Pentru a asigura o optimizare a aplica?iei ?i un nivel de reproductibilitate tehnologic? ?i func?ional? a modulelor componente ale instala?iei de automatizare, se vor utiliza module/dulapuri tipizate pe categorii de func?ii echipate astfel: ?,,Culegere semnal analogic; ?,,PLC cu logic? inscriptibil? ?i conversie analog-numeric? a semnalelor preluate; ?,,CPU sta?ie de transformare (unitate central? de procesare) cu software dedicat ?i ie?ire Modul TCP (cu 16 canale de intrare, modem ie?ire GSM, semnaliz?ri de func?ionare ?i alarme); ?,,RTU universal minim 8 canale cu posibilitate de extensie; ?,,Echipament GSM G pentru dou? re?ele de telefonie; ?,,Sursa DC cu conversie DC/DC 220/24Vcc; ?,,Sistem de semnalizare. În func?ie de elementul de re?ea deservit, modulele se vor configura pentru: ?,,Celula 400kV sau 110kV T; ?,,Celula 400kV LEA; ?,,Celula 110kV LEA. Instala?ii aferente T ?i AT Instala?ia are în componen?? urm?toarele elemente nou proiectate: 1.,,Cabluri de m?sur? armate 4x2,5 mm2 Cu, tip CYABY-F ? montate între cabina de relee aferent T ?i modulul de automatizare, Lmax=100m; 2.,,Cleme suplimentare (dac? este necesar) pentru preluarea semnalelor de tensiune de la transformatoarele de tensiune montate pe bara de 400kV; 3.,,Cleme suplimentare (dac? este necesar) pentru preluarea semnalelor de tensiune operativ? (+BC) prin întrerup?tor automat de cc (sau de ca tetrapolar, cu poli înseria?i) cu protec?ie de curent termic?; 4.,,Cleme suplimentare (dac? este necesar) pentru preluarea semnalelor de la întreruptoarele de 400kV ?i 110kV ale T (din CSA întreruptor) 5.,,PLC ? controler logic programabil, 6/6 intr?ri analogice/digitale ?i modul de 6 ie?iri digitale;timpul maxim de procesare va fi de 1?s pentru starea "0-1" ?i 5? pentru starea "1-0"; 6.,,Sursa/convertor cc-cc 24V cu elemente de protec?ie la scurtcircuit (disjunctor de protec?ie); 7.,,L?mpi stare func?ionare echipament ?i stare întreruptoare; 8.,,Software dedicat aplica?iei. Instala?ia aferent? LEA Instala?ia are în componen?? urm?toarele elemente nou proiectate: 1.,,Cabluri de m?sur? armate 4x2,5 mm2 Cu, tip CYABY-F ? montate între cabina de relee aferent celulei 400 (110)kV/întreruptorului operativ ?i modulul de automatizare, Lmax=100m; 2.,,Cleme suplimentare (dac? este necesar) pentru preluarea semnalelor de tensiune de la transformatoarele de tensiune montate pe bara de 400kV; 3.,,Cleme suplimentare (dac? este necesar) pentru preluarea semnalelor de tensiune operativ? (+BC) prin întrerup?tor automat de cc (sau de ca tetrapolar, cu poli înseria?i) cu protec?ie de curent termic?; 4.,,Cleme suplimentare (dac? este necesar) pentru preluarea semnalelorde la întreruptoarele de 400kV (110kV) ale celulei LEA (din CSA întreruptor) 5.,,PLC ? controler logic programabil, 6/6 intr?ri analogice/digitale ?i modul de 6 ie?iri digitale; timpul maxim de procesare va fi de 1?s pentru starea "0-1" ?i 5? pentru starea "1-0"; 6.,,Sursa/convertor cc-cc 24V cu elemente de protec?ie la scurtcircuit (disjunctor de protec?ie); 7.,,L?mpi stare func?ionare echipament ?i stare întreruptoare; 8.,,Software dedicat aplica?iei. Timpii de conversie ?i transmitere semnal pentru unitatea final? a sta?iei vor fi: .,,Pentru RTU/MUX: max 25 ?s; .,,Pentru modul GSM: max 0,5 ?s; .,,Pentru transmitere date prin GPRS 4G: max 600 ?s. Timpii totali de procesare: max 630 ?s. Se asigur?, de asemenea: ?,,Surse cc 12/24 V/convertoare cc/cc. ?,,un echipament UPS pentru asigurarea continuit??ii aliment?rii cu energie electric? pentru cel pu?in 24h. În camera de comand? a sta?iei 110kV CEF Urziceni 1 se va monta un dulap de automatizare care colecteaz? informa?iile primite de la cele 4 echipamente montate în sta?iile 110kV: Dulapul de automatizare pentru limitarea opera?ional? va avea urm?toarea componen??: ?,,Device tip multiplexor/demultiplexor reversibil 1/0-2 buc, sau Router GSM 4G(PH)-1 buc; ?,,Router comunica?ii SCADA; ?,,Un echipament UPS pentru asigurarea continuit??ii aliment?rii cu energie electric? pentru cel pu?in 24h. Alimentarea echipamentelor de automatizare se va avea ca surs? serviciile proprii de curent alternativ ale sta?iei | nu | nu
14 | HORIA GREEN SRL | CONSTRUIRE PARC FOTOVOLTAIC OVIDIU 48MW | CONSTANTA | 48 | 110 | ECLUZA OVIDIU 110/20 KV | Solutia 1: Racordare radial la bara A 110 kV in statia 110/20kV Ecluza Ovidiu; Lucrari pe tarif de racordare: - Realizare racord aerian 110 kV (inclusiv FO) intre celula noua 110 kV montata in statia Ecluza Ovidiu pana in statia de transformare aferenta aferenta utilizatorului, in lungime de 5 m; - sta?ie de transformare 110/20 kV aferent? utilizator; - Montare celula trafo 110 kV cu protectii aferente, transformator de putere 63 MVA 110/20 kV, cladire/container MT complet echipat, dulapuri protectii, dulapuri SI-cc si ca, baterii, dulap SCADA, terminal telecomunicatii; - terminalele numerice de protec?ie (care vor respecta prevederile din NTE 011/12/00) din celula 110 kV Trafo 63 MVA, 110/20 kV, din sta?ia 110 kV CEF Ovidiu vor avea incluse urm?toarele func?ii de protec?ie de antiinsularizare: func?ia de protec?ie de maxim? tensiune, func?ia de protec?ie de maxim? frecven??, func?ia de protec?ie de minim? tensiune ?i func?ia de protec?ie de minim? frecven??; - realizare cai de comunicatie de la instalatiile de monitorizare si instalatiile de reglaj secundar ale noii centrale pana la interfata cu Transelectrica; - montare analizor pentru monitorizarea calitatii energiei electrice. - Realizarea functiilor de protectie, conducere si teleconducere aferente celulei de transformator prin montarea unui dulap de protectie. Lucrari prin grija utilizatorului: - Realizare racord aerian 110 kV (inclusiv FO) intre celula noua 110 kV montata in statia noua de conexiuni pana in statia de transformare aferenta aferenta utilizatorului, in lungime de 5 m; statia de transformare este amplatasa spate in spate cu statia de conexiuni 110 kV proiectata; - sta?ie de transformare 110/20 kV aferent? utilizator; - Montare celula trafo 110 kV cu protectii aferente, transformator de putere 63 MVA 110/20 kV, cladire/container MT complet echipat, dulapuri protectii, dulapuri SI-cc si ca, baterii, dulap SCADA, terminal telecomunicatii; - terminalele numerice de protec?ie (care vor respecta prevederile din NTE 011/12/00) din celula 110 kV Trafo 63 MVA, 110/20 kV, din sta?ia 110 kV CEF Ovidiu vor avea incluse urm?toarele func?ii de protec?ie de antiinsularizare: func?ia de protec?ie de maxim? tensiune, func?ia de protec?ie de maxim? frecven??, func?ia de protec?ie de minim? tensiune ?i func?ia de protec?ie de minim? frecven??; - realizare cai de comunicatie de la instalatiile de monitorizare si instalatiile de reglaj secundar ale noii centrale pana la interfata cu Transelectrica; - montare analizor pentru monitorizarea calitatii energiei electrice. - Realizarea functiilor de protectie, conducere si teleconducere aferente celulei de transformator prin montarea unui dulap de protectie. Pentru realizarea statiei de conexiuni 110kV este necesara achizitia de teren. Prin grija utilizatorului se vor ob?ine acordurile, in original, autentificate de un notar public, pentru exercitarea de c?tre Retele Electrice Dobrogea SA a drepturilor de uz, superficie si servitute asupra terenurilor afectate de instala?ia de racordare. | Rețele Electrice Dobrogea S.A | 17579448 | 2024-04-29 | Producator | ORD 59/2013; ORD 208/2018 | 2025-04-29 | valabil | 2025 | Lucrari de intarire comune (generale) determinate asigurarii conditiilor tehnice in vederea evacuarii puterii aprobate pentru CEF Ovidiu 2: Realizarea lucr?rilor de înt?rire cu caracter general pentru respectarea criteriului cu N elemente in functiune in RED 110 kV: - LES 110 kV nou Medgidia Nord ? Medgidia Sud 1600 mmp, 8 km, circuitul 1; - LES 110 kV nou Medgidia Nord ? Medgidia Sud 1600 mmp, 8 km, circuitul 2; - Reconductorarea LEA 110 kV Constanta Nord ? Ecluza Ovidiu - 11,912 km; (minim 850 A) - Reconfigurare statie 110/20 kV Medgidia Nord, in vederea realizarii 3 circuite LES 110 kV noi Realizarea lucr?rilor de înt?rire cu caracter general pentru respectarea criteriului cu N elemente in functiune in RET: Lucrari din Planul de dezvoltare RET 2023-2031: PIF 2022 - Racordarea LEA 400kV Stupina ? Varna si LEA 400kV Rahman ? Dobrudja in statia 400kV Medgidia Sud; Etapa I extinderea statiei 400 kV Medgidia Sud - extinderea statiei 400 kV Cernavoda, et.II racordare linii noi - LEA 400kV d.c. Cernavoda ? Stalpu si racord in statia Gura Ialomitei (linie noua); - extinderea statiei 400 kV Gura Ialomitei cu doua celule: LEA 400 kV Cernavoda 3 si LEA 400 kV Stalpu PIF 2024 - LEA 400kV d.c. Smardan ? Gutinas, un circuit echipat; - Racordarea LEA 400kV Stupina ? Varna si LEA 400kV Rahman ? Dobrudja in statia 400kV Medgidia Sud; Etapa II extinderea statiei 400 kV Medgidia Sud - Marirea capacitatii de transport LEA 400 kV Bucuresti Sud-Pelicanu PIF 2025 - Marirea capacitatii de transport LEA 220kV Stejaru ? Gheorgheni ? Fantanele; - Trecerea la 400 kV Brazi Vest ? Telejen ? Stalpu, inclusive achizitie AT 400 MVA, 400/220/20 kV si lucrari de extindere statiile 400kV si 220 kV aferente PIF 2026 - Retehnologizarea statiei 400 kV Isaccea (etapa II retehnologizare statie 400 kV) - Instalare trafo 3 nou 400/110 kV Medgidia Sud - Instalare trafo 3 nou 400/110 kV Smardan PIF 2027 - staia 400 kV Stalpu (staie noua)+Modernizare celule 110 kV si medie tensiune - trecerea la 400kV a LEA Brazi Vest Vest ? Teleajen ? Stalpu; PIF 2028 Marirea capacitatii de transport LEA 400 kV Bucuresti Sud-Gura Ialomitei Marirea capacitatii de transport LEA 220 kV Gutinas-Dumbrava Marirea capacitatii de transport LEA 220 kV Dumbrava-Stejaru Lucrari de intarire care nu sunt incluse in Planul de Dezvoltare RET 2023-2031: - Reconductorare LEA 400 kV Gutinas - Brasov 124,48 km - 2 celule LES 110 kV in statia 400/110 kV Medgidia Sud Realizarea lucr?rilor de înt?rire cu caracter general pentru respectarea criteriului cu N-1 elemente in functiune in RED 110 kV: - Reconductorare LEA 110 kV Basarabi ? Medgidia Sud, 13,36 km, circuitul 1; (minim 850 A) - Reconductorare LEA 110 kV Basarabi ? Medgidia Sud, 13,36 km, circuitul 2; (minim 850 A) - LES 110 kV nou Medgidia Nord ? Medgidia Sud 1600 mmp, 8 km, circuitul 3; - Reconfigurare statie 110/20 kV Sitorman, in vederea trecerii la 400/110 kV Realizarea lucr?rilor de înt?rire pentru respectarea criteriului cu N-1 elemente in functiune in RET: - Lucrari de intarire care nu sunt incluse in Planul de Dezvoltare RET 2023-2031: - Realizarea unei statii noi 400/110kV Sitorman ? conectata intrare ? iesire in LEA 400 kV Constanta Nord ? Tariverde, la aproximativ 27 km de Constanta Nord si 22 km de statia Tariverde, echipata cu un transformator de 250 MVA si spatiu necesar pentru al doilea transformator - 1 celula LES 110 kV in statia 400/110 kV Medgidia Sud - Reconductorare LEA 400kV Brasov ? Sibiu Sud - 125,3 km - Reconductorare LEA 400kV Brazi Vest ? Teleajen ? Stalpu ? 90,42 km - Reconductorare LEA 400kV Deleni - Dobrudja ? 97 km Punerea sub tensiune in ipotezele analizate in studiul de solutie a CEF Ovidiu 2 este conditionata de realizarea lucrarilor din planul de dezvoltare RET/RED, pentru respectarea criteriului cu N-1 elemente in functiune si beneficiarul a optat pentru prevederile ord. 81/2022 cu referire la limitarea operationala a puterii tinand cont de contingentele la care au rezultat suprasarcini in RED/RET. Instalatia de automatizare se va realiza prin intermediul unei aplicatii instalata in sistemul SCADA propriu al CEF Ovidiu 2. In vederea securizarii unei temporizari totale care sa nu puna in pericol mentinerea sigurantei in functionare a SEN va fi avuta in vedere functionare/actionare a logicii de limitare automata a puterii generate prin monitorizare contingente cu deconectarea CEF Ovidiu 2. Principiul de functionare Deconectarea centralei electrice analizate se va realiza prin sistemul automat de deconectare a centralei la declansarea liniilor stabilite in studiul de solutie pentru care apar suprasarcini in reteaua RED/RET analizata. Sistemul automat de deconectare a CE va fi realizat cu relee numerice tip PLC ce se vor monta in nodurile de racord ale liniilor de interes pentru racordarea noii CEF conform prevederilor Ord 81/2022. Elementele de comanda control tip PLC sunt montate in nodurile in care rezulta suprasarcini pe transformatoare/autotransformatoare, prin monitorizarea intreruptoarelor din celulele care deservesc aceste echipamente. La declansarea intrerupatorului monitorizat elementul PLC comunica prin retea 4G LTE cu sistemul TCSB (Telecontrol Server Basic) montat in statia de racord a noii centrale integrat in sistemul de comanda si protectie a intrerupatorului trafo a centralei electrice analizate. Comunicarea se realizeaza prin reteaua publica de telefonie mobile (orice operator de telefonie zonal) prin modulul de comunicatie atasat fiecarui element PLC montat in statiile operatorului de distributie transport. Fiecare modul de comunicatie va fi echipat cu o cartela de date mobile ce va permite transmiterea de informatii si comenzi catre PLC ul din statia de transfomare a centralei electrice prin sistemul mobil wireless minim 4G. Solutia propusa necesita un abonament de date la un operator de telefonie mobila abonament de tip APN cu IP fix (static). Costul abonamentului va fi suportat integral de catre beneficiar; Costurile mentenantei echipamentului vor fi suportate integral de beneficiar; La primirea inputului setat pentru PLC ul montat in statia OD/OT la declansarea intrerupator analizat sau la pierderea comunicatiei PLC ului din statia OD/OT cu PLC ul din statia de transformare a centralei se comuta contactul 1 sau 2 conectate in paralel ale PLC ului si se transmite semnal catre sistemul Master din statia centralei ce comanda la randul sau deconectare intrerupator 20/110kV a transformatorului centralei. Pierderea comunicatiei sau orice eroarea de comunicatie conduce la deconectarea intrerupatorului din statia de transformare a centralei electrice; La disparitia inputului si revenirea la schema normala de functionare (anclansare a intrerupatorului din statia OD/OT) se va anclansa intrerupatorul din statia de transformare a centralei daca parametrii retelei o permit conform Ord 208 si a pragurilor setate pentru functionarea centralei conform categoriei de producator din care face parte centrala electrica analizata. Se va implementa o temporizare (stabilita de OD/OT) a anclansarii intrerupatorului 20/110 kV din statia de transformare a CEF pentru evitarea conectarii centralei la functionarea RAR ului pe LEA RED/RET analizate. Elementul de comanda/control si comunicatie ce se va monta in statiile OD/OT PLC ul va fi echipat cu modul de comunicatie ce va permite telecontrolul acestor PLC uri si PLC-uri si camera comanda statia transformare centrala. CP 1243 LTE accept? urm?toarele standarde mobile wireless: ? LTE ? UMTS ? GSM Pe langa modulul de comunicatie S7-1214C poate fi completat cu modul pentru semnale analogice/digitale modul pentru alimentare Power supply si modul baterii (Battery Board BB 1297 f. CPU 12x). Componenta sistemului automat de deconectare ce se va monta in instalatiile OD/OT: · PLC buc 1 · modul de comunicatie cu antena mobila buc 1 · protectie alimentare AC UPS buc 1 · UPS buc 1 · Dulap metalic 60x60 buc 1 · Siruri de cleme realizare conexiuni ans 1 · Conductoare ecranate ans 1 Automatica de deconectare se va realiza in camera de comanda (prin amenajarea acestora - costuri suportate de catre utilizator) in statiile in care se racordeaza elementele de retea monitorizate intr- o cutie/dulap metalic ce va contine toate elementele mentionate anterior. Preluare input transmitere comanda deconectare Pentru preluare pozitie intrerupator sau identificare suprasarcina linie electrica de interes pentru noua centrala sunt propuse urmatoarele variante: A. Preluare pozitie intrerupator din sirurile de cleme existente in dulapul de protectie linie electrica monitorizata prin multiplicarea acestora si conectarea in PLC ce se monteaza in dulapul sistemului automat de deconectare. B. Contact auxiliar de suprasarcina ce poate fi setat inreleul existent de protectie al liniei electrice monitorizate si preluat de sistemul automat de deconectare a centralei electrice analizate. Aceasta metoda permite multiplicarea acestui contact si monitorizarea declansarii liniei monitorizate pentru mai multe centrale electrice care vor implementa automatica de deconectare. C. Montare senzor de curent continuu pe circuitul de monitorizare pozitie intrerupator ce este in general conectat pe un contact ND al intrerupatorului. La declansarea intrerupatorului senzorul sesizeaza lipsa curentului in conductor si actioneaza contactul ND al releului si transmiterea comenzii de deconectare a centralei electrice analizate. Senzorul ce se poate monta pe acest circuit de semnalizare pozitie intrerupator va fi de tip toroidal deschis cu urmatoarele caractersitici: Timpi de deconectare A. Timp de evaluare si transmitere semnal deconectare catre sistemul de protectie al centralei electrice Secventa 1 timp declansare intrerupator linie monitorizata ( inclusiv functionare protective linie) - 80 ms. Secventa 2 - functionare PLC si transmitere comanda deconectare catre centrala ? 100 ms Secventa 3 Timp transmitere pachet date comanda deconectare (50 kbytes) la o viteza de transmitere date prin operatorii de telefonie mo | nu | nu
15 | COMUNA COBADIN | PARC FOTOVOLTAIC 400 KW AUTOCONSUM-ANEXA 4 | CONSTANTA | 0.4 | 20 | A20 6305 VIISOARA- COBADIN CT | Alimentarea cu energie electrica se va realiza prin proiectarea si executarea unui punct de conexiuni conform normelor unificate RED in vigoare racordat pe medie tensiune in LEA 20 kV L 6305 din stalpul existent din care se va realiza derivatie aeriana cu OlAl 70 mmp (cca 5 m) pana la un stalp nou unificat echipat cu separator vertical. Din separatorul vertical se va pleca in LES MT 3x1x185 mmp in lungime de 160 m pana la punctul de conexiune ce va fi amplasat la limita de propietate cu acces din domeniul public. Punctul de conexiuni va fi prevazut cu: Compartiment RED echipat cu: - o celule de linie 20kV, tip LE echipate conform ultimelor specificatii; se va prevedea un loc liber pentru inca o celula de linie; - o celula de masura UTM, echipata cu transformatoare de tensiune 20/0 ,1kV, transformatoare de curent 50/5A, separatoare de punere la pamant ST1 si ST2, amonte si aval de grupul de masura. - Tablou servicii interne alimentat de la boxa transformatorului, inainte de intrerupatorul general JT; - un compartiment (nisa) pentru masura energiei, in care se monteaza contor electronic cu trei sisteme de masurare, 57,7/100V, (5-6) A, clasa de precizie 0.5 s, montaj indirect cu dublu sens, cu curba de sarcina, RS232 si modem sub capac, pentru integrarea in sistemul de telecitire existent la zona MT/JT. Contorul se va monta in nisa cu vizor pe peretele punctului de conexiuni. Nisa va avea posibilitatea de incuiere cu lacat si posibilitatea de sigilare. Contorul va fi montat si pus la dispozitie de RED. Compartimentul va fi prevazut cu elemente de ventilatie, intrari pentru cabluri, instalatie de legare la pamant. Prin fundatie se asigura accesul cablurilor de medie tensiune la celule si al cablului de joasa tensiune la tabloul servicii auxiliare. Ea trebuie sa fie prevazuta cu un colector pentru acumularea apei în eventualitatea patrunderii acesteia prin uşi sau ferestre. Spatiile pentru accesul cablurilor vor fi etanseizate pentru a impiedica patrunderea apei din sol in postul de conexiuni. Cabina punctului de conexiune va fi prevazuta cu sistem de supraveghere si antiefractie, iar usa de la compartimentul de distributie va fi prevazuta cu cheie unica enel. Compartiment utilizator echipat cu: - tablou medie tensiune, modular, extensibil, cu caile de curent in aer si comutatia in tanc cu SF6, 24 kV, 400 A, 16 kA, formata din: - celula de racord; - celula DG - dispozitiv general echipat cu intrerupator si protectii aferente pentru limitarea extinderii defectelor din reteaua utilizatorului in reteaua operatorului de distributie cu functie de DG cu transformatori de curent si tor homopolar. - transformatorul de putere 20/0,4 kV care se va dimensiona conform puterii solicitate. Se va depune la UO MT JT dosarul de executie al instalatiei interioare. Echipamentele, materialele care se vor monta in instalatiile RED pe tarif de racordare vor respecta standardele si omologarile RED. Materialele si echipamentele care se utilizeaza la realizarea instalatiei pe tarif de racordare, trebuie sa fie conforme cu cerintele din specificatiile tehnice unificate RED. Celelalte materiale si echipamente pentru care nu sunt elaborate specificatii tehnice unificate, trebuie sa fie noi, compatibile cu starea tehnica a instalatiei, sa indeplineasca cerintele specifice de fiabilitate si siguranta. Instalatia de legare la pamant va respecta prevederile Normelor Unificate RED. In situatia in care terenul pe care urmeaza a fi amplasata instalatia de racordare este proprietate privata, este necesar acordul sau promisiunea unilaterala a proprietarului/proprietarilor terenului pentru incheierea cu operatorul de retea, dupa perfectarea contractului de racordare si elaborarea proiectului tehnic al instalatiei de racordare, a unei conventii avand ca obiect exercitarea de catre operatorul de retea a drepturilor de uz si servitute asupra terenului afectat de instalatia de racordare.Conventia se materializeaza prin intermediul contractelor de uz, superficie, servitute, dupa caz, în functie de natura instalatiei de racordare, încheiate în forma autentica si înscrise în cartea funciara. Contractele autentice prin care se constituie in favoarea Operatorului cu titlu gratuit drepturile de superficie, uz si servitute asupra tuturor imobilelor - terenuri si/sau constructii proprietate privata ocupate/traversate de instalatia de racordare si incheierile de intabulare in cartea funciara a acestor drepturi se vor definitiva dupa perfectarea contractului de racordare si elaborarea proiectului tehnic al instalatiei de racordare. | Rețele Electrice Dobrogea S.A | 19805801 | 2024-04-30 | Prosumatori <= 400 kW cu emitere ATR | Ord.59/2013; Ord.228/2018; Ord.19/2022 | 2025-04-30 | valabil | 2025 | NU | nu | nu
16 | SC GRUNMAN ENERGY SRL | CEF 4,08MW Depozit Techirghiol | CONSTANTA | 1.2 | 10 | A-S10 1205- EFORIE NORD CT | Variantă unică: Racordare din PC 939 DEDEMAN existent, racordat din LEA 10 kV 1205 Eforie Nord din stația 110/20/10 kV Eforie Nord (prin intermediul unui PTAB 10kV nou proiectat) Lucrări pe tarif de racordare: 1) Pozare LES 20 kV (cu functionare la 10 kV) proiectat, 2 X ARE4H5 (AR)E 3x (1x185) AL mm2 in lungime de 20 m intre PC 939 existent si PTAB nou proiectat. 2) Celula 1 – 1x celulă de măsură, 630A, 16 kA echipată cu: - separator sarcină stingere în SF6 cu actionare manuala si CLP; - 1x separator sarcină stingere în SF6 cu comandă manuală şi CLP; - 2x TT 10/√3//0,1/√ 3//0,1/3kV cls. 0,2 pentru alimentarea contorului; - 2x TC 100/5/1A cls 0,2S; ,,terminal numeric de comanda, control, protecţie şi măsură. În celula de masură se va monta echipamentul de măsură de decontare: contor pentru decontare dublu sens 0,2 s. montare instalație TELECONTROL, care va cuprinde: RGDAT- 3 buc (2 buc după caz), UP 2020 LITE-1 buc, baterii acumulatori – 2 buc, TSA- 1 buc., router Rugged pentru comunicații 4G – CISCO IR1101, Switch- uri rugged CISCO IE-4000-8S4G-E, dulap pentru echipamente de telecomunicații FT-045_TLC-M-TIP B și accesorii de conectică, pactch-cord ftp cat. 6e (lungime 1m) , pactch-cord ftp cat. 6e (lungime 10 m). Lucrări ce se realizează prin grija beneficiarului: ,,Pozare LES 20 kV proiectat ARE4H5 (AR)E 3x (1x185) AL mm2 in lungime de 20 m intre PC 939 DEDEMAN si PTAB nou proiectat . ,,Montare PTAB 10 kV, compartiment dedicat utilizatorului Grunman Techirghiol echipat cu: realizare circuit pe medie tensiune interior parc, prin montare 1 post de transformare PTAB 0,48/10 kV, 1x trafo 1600 kVA echipate astfel: ,,PTAB echipat cu 1 boxa trafo, 1 celula de linie; 1 celula trafo; 1 trafo ridicător de putere 0,48/10 kV, 1x1600 kVA şi 1 TDRI 0,4 kV; ,,Anvelopă PC nou proiectat cu priză de pământ cu rezistenţa de dispersie Rp≤4Ω; ,,LES 20 kV de Cu, secţ. 95 mmp, L≤ 20 m, între celula de măsură din compartimentul Retele Electrice Dobrogea şi celula de sosire din PTAB nou al utilizatorului; ,,Celulă - Dispozitiv General (DG); ,,1 Celulă - Dispozitiv de interfaţă (DDI); ,,celulă trafo servicii interne. ,, | Rețele Electrice Dobrogea S.A | 17387958 | 2024-05-29 | Producator | ORD 59/2013; ORD 208/2018 | 2025-05-29 | valabil | 2025 | nu | Realizarea lucrărilor de întărire cu caracter gene criteriului cu N elemente în funcțiune in RED 110 kV: ,,Circuit 1 LES nou 110 kV Medgidia Nord – Medgidia Sud de 1600 mmp, 8 km - cu conductor cu capacitate mărită de transport Ilim min=850 A. ,,Circuit 2 LES nou 110 kV Medgidia Nord – Medgidia Sud de 1600 mmp, 8 km - cu conductor cu capacitate mărită de transport Ilim min=850 A. | Realizarea lucrărilor de întărire cu caracter general pentru respectarea criteriului cu N elemente în funcțiune în RET: - Amplificarea Trafo 1,2 și 3 din stația Medgidia Sud la 400 MVA. Lucrările nu sunt incluse în Planul de Investiții al CNTEE Transelectrica. Realizarea lucrărilor de întărire cu caracter general pentru respectarea criteriului cu N-1 elemente în funcțiune in RED 110 kV: 1.,,Circuit 3 LES nou 110 kV Medgidia Nord – Medgidia Sud de 1600 mmp, 8 km - cu conductor cu capacitate mărită de transport Ilim min=850 A și trecerea stației 110kV Medgidia Nord în sistem GIS. 2.,,Reconductorare LEA 110 kV Tătaru – Basarabi – 33,5 km cu conductor cu capacitate mărită de transport Ilim min=850 A. 3.,,Reconductorare LEA 110 kV CET Palas – Eforie Nord – 17,7 km cu conductor cu capacitate mărită de transport Ilim min=850 A. 4. Reconductorare LEA 110 kV Constanța Nord – CET Palas – 11,65 km cu conductor cu capacitate mărită de transport Ilim min=850 A. 5. Reconductorare LEA 110 kV Neptun – CEF Vânători – Tătaru derivație Pelinu – 20,8 km cu conductor cu capacitate mărită de transport Ilim min=850 A. 6. Reconductorare LEA 110 kV Basarabi – Medgidia Sud – 13,5 km cu conductor cu capacitate mărită de transport Ilim min=850 A. Lucrările de întărire nu sunt incluse în Planul de Investiții al Retele Electrice Dobrogea. Lungime linii reconductorate: 97,15 km Lungime linii noi: 8 km. Realizarea lucrărilor de întărire pentru respectarea criteriului cu N-1 elemente în funcțiune în RET: - Realizarea stației 400/110 kV Sitorman racordată în sistemintrare-ieșire în LEA 400kV Tariverde- Constanța Nord. Evaluarea lucrărilor de întărire Valoarea estimată a lucrărilor enunțate la pct.3.2 pe baza de indici conform art. 44 din Ordinul ANRE 11/2014 este de: T(I)=Sn x i Art. 41. - În situația în care punctul de racordare este la medie tensiune, într-o linie electrică aeriană, tariful specific pentru calculul componentei Ti a tarifului de racordare se noteaza i5 çi se stabileçte utilizând următoarea formulă: i5 = iMTA + iST110/MT [lei/MVA]= 97.000 + 432.000 = 529.000 lei/MVA Sevacuată = 1,2955 MVA Rezultă T(I)=Sn x i5 = 1,2955 x 529.000 = 685.319,5 lei fără TVA a) Valoarea Ti calculată pe bază de deviz general aferentă OD/OTS cu lucrări de întărire la N și N-1 fără limitare operațională: (Ti)SS = 125.503.296,01 + 284.052963,91 = 409.556.259,92 lei fără TVA La N elemente: (Ti)SS = 125.503.296,01 lei fără TVA din care: Ti RED = 49.431.037,21 lei fără TVA Ti OTS = 76.072.258,8 lei fără TVA La N-1 elemente: (Ti)SS = 284.052963,91 lei fără TVA din care: Ti RED = 229.052.963,91 lei fără TVA Ti OTS = 55.000.000 lei fără TVA Astfel valoarea componentei T(I) care se va considera la calculul tarifului de racordare este: T(I) = min ((Ti)N_elemente+(Ti)_N-1_elemente; Ti_indici) = min (409.556.259,92; 685.319,5) = 685.319,5 lei fără TVA Termenul posibil de realizare a lucrărilor de întărire în RED este 4.921 zile lucrătoare, la N și N-1 elemente (fără limitare operațională), de la momentul obținerii avizelor și autorizațiilor de construire. S-a calculat timpul necesar realizării lucrărilor de întărire pentru racordarea centralei CEF Grunman Techirghiol astfel: La N: 2x14 luni x 22 zile lucrătoare + 60 zile/km x 16 km = 1.576 zile lucrătoare (Linii 110 kV noi) La N-1: 5x10 luni x 22 zile lucrătoare + 15 zile/km x 97,15 km = 2.557 zile lucrătoare (reconductorări) 1x14 luni x 22 zile lucrătoare + 60 zile/km x 8 km = 788 zile lucrătoare (Linii 110 kV noi) Nu sunt incluși timpii de obținere a avizelor și acordurilor proprietarilor.
17 | S.C. SIMTEL INDUSTRIAL CONTROL S.R.L. | CEF2,1MW Mangalia | CONSTANTA | 2.1 | 20 | A20 1321 MANGALIA- NEPTUN CT | Varianta 1 – racordare intrare-iesire in axul LEA 20 kV 1321 alimentata din statia 110/20/10 kV Neptun Lucrarile pe tarif de racordare: ,,Realizare racord intrare – iesire in LEA 20kV 1321 inainte de derivatia spre PT 608, prin montarea a doi stalpi speciali ce se vor echipa cu: consola de întindere MT, lanţuri duble de întindere cu izolatoare compozit, separator STEPNV 24kV, set descărcătoare cu ZnO 20 kV, set capete terminale 20 kV de exterior performante, set capete terminale 20 kV de exterior performante. La baza stâlpilor se va amenaja câte o priza artificiala de legare la pământ cu Rp≤ 4Ω. ,,realizare racord intrare - iesire in LEA 20 kV 1321 între CEF Mangalia 2 și PC 20 kV, cu cablu de medie tensiune tripolar, cu elice vizibila, cu izolație XLPE, cu conductori de sectiune 3x1x185 mmp, pe o lungime de traseu de aproximativ 150 m; Echiparea compartimentului de racordare al punctului de conexiuni 20 kV, cu: ,,2 celule de linie motorizate 24 kV, 630A, 16 kA cu separator de sarcina in SF6 si CLP conf. specificatiei OD; ,,loc pentru încă o celulă de linie; ,,1 celula de masura conf. specificatiei OD cu separator si grup de masura format din două transformatoare de tensiune 20/0,1 kV, clasa de precizie 0,2 şi două transformatoare de curent de 400/5A, clasa de precizie 0,2S si contor electronic trifazat static (afisaj LCD), In=5(6)A , Un=3x100/57V, clasa de precizie 0,2s dotate cu curba de sarcina si interfata de comunicatie RS 232 si modul comunicatie GSM amplasat intr-o cutie de masura; cutia de masura se va amplasa intr-o nisa cu posibilitatea vizualizarii atat de catre OD cat si de catre beneficiar. ,,integrarea in telecontrol a celulelor de linie si masura din PC 20kV proiectat prin montarea de RGDAT-2 buc , UP 2020 LITE-1 buc, baterii acumulatori -2 buc, TSA-1 buc, Router Rugged pt comunicatii 4G – CISCO IR1101, Swich-uri rugged CISCO IE-4000-8S4G-E, dulap pentru echipamente de telecomunicatii FT-045_TLC-M_ed02 – TIP B si accesoriile de conectica: Patch- cord ftp cat. 6e (lungime 10 m) Lucrari ce se realizeaza prin grija beneficiarului : ,,Montare punct de conexiune prevazut cu doua compartimente: unul de racordare, pentru instalatiile aferente operatorului de retea si unul de utilizare pentru instalatiile electrice ale utilizatorului (echipamentele montate in compartimentul de racordare si integrarea in sistemul de telecontrol vor fi incluse in tariful de racordare). Compartimentul de racordare va fi cu actionarea echipamentelor din interior si cu acces direct din exterior, va avea caracteristici minime echivalente cu cele prevazute in prescriptiile OD si un gabarit care sa permita montarea echipamentelor instalatiei de racordare si a inca unei celule de MT. ,,LES 20 kV de Cu, 95 mmp, L≤ 20m între celula de măsură din compartimentul de racordare şi celula cu înterupător din compartimentul utilizatorului ; ,,Dispozitivul general -celula sosire cu intrerupator automat si separator in compartimentul utilizatorului (DG) cu urmatoarele protectii: protecţie maximală de curent cel puţin pe doua faze, cu trei trepte. Prima treapta se foloseşte împotriva suprasarcinii, a doua pentru a permite o functionare temporizata şi a treia pentru a permite o intervenţie rapidă; ,,protecţie homopolară direcţională cu două trepte (o treapta pentru punerile la pamant simple, şi a doua treapta pentru duble puneri la pamant); ,,protectie maximala de curent directionala homopolara; ,, Sistemul de protectie general (SPG) asociat dispozitivului general cuprinde: ,,Pentru racordarea producatorului in plus fata de DG (dispozitiv general) se va prevedea un dispozitiv, denumit Dispozitiv de Interfaţă (DI) in scopul de a garanta separarea instalaţiei de producere de reţeaua de distribuţie în caz de întrerupere de la reţea. Sistemul de protectie SPI asociat DI contine relee de frecvenţă, de tensiune şi eventual de tensiune homopolară. functie protectie de tensiune minima /maxima in 2 trepte; ,,functie protectie de frecventa minima /maxima in 2 trepte; ,,functie de protectie de maxima de tensiune mediata la 10 minute. ,, Sistemul de protectie de interfata (SPI) asociat dispozitivului de interfata cuprinde: •,,serviciile interne in compartimentul de racordare se vor asigura din transformatorul monofazat de 4 kVA montat în compartimentul utilizatorului, după întrerupătorul general (DG), spre producător. •,,montare analizor pentru monitorizarea calitatii energiei electrice; •,,In compartimentul utilizator, se vor instala traductoarele de putere activa P, putere reactiva Q, frecventa f si tensiune U montate in compartimentul utilizator. Acestea se vor racorda in circuitele de masura ale transformatoarelor de curent si de tensiune. Semnalele de iesire ale traductoarelor, impreuna cu cel de pozitie al dispozitivului general DG, vor fi disponibile intr-un sir de cleme. De la sirul de cleme pana la UP 2020 LITE amplasat in compartimentul OD, semnalele vor fi transmise printr-un cablu special ecranat, care va face parte impreuna cu traductoarele, din instalatia de utilizare. Lungimea cablului nu trebuie sa depaseasca 20m. •,,LES 20kV intre PC 20kV proiectat si centrala CEF Mangalia 2 in lungime de 0,5 km in varianta 1 •,,Posturi trafo si tablouri jt aferente centralei CEF Mangalia 2, trafo ≤ 2000kVA •,,Asigurare accesului la PC 20kV proiectat pentru OD. | Rețele Electrice Dobrogea S.A | 18339878 | 2024-02-05 | Producator | ORD 59/2013; ORD 208/2018 | 2025-02-04 | valabil | 2025 | nu | Realizarea lucrărilor de întărire cu caracter gene criteriului cu N elemente in functiune in RED 110 kV: ,,LES nou 110 kV Medgidia Nord- Medgidia Sud 8 km, 1600 mmp, circuitul 1 ,,LES nou 110 kV Medgidia Nord- Medgidia Sud 8 km, 1600 mmp, circuitul 2 ,,LES nou 110 kV Medgidia Nord- Medgidia Sud 8 km, 1600 mmp, circuitul 3 ,,Reconductorare LEA 110 kV Constanta Nord – CET Palas c1 – 11,324 km (minim 850 A); ,,Reconductorare LEA 110 kV Constanta Nord – CET Palas c2 – 11,324 km (minim 850 A); ,,Reconductorare LEA 110 kV CET Palas – Eforie Nord, -17,815 km (minim 850 A); ,,Reconductorare LEA 110 kV Eforie Nord – Costinesti – 25,892 km (minim 850 A); ,,Reconductorare LEA 110 kV Neptun – Costinesti – 20 km (minim 850 A); ,,Reconductorare LEA 110 kV Tataru – Basarabi – 33,1 km (minim 850 A) ,,Reconfigurarea statie 110/20 kV Medgidia Nord, in vederea realizarii circuite LES 110 kV noi Realizarea lucrărilor de întărire cu caracter general pentru respectarea criteriului cu N elemente in functiune in RET: Lucrari de intarire din Planul de dezvoltare RET 2024-2031: ,,TR3 400/110kV 250MVA Medgidia Sud nou (termen de PIF 2026). ,,Amplificarea transformatoarelor 400/110kV 3x250MVA -> 3x400MVA in statia de transformare Medgidia Sud ,, Realizarea lucrărilor de întărire cu caracter general pentru respectarea criteriului cu N-1 elemente in functiune in RED 110 kV: ,,LES nou 110 kV Medgidia Nord- Medgidia Sud 8 km, 1600 mmp, circuitul 4 ,,Reconductorare LEA 110 kV Basarabi - Medgidia Sud circ. 1 - 13,4 km (minim 850 A); ,,Reconductorare LEA 110 kV Basarabi - Medgidia Sud circ. 2 - 13,4 km (minim 850 A); ,,Reconductorare LEA 110 kV CET Palas - Palas Sud - 2,35 km (minim 850 A); ,,Reconductorare LEA 110 kV Palas Sud - Basarabi - 21 km (minim 850 A); ,,Reconductorare LEA 110 kV CET Palas - Basarabi - 21,4 km (minim 850 A); ,,Reconductorare LEA 110 kV Neptun - Tătaru + deriv. Pelinu - 22,48 km (minim 850 A); ,,Reconductorare LEA 110 kV Lumina - Constanța Nord - 17,6 km (minim 850 A); ,, Realizarea lucrărilor de întărire pentru respectarea criteriului cu N-1 elemente in functiune in RET: Lucrari de intarire care nu sunt cuprinse in Planul de dezvoltare RET 2024-2031: ,,Stație nouă 400/110 kV Sitorman, conectată intrare-ieșire în LEA 400 kV Constanța Nord-Tariverde prin intermediul unui transformator de 250 MVA Evaluarea lucrarilor de intarire Valoarea estimata a lucrarilor enuntate la pct.3.2 pe baza de indici conform art. 44 din Ordinul ANRE 11/2014 este de: T(I)=Sn x i Art. 41. - In situatia in care punctul de racordare este la medie tensiune, intr-o linie electrica aeriana, tariful specific pentru calculul componentei Ti a tarifului de racordare se noteaza i5 si se stabileste utilizand urmatoarea formula: i5 = iMTA + iST110/MT [lei/MVA]= 97.000 + 432.000 = 529.000 lei /MVA Sevacuata = 2,268 MVA Rezulta T(I)=Sn x I5 = 1.199.772,00 lei fara TVA a) Valoarea Ti calculata pe baza de deviz general aferenta OD/OTS cu lucrari de intarire la N si N-1 fara limitare operationala: (Ti)SS = 868.418.360,72 lei fara TVA, din care: La N elemente: (Ti)SS = 617.017.877,31 lei fara TVA TI RED= 562.421.867,31 lei + 29.604.574,95 lei = 592.026.442,26 fara TVA Ti OTS =24.991.435,05 lei fara TVA La N-1 elemente: (Ti)SS = 251.400.483,41 lei fara TVA din care: Ti RED = 218.938.533,36 lei fara TVA Ti OTS = 32.461.950,05 lei fara TVA Astfel valoarea componentei T(I) care se va considera la calculul tarifului de racordare este : In varianta 2: Ti = min ((Ti)N_elemente+(Ti)N-1_elemente; Ti)= min (868.418.360,72 lei; 1.199.772 lei) = 1.199.772 lei fara TVA Termenul posibil de realizare a lucrărilor de intarire in RED este 9.476 zile lucratoare, la N si N-1 elemente (fara limitare operationala), de la momentul obtinerii obtinerii avizelor si autorizatiilor de construire. S-a calculat timpul necesar realizarii lucrarilor de intarire pentru racordarea centralei CEF Mangalia 2 astfel: La N: 3x14 luni x 22 zile lucratoare + 24 km x 60 zile/km = 2.364 zile lucratoare pentru LES 110 kV noi 1,,x 10 luni x 22 zile lucratoare + 119,35 km x 15 zile lucratoare = 3.110 zile lucratoare pentru reconductorari. La N-1: 1x14 luni x 22 zile lucratoare + 60 zile/km x 8 km =788 zile lucratoare pentru LES 110 kV nou 2,,x 10 luni x 22 zile lucratoare + 111,63 km x 15 zile lucratoare = 3.214 zile lucratoare pentru reconductorari. Nu sunt inclusi timpii de obtinere a avizelor si acordurilor proprietarilor. | nu
18 | COMUNA MURIGHIOL | ?INFIINTARE PARC FOTOVOLTAIC IN CADRUL U.A.T. MURIGHIOL? - Anexa 1 | TULCEA | 0.3936 | 20 | A20 10008- SARINASUF TL | Varianta unica: racord radial in LEA 20 kV 100.08 (alimentata din statia 110/20 kV Sarinasuf), la stalpul 43 al derivatiei Piscicola inainte de ST 449. Lucrari pe tarif de racordare: - Inlocuire stalp nr. 43 existent cu stalp special din beton centrifugat. - plantare un stalp special la distanta de 10m fata de stalpul nr. 43 al LEA 20kV 10.008, derivatie Piscicola si echiparea acestuia cu consola terminala, STEPnV 24 kV in montaj vertical, DRV ZnO 24kV, cutii terminale de exterior si Rp≤ 4Ω. - realizare LEA 20 kV OlAl 50mmp in lungime de 10m intre stalpul 43 si stalpul nou proiectat; - realizare LES 20kV intre stalpul nou plantat si celula de linie 20kV din PC cu cablu de medie tensiune tripolar, cu elice vizibila, cu izolație XLPE 3x1x185mmp, in lungime de 15m; - Echiparea compartimentului de racordare al punctului de conexiuni 20 kV, cu: o 1 celula de linie motorizate 24 kV, 630A, 16 kA cu separator de sarcina in SF6 si CLP conf. specificatiei OD; o locpentru încă o celulă de linie; o 1 celula de masura conf. specificatiei OD cu separator si grup de masura format din două transformatoare de tensiune 20/0,1 kV, clasa de precizie 0,5 şi două transformatoare de curent de 50/5A, clasa de precizie 0,5 si contor electronic trifazat static (afisaj LCD), In=5(6)A, Un=3x100/57V, clasa de precizie 0,5s dotate cu curba de sarcina si interfata de comunicatie RS 232 si modul comunicatie GSM amplasat intr-o cutie de masura; cutia de masura se va amplasa intr-o nisa cu posibilitatea vizualizarii atat de catre OD cat si de catre beneficiar. o integrarea in telecontrol a celulei de linie PC 20kV proiectat prin montarea de RGDAT-1 buc , UP 2020 LITE-1 buc, baterii acumulatori -2 buc, TSA-1 buc, Router Rugged pt comunicatii 4G – CISCO IR1101, Swich-uri rugged CISCO IE-4000-8S4G-E, dulap pentru echipamente de telecomunicatii FT-045_TLC-M_ed02 – TIP B si accesoriile de conectica: Patch-cord ftp cat. 6e (lungime 10 m). Achizitia si montarea contorului revin in sarcina Operatorului de Distributie. Punctul de conexiune va fi cu acces din domeniu public. Terenul pe care se va amplasa PC va fi pus la dispozitia Retele Electrice Dobrogea cu drept de uz, superficie si servitute pe toata durata existentei instalatiei electroenergetice. Lucrari ce se realizeaza prin grija beneficiarului: ,,Montare punct de conexiune prevazut cu doua compartimente: unul de racordare, pentru instalatiile aferente operatorului de retea si unul de utilizare pentru instalatiile electrice ale utilizatorului (echipamentele montate in compartimentul de racordare si integrarea in sistemul de telecontrol vor fi incluse in tariful de racordare).Compartimentul de racordare va fi cu actionarea echipamentelor din interior si cu acces direct din exterior, va avea caracteristici minime echivalente cu cele prevazute in prescriptiile Enel si un gabarit care sa permita montarea echipamentelor instalatiei de racordare si a inca unei celule de MT. ,,LES 20kV de Cu, 95 mmp, L≤ 20m intre celula de masura din compartimentul de racordare si celula cu interupator din compartimentul utilizatorului; ,,Dispozitivul general -celula sosire cu intrerupator automat si separator in compartimentul utilizatorului (DG) cu urmatoarele protectii: protectie maximala de curent cel putin pe doua faze, cu trei trepte. Prima treapta se foloseste impotriva suprasarcinii, a doua pentru a permite o functionare temporizata si a treia pentru a permite o interventie rapida; ,,protectie homopolara directionala cu doua trepte (o treapta pentru punerile la pamant simple, si a doua treapta pentru duble puneri la pamant); ,,protectie maximala de curent directionala homopolara ,,functie protectie de tensiune minima /maxima in 2 trepte; ,,functie protectie de frecventa minima /maxima in 2 trepte; ,, Sistemul de protectie general (SPG) asociat dispozitivului general cuprinde: Pentru racordarea producatorului in plus fata de DG (dispozitiv general) se va prevedea un dispozitiv, denumit Dispozitiv de Interfata (DI) in scopul de a garanta separarea instalatiei de producere de reteaua de distributie in caz de intrerupere de la retea.Sistemul de protectie SPI asociat DI contine relee de frecventa, de tensiune si eventual de tensiune homopolara. Sistemul de protectie de interfata (SPI) asociat dispozitivului de interfata cuprinde: ,,functie de protectie de maxima de tensiune mediata la 10 minute. ,, •,,Serviciile interne in compartimentul de racordare se vor asigura din transformatorul monofazat de 4 kVA montat in compartimentul utilizatorului, dupa intrerupatorul general (DG), spre producator. •,,Montare analizor pentru monitorizarea calitatii energiei electrice. In compartimentul utilizator, se vor instala traductoarele de putere activa P, putere reactiva Q, frecventa f si tensiune U. Acestea se vor racorda in circuitele de masura ale transformatoarelor de curent si de tensiune. Semnalele de iesire ale traductoarelor, impreuna cu cel de pozitie al dispozitivului general DG, vor fi disponibile intr-un sir de cleme. De la sirul de cleme pana la UP 2020 LITE amplasat in compartimentul Retele Electrice Dobrogea, semnalele vor fi transmise printr-un cablu special ecranat, care va face parte impreuna cu traductoarele, din instalatia de utilizare. Lungimea cablului nu trebuie sa depaseasca 20m. •,,Realizare LES 20kV intre PC proiectat si CEF in lungime de cca. 0,015 km •,,Posturi trafo si tablouri jt aferente parcului eolian cu putere unitara trafo <=2000kVA. •,,Asigurare accesului la PC 20kV proiectat pentru OD. | Rețele Electrice Dobrogea S.A | 18675776 | 2024-10-05 | Prosumatori <= 400 kW cu emitere ATR | Ord.59/2013; Ord.228/2018; Ord.19/2022 | 2025-10-05 | valabil | 2025 | nu | Realizarea lucrărilor de întărire cu caracter gene criteriului cu N elemente in functiune in RED 110 kV pentru varianta aleasa: - Reconductorare LEA 110 kV Tulcea Vest – derivatie CEE Valea Nucarilor 21km (min. 850A) - Montare grup tratare nou compus din transformator formator de neutru si servicii auxiliare, bobina de compensare 300A conform specificatiilor OD, pe sectia 2 de bare - Montare releu protectie aferent bobinei de compensare si dispozitiv pentru analizarea neutrului (DAN) intr-un dulap de protectii nou, pe sectia 2 de bare - Echipare completa celula de rezerva bara 2 si mutare LEA 20kV 100.04 de pe bara 1 pe bara 2 Evaluarea lucrarilor de intarire Valoarea estimata a lucrarilor enuntate la pct.3.2 pe baza de indici conform art. 44 din Ordinul ANRE 11/2014 este de: T(I)=Sn x i In varianta aleasa: Conform Art. 42. — În situația în care punctul de racordare este la medie tensiune, într-o linie electrică aeriana, tariful specific pentru calculul componentei TI a tarifului de racordare se notează i5 și se stabilește utilizând următoarea formulă: I(5) = I(MTA) + I(ST110/MT) [lei/MVA]. = 529.000 lei /MVA Sevacuata = 0,428 MVA Rezulta T(I)=Sn x I5 = 529.000 x 0,428 MVA = 226.412 lei fara TVA Varianta aleasa ,,Valoarea Ti calculata pe baza de deviz general aferenta OD/OTS cu lucrari de intarire la N si N-1 fara limitare operationala: (Ti)SS = 11.500.000 lei fara TVA din care: La N elemente: (Ti)SS = 11.500.000 lei fara TVA din care: Ti OD = 11.500.000,00 lei fara TVA Ti OTS = 0 lei fara TVA La N-1 elemente: (Ti)SS = 0 lei fara TVA Astfel, valoarea componentei T(I) care se va considera la calculul tarifului de racordare este: T(I) = min((Ti)N_elemente+(Ti)_N-1_elemente;Ti_indici)= min (11.500.000; 226.412) = 226.412 lei fără TVA Termenul posibil de realizare a lucrărilor de intarire in RED este 1063 zile lucratoare, la N, de la momentul obtinerii obtinerii avizelor si autorizatiilor de construire. S-a calculat timpul necesar realizarii lucrarilor de intarire pentru racordarea centralei CEF Murighiol astfel: La N: 1 x10 luni x 22 zile lucratoare + 21 km x 15 zile lucratoare = 535 zile lucratoare (pentru liniile reconductorari) Montare grup tratare: 528 zile lucratoare. Nu sunt inclusi timpii de obtinere a avizelor si acordurilor proprietarilor. | nu
19 | SC NUTRIVET SERV SRL | Spatiu comercial + CEF - Prosumator Anexa 1 | CALARASI | 0.05 | 0,4 | PTA 3614 REMAT SCHOLZ | Se va realiza bransament trifazat cu cablu montat subteran in profil A in lungime de 15m quadripolar 3x50Al+25Cu GSCC014/009-15m din care 13m pozat subteran) alimentat din firida tip E2+2 montata pe lucrari de intarire retea, pana la un BMPTS1 tip monobloc, echipat cu separator si intrerupator JT automat de 125A cu Ir=0,7 si transformatori de curent TC-uri 125/5A+400%. Cutia se va monta pe un soclu incastrat in fundatie de beton la limita de proprietate utilizator. In BMPT se va monta contor electronic trifazat de catre Retele Electrice Dobrogea SA. BMPT-ul si contorul vor fi puse la dispozitie de catre Retele Electrice Dobrogea SA. Costul mediu pentru realizarea unui bransament trifazat din LES 0 ,4kV este de 2060 lei. | Rețele Electrice Dobrogea S.A | 19655004 | 2024-05-23 | Prosumatori <= 400 kW cu emitere ATR | Ord.59/2013; Ord.228/2018; Ord.19/2022 | 2025-05-23 | valabil | 2025 | nu | nu | nu
20 | COMUNA AMZACEA | IIuminat + CEF - Anexa 4 | CONSTANTA | 0.1824 | 20 | A20 1701 CASIMCEA- TATARU CT | Alimentarea cu energie electrica se va face prin realizarea unui post de transformare in anvelopa de beton nou 20/0.4 kV echipat cu transformator de capacitate 400 kVA, PTAb ce va fi racordat in LEA 20 kV L1701, stalp exisitent prin realizarea unei derivatii OlAl 3x70 mmp in lungime de 5 m, pana intr-un stalp nou echipat cu separator vertical pentru plecare in LES MT. Din separatorul vertical se pleaca pozat in canal tip A in domeniul public cu cablu subteran 20 kV de sectiune de 185 mmp (530 m) pana in pana in PTAb. Acesta va fi echipat cu o celule de linie si loc de rezerva pentru montarea unei alte celule de linie, celula transformator si transformator 20/0,4 kV. Postul va fi echipat cu TRAFO Sn= 400 kVA din bornele caruia se pleaca cu un racord unificat de 4x1x150 mmp Cu, 4x8 m, pana la un TD 0,4 kV amplasat in PTAB, echipat cu un intreruptor automat motorizat tetrapolar cu In= 350 A. Din acesta se pleaca cu cablu subteran unificat de sectiune 3x240+150N mmp Al in lungime de 10 m, pana la o firida E2+2 0,4 kV, montata pe soclu, langa PTAb. Din Firda E2+2 0 ,4 kV se va poza cablu de sectiune 3x240+150N mmp Al in lungime de 4 m pana in BMPT 350 A, cu RC 300/5 A. In BMPT se va monta contor electronic trifazat in montaj semidirect dublusens. Contorul va fi pus la dispozitie si montat de catre RED. Lucrari conexe: Protectia la supratensiuni si protectia diferentiala fac parte din instalatia de utilizare a utilizatorului si se va realiza pe cheltuiala acestuia cu o firma autorizata de A.N.R.E Bucuresti. Instalatia de dupa BMPT va ramane in gestiunea abonatului. Priza de pamant face parte din instalatia de utilizare a utilizatorului si se va realiza pe cheltuiala acestuia cu o firma autorizata de A.N.R.E Bucuresti. Pentru instalatia de dupa BMPT, realizata subteran, se vor obtine toate acordurile necesare traversarii proprietatilor in nume propriu si acestea se vor atasa dosarului de instalatie interioara. Conform Ord ANRE nr. 59/2013 cu actualizarile in vigoare, art 46 al. 2. (2) Instalaţiile finanţate de către utilizatori sunt în proprietatea acestora şi sunt exploatate de către operatorii de reţea, în baza unei convenţii iniţiate de către operatori, încheiate cu utilizatorii si conform Legii 50/1991 cu actualizarile in vigoare, beneficiarul autorizatiei de construire are obligatia pe propria cheltuiala, sa inscrie in cartea funciara a imobilului toate informatiile mentionate si sa transmita printr-un anunt de publicitate prezentat intr-un ziar local sau national aceleasi informatii. Conform celor de mai sus, pentru lansarea spre executie a lucrarii de racordare la energie electrica, este necesar sa prezentati anuntul de publicitate publicat intr-un ziar local sau national si dovada inscrierii in cartea funciara a imobilului a Autorizatiei de Construire. Aplicabilitatea paragrafului de mai sus se face doar in cazul racordurilor de alimenatre cu energie electrica, unde este necesara obtinerea Autorizatie de Construire. | Rețele Electrice Dobrogea S.A | 19808605 | 2024-05-13 | Prosumatori <= 400 kW cu emitere ATR | Ord.59/2013; Ord.228/2018; Ord.19/2022 | 2025-05-13 | valabil | 2025 | nu | nu | nu
21 | COMUNA OSTROV | CEF - Anexa 4 | CONSTANTA | 0.1512 | 20 | A20 6401 LIPNITA- BANEASA CT | Se va proiecta si realiza construirea unui punct de conexiune nou, racordat pe medie tensiune AX DERIVATIE PT 6448 PTA1 Ostrov LEA MT 20 kV L 6401, din stalp MT nr.4 existent pe derivatia PTA1 Ostrov ce se va inlocui cu stalp special 12G nou si realizarea unei derivatii cu cablu aerian 3x1x70 mmp in lungime de 8 m pana la un stalp 14G nou care se va echipa cu separator de derivatie orizontal cu CLP pentru cablul de alimentare al PC nou. Din separator orizontal se pleaca cu un cablu LES 20 kV 3x1x185 mmp in lungime de 120 m (10 m pozat pe stalp, 110 m pozat in subteran) pana in PC care se va amplasa la limita de propietate cu acces din domeniul public. Punctul de conexiune va fi prevazut cu: -,,un spatiu pentru instalatia de racordare echipat cu o celula de linie, celula de masura (care face si legatura cu dispozitivul general al utilizatorului) cu posibilitatea de montare a altei celule de linie; -,,spatiu (nisa) pentru instalatia de masurare in care se monteaza contorul; -,,un spatiu pentru dispozitivul general al utilizatorului, prevazut cu celula cu intrerupator si protectiile aferente pentru limitarea extinderii defectelor din reteaua utilizatorului in reteaua operatorului de distributie si transformator de putere 20/0,4 kV. Masurarea energiei electrice se va face prin montarea unui contor electronic in montaj indirect cu kit de telecitire, TT 20000/100 V, TC 50/5A nou. - Dupa PIF Bransament trifazat nou, bransamentul trifazat existent se va desfiinta, si impreuna cu grupul de masura se vor preda catre UO MTJT. | Rețele Electrice Dobrogea S.A | 20096901 | 2024-05-31 | Prosumatori <= 400 kW cu emitere ATR | Ord.59/2013; Ord.228/2018; Ord.19/2022 | 2025-05-31 | valabil | 2025 | nu | nu | nu
22 | Oras Negru Voda | Punct aprindere iluminat + CEF - Anexa 4 | CONSTANTA | 0.35 | 20 | A20 1703 CHIRNOGENI- TATARU CT | Alimentarea cu energie electrica se va realiza prin proiectarea si executarea unui punct de conexiuni conform normelor unificate RED in vigoare racordat pe medie tensiune in LEA 20 kV L 1703 din stalpul existent, se va monta o consola, din care se va realiza derivatie aeriana cu OlAl 3x1x70 mmp in lungime de 5 m pana la un stalp nou unificat echipat cu separator vertical cu CLP pentru cablul de alimentare al PC nou. Din separatorul vertical se pleaca cu LES 20 kV de sectiune de 3x1x185 mmp 450 m (10 m pozat pe stalp, 440 m pozat in canal profil A) pana la punctul de conexiune ce va fi amplasat la limita de propietate cu acces din domeniul public. Punctul de conexiuni va fi prevazut cu compartiment RED echipat cu: - un spatiu pentru instalatia de racordare echipat cu o celula de linie tip LE echipata cu separator de sarcina IMS, motorizate si cu actionare manuala, cu separator de punere la pamant ST, detector prezenta tensiune, loc pentru doua celule de linie; - o celula de masura UT, echipata cu 2 transformatoare de tensiune 20/0,1 kV, transformatoare de curent 50/5A, separatoare de punere la pamant ST1 si ST2, amonte si aval de grupul de masura; - RG-DAT instalat pe celulele de linie cu motorizare; - unitate periferica de telecontrol UP cu acumulatori; - Tablou servicii interne alimentat de la boxa transformatorului, inainte de intrerupatorul general JT. - UPS 2000VA - un compartiment (nisa) pentru masura energiei, in care se monteaza contor electronic cu trei sisteme de masurare - va fi prevazuta cu elemente de ventilaţie, intrari pentru cabluri, instalaţie de legare la pamant. Prin fundaţie se asigura accesul cablurilor de medie tensiune la celule si al cablului de joasa tensiune la tabloul servicii auxiliare. Ea trebuie sa fie prevazuta cu un colector pentru acumularea apei în eventualitatea patrunderii acesteia prin uşi sau ferestre. Spaţiile pentru accesul cablurilor vor fi etanşeizate pentru a împiedica patrunderea apei din sol în postul de conexiuni. Compartiment utilizator echipat cu: - tablou medie tensiune, modular, extensibil, cu caile de curent in aer si comutatia in tanc cu SF6, 24 kV, 400 A, 16 kA, formata din: - celula de racord; - celula DG - dispozitiv general echipat cu intrerupator si protectii aferente pentru limitarea extinderii defectelor din reteaua utilizatorului in reteaua operatorului de distributie cu functie de DG cu transformatori de curent si tor homopolar. Se vor prevedea: o protectie de curent temporizata cu doua trepte si o protectie maximala homopolara de curent. - tablou servicii interne alimentat prin grija beneficiarului de la boxa transformatorului inainte de intrerupatorul general JT. - UPS Tabloul serviciilor auxiliare TSA echipat cu : - separator bipolar cu sigurante fuzibile 10A aM, pentru alimentare si protectie transformator; - intrerupator automat bipolar 6A magnetotermic pentru alimentare si protectie circuit iluminat; - intrerupator automat bipolar 16A magnetotermic pentru alimentare si protectie circuit prize; - transformatorul de putere 20/0,4 kV se va dimensiona conform puterii solicitate. Se vor respecta conditiile tehnice cf Ord ANRE 228/2018. Se vor realiza lucrari pe palierul instalatiei de utilizare: - protectii pe DG [dispozitiv interfata]; - protectie maximala de tensiune netemporizata; - protectie minimala de tensiune temporizata; - protectie maximala/minimala de frecventa netemporizata; - protectie homopolara de tensiune temporizata; - protectie impotriva deconectarii de la retea [stabilita de comun acord intre Retele Electrice Dobrogea SA si client in functie de caracteristicile retelei]; Lucrari conexe: - Protectia la supratensiuni si protectia diferentiala fac parte din instalatia de utilizare a utilizatorului se vor realiza pe cheltuiala acestuia cu o firma autorizata de A.N.R.E. Instalatia de dupa BMPT ramane in gestiunea abonatului. - Priza de pamant face parte din instalatia de utilizare a utilizatorului si se va realiza pe cheltuiala acestuia cu o firma autorizata de A.N.R.E. - Pentru instalatia de dupa BMPT, realizata subteran, se vor obtine toate acordurile necesare traversarii proprietatilor in nume propriu si se vor atasa dosarului de instalatie interioara. Valorile maxime şi minime ale tensiunii şi frecvenţei pentru protecţiile de interfaţă aferente instalaţiilor de producere a energiei electrice: Funcția de protecție ValoareTemporizare (s) Funcția de protecție de tensiune treapta I1.15 Un0.5 Funcția de protecție de tensiune treapta II0.85 Un3.2 Funcția de protecție de frecvență treapta I52 Hz0.5 Funcția de protecție de frecvență treapta II47.5 Hz0.5 Funcția de protecție de maxima tensiune(valoarea mediata la 10 minute)*1.1 Un603 s** - *Această funcție se activează doar în cazul în care este conținută în modulul generator (invertor)/ generator sincron achiziționat și este obligatorie în cazul protecțiilor de interfață, externe unităților generatoare/instalațiilor de producere a energiei electrice cu puterea instalată > 30 kVA . - ** Timpul de acționare al protectiei este dependent de valoarea inițială și finală a tensiunii măsurate, respectiv de 10 minute după un timp de demaraj de 3s. Lucrari conexe ce nu se vor realiza pe tarif de racordare: Transformatorul de putere 20/0,4 kV se va dimensiona conform puterii solicitate Conform Ord ANRE nr. 59/2013 cu actualizarile in vigoare, art 46 al. 2. (2) Instalaţiile finanţate de către utilizatori sunt în proprietatea acestora şi sunt exploatate de către operatorii de reţea, în baza unei convenţii iniţiate de către operatori, încheiate cu utilizatorii si conform Legii 50/1991 cu actualizarile in vigoare, beneficiarul autorizatiei de construire are obligatia pe propria cheltuiala, sa inscrie in cartea funciara a imobilului toate informatiile mentionate si sa transmita printr-un anunt de publicitate prezentat intr-un ziar local sau national aceleasi informatii. Conform celor de mai sus, pentru lansarea spre executie a lucrarii de racordare la energie electrica, este necesar sa prezentati anuntul de publicitate publicat intr-un ziar local sau national si dovada inscrierii in cartea funciara a imobilului a Autorizatiei de Construire. Aplicabilitatea paragrafului de mai sus se face doar in cazul racordurilor de alimenatre cu energie electrica, unde este necesara obtinerea Autorizatie de Construire. | Rețele Electrice Dobrogea S.A | 19774986 | 2024-05-23 | Prosumatori <= 400 kW cu emitere ATR | Ord.59/2013; Ord.228/2018; Ord.19/2022 | 2025-05-23 | valabil | 2025 | nu | nu | nu
23 | COMUNA ADAMCLISI | Parc Fotovoltaic - ANEXA 4 | CONSTANTA | 0.1342 | 0,4 | PTA 6372 MOARA ADAMCLISI | Se va realiza un racord nou din borne intreruptor 2 In = 250 A cu un cablu de sectiune 3x240+150N mmp in lungime de 260 m (230 m A pamant, 20 m B foraj) pana la o Firida noua E2+2 montata la limita de proprietate. Din Firida noua se va realiza bransament trifazat cu un cablu de sectiune 3x240+150N mmp in lungime de 4 m pana la un BMPT tip monobloc, echipat cu separator si intrerupator jt automat de 250 A si ansamblu TC 125/5 A. Cutia se va monta pe un soclu incastrat in fundatie de beton la limita de proprietate. In BMPT se va monta contor electronic trifazat in montaj semidirect. Contorul electronic trifazat in montaj semidirect se va monta de catre SC Retele electrice Dobrogea SA. Lucrari conexe: Protectia la supratensiuni si protectia diferentiala fac parte din instalatia de utilizare a utilizatorului si se va realiza pe cheltuiala acestuia cu o firma autorizata de A.N.R.E Bucuresti. Instalatia de dupa BMPT va ramane in gestiunea abonatului. Priza de pamant face parte din instalatia de utilizare a utilizatorului si se va realiza pe cheltuiala acestuia cu o firma autorizata de A.N.R.E Bucuresti. Pentru instalatia de dupa BMPT, realizata subteran, se vor obtine toate acordurile necesare traversarii proprietatilor in nume propriu si acestea se vor atasa dosarului de instalatie interioara. Se vor respecta conditiile tehnice cf Ord ANRE 228/2018. Se vor realiza lucrari pe palierul instalatiei de utilizare: - protectii pe DG [dispozitiv interfata]; - protectie maximala de tensiune netemporizata; - protectie minimala de tensiune temporizata; - protectie maximala/minimala de frecventa netemporizata; - protectie homopolara de tensiune temporizata; - protectie impotriva deconectarii de la retea [stabilita de comun acord intre Retele Electrice Dobrogea SA si client in functie de caracteristicile retelei]; Lucrari conexe: - Protectia la supratensiuni si protectia diferentiala fac parte din instalatia de utilizare autilizatorului se vor realiza pe cheltuiala acestuia cu o firma autorizata de A.N.R.E. Instalatia de dupa BMPT ramane in gestiunea abonatului. - Priza de pamant face parte din instalatia de utilizare a utilizatorului si se va realiza pe cheltuiala acestuia cu o firma autorizata de A.N.R.E. - Pentru instalatia de dupa BMPT, realizata subteran, se vor obtine toate acordurile necesare traversarii proprietatilor in nume propriu si se vor atasa dosarului de instalatie interioara. Valorile maxime şi minime ale tensiunii şi frecvenţei pentru protecţiile de interfaţă aferente instalaţiilor de producere a energiei electrice: Funcția de protecție ValoareTemporizare (s) Funcția de protecție de tensiune treapta I1.15 Un0.5 Funcția de protecție de tensiune treapta II0.85 Un3.2 Funcția de protecție de frecvență treapta I52 Hz0.5 Funcția de protecție de frecvență treapta II47.5 Hz0.5 Funcția de protecție de maxima tensiune(valoarea mediata la 10 minute)*1.1 Un603 s** - *Această funcție se activează doar în cazul în care este conținută în modulul generator (invertor)/ generator sincron achiziționat și este obligatorie în cazul protecțiilor de interfață, externe unităților generatoare/instalațiilor de producere a energiei electrice cu puterea instalată > 30 kVA . - ** Timpul de acționare al protectiei este dependent de valoarea inițială și finală a tensiunii măsurate, respectiv de 10 minute după un timp de demaraj de 3s. Lucrari conexe ce nu se vor realiza pe tarif de racordare: Transformatorul de putere 20/0,4 kV se va dimensiona conform puterii solicitate Conform Ord ANRE nr. 59/2013 cu actualizarile in vigoare, art 46 al. 2. (2) Instalaţiile finanţate de către utilizatori sunt în proprietatea acestora şi sunt exploatate de către operatorii de reţea, în baza unei convenţii iniţiate de către operatori, încheiate cu utilizatorii si conform Legii 50/1991 cu actualizarile in vigoare, beneficiarul autorizatiei de construire are obligatia pe propria cheltuiala, sa inscrie in cartea funciara a imobilului toate informatiile mentionate si sa transmita printr-un anunt de publicitate prezentat intr-un ziar local sau national aceleasi informatii. Conform celor de mai sus, pentru lansarea spre executie a lucrarii de racordare la energie electrica, este necesar sa prezentati anuntul de publicitate publicat intr-un ziar local sau national si dovada inscrierii in cartea funciara a imobilului a Autorizatiei de Construire. Aplicabilitatea paragrafului de mai sus se face doar in cazul racordurilor de alimenatre cu energie electrica, unde este necesara obtinerea Autorizatie de Construire. | Rețele Electrice Dobrogea S.A | 19945847 | 2024-05-23 | Prosumatori <= 400 kW cu emitere ATR | Ord.59/2013; Ord.228/2018; Ord.19/2022 | 2025-05-23 | valabil | 2025 | nu | nu | nu
24 | ION STROIE | Locuinta+CEF (Anexa 1) | IALOMITA | 0.005 | 0,4 | MOVILA PTA 7061 | Se va mentine solutia de racordare existenta. Lucrari conexe: Prin grija beneficiarului cu o unitate atestata de ANRE, se va monta priza de impamantare cu R<4ohmi si cablu cu 5 conductoare izolatate de la BMPT la tabloul instalatiei electrice de utilizare. Instalatia de dupa BMPT(inclusiv priza de impamantare) va ramane in gestiunea clientului, iar pentru protectia persoanelor si a aparatelor electrice din locatie este necesara montarea in tabloul de abonat, pe cheltuiala abonatului, a unui disjunctor diferential de 30 mA (pentru protectie la atingerea directa accidentala a unui conductor/parte instalatie sub tensiune) si a unui DPST (pentru protectia la supratensiuni accidentale). Pentru instalatia de dupa BMPm, realizata subteran, se vor obtine toate acordurile necesare traversarii proprietatilor in nume propriu si acestea se vor atasa dosarului de instalatie interioara | Rețele Electrice Dobrogea S.A | 19935017 | 2024-05-23 | Prosumatori <= 400 kW cu emitere ATR | Ord.59/2013; Ord.228/2018; Ord.19/2022 | 2025-05-23 | valabil | 2025 | nu | nu | nu
25 | SC REDBRIDGE SOLAR SRL | CEF ROVINE 1MW | IALOMITA | 1 | 20 | A20 CIOCHINA-CAZANESTI SL | Varianta 2: Racordarea CEF ROVINE în LEA 20 kV Ciochina, racordata in statia de transformare 110/20 kV Cazanesti. Lucrări pe tarif de racordare: -montare stalpi din beton de intindere, tip 12/G/31 – 2 buc , echipati cu consolă semiorizontala de intindere – 2 buc, lanturi duble cu izolatori compozit – 6 buc (2 seturi), separator tripolar 24kV, 400 A cu cuțite de punere la pământ, montaj vertical pe stâlp – 2 buc , descarcatori ZnO cu disconectori – 6 buc (2 seturi) •,,racord LES MT 20 kV cu cablu cu izolaţie XLPE 3x1x185 mm2– 2x100 m •,,Echiparea compartimentului de racordare al punctului de conexiuni cu: ▪ doua celule de linie 24 kV, tip LE, cu sistem trifazat de bare cu izolatie in aer, curent nominal 630A, echipata cu separator de sarcină 24 kV, cu mediul de stingere in SF 6, curent nominal admisibil de scurta durata pentru bare si derivatii 16 kA, cu CLP, motorizare 24 Vc.c., indicatoare prezenta tensiune, izolatori cu divizor de tensiune capacitiv legat la dispozitivul de semnalizare prezenta/absenta tensiune, transformatoare toroidale pentru detectarea si semnalizarea scurtcircuitelor mono si polifazate, RGDAT, rezistenta anticondens; •,,▪ celulă de măsură 24 kV, tip UTM, sistem trifazat de bare cu izolatia in aer, curent nominal 630A, echipata cu separator de sarcina 24 kV, cu 3 pozitii, mediul de stingere un SF6, curent nominal admisibil de scurta durata pentru bare si derivatii 16 kA, un separator de punere la pamant ST 2 in amonte de grupul de masura, motorizare 24 V c.c., 2 reductori de curent 50/5A (de clasă 0,5S) si 2 reductori de tensiune 20/0,4kV(de clasa 0,2), indicatoare prezenta tensiune, rezistenta anticondens. Reductorii de curent si tensiune vor avea buletine de verificare metrologica. •,,▪ sistem de integrare în telecontrol realizat prin: montarea de RGDAT-2 buc, UP 2020 LITE-1 buc, baterii acumulatori -2 buc, TSA-1 buc, router Rugged pentru comunicatii 4G - CISCO IR1101, Swich-uri rugged CISCO IE-4000-8S4G-E, dulap pentru echipamente de telecomunicatii FT-045_TLC-M - TIP B si accesoriile de conectica: Patch-cord ftp cat. 6e (lungime 1 m); Patch-cord ftp cat. 6e (lungime 10 m). •,,5.3. Lucrări ce se realizează prin grija beneficiarului pentru ambele variante de racordare: •,, -Montare punct de conexiune prevazut cu doua compartimente: unul de racordare, pentru instalatiile aferente operatorului de retea si unul de utilizare pentru instalatiile electrice ale utilizatorului (echipamentele montate in compartimentul de racordare si integrarea in sistemul de telecontrol vor fi incluse in tariful de racordare). Compartimentul de racordare va fi cu actionarea echipamentelor din interior si cu acces direct din exterior, va avea caracteristici minime echivalente cu cele prevazute in prescriptiile OD si un gabarit care sa permita montarea echipamentelor instalatiei de racordare si a inca unei celule de MT. -LES 20 kV de Cu, 95 mmp, L≤ 20m între celula de măsură din compartimentul de racordare şi celula cu înterupător din compartimentul utilizatorului ; -Dispozitivul general -celula sosire cu intrerupator automat si separator in compartimentul utilizatorului (DG) cu urmatoarele protectii: -Sistemul de protectie general (SPG) asociat dispozitivului general cuprinde: •,,protecţie maximală de curent cel puţin pe doua faze, cu trei trepte. Prima treapta se foloseşte împotriva suprasarcinii, a doua pentru a permite o functionare temporizata şi a treia pentru a permite o intervenţie rapidă; •,,protecţie homopolară direcţională cu două trepte (o treapta pentru punerile la pamant simple, şi a doua treapta pentru duble puneri la pamant); •,,protectie maximala de curent directionala homopolara; Pentru racordarea producatorului in plus fata de DG (dispozitiv general) se va prevedea un dispozitiv, denumit Dispozitiv de Interfaţă (DI) in scopul de a garanta separarea instalaţiei de producere de reţeaua de distribuţie în caz de întrerupere de la reţea. Sistemul de protectie SPI asociat DI contine relee de frecvenţă, de tensiune şi eventual de tensiune homopolară. Sistemul de protectie de interfata (SPI) asociat dispozitivului de interfata cuprinde: •,,functie protectie de tensiune minima /maxima in 2 trepte; •,,functie protectie de frecventa minima /maxima in 2 trepte; •,,functie de protectie de maxima de tensiune mediata la 10 minute. -serviciile interne in compartimentul de racordare se vor asigura din transformatorul monofazat de 4 kVA montat în compartimentul utilizatorului, după întrerupătorul general (DG), spre producător. -montare analizor pentru monitorizarea calitatii energiei electrice; -In compartimentul utilizator, se vor instala traductoarele de putere activa P, putere reactiva Q, frecventa f si tensiune U montate in compartimentul utilizator. Acestea se vor racorda in circuitele de masura ale transformatoarelor de curent si de tensiune. Semnalele deiesire ale traductoarelor, impreuna cu cel de pozitie al dispozitivului general DG, vor fi disponibile intr-un sir de cleme. De la sirul de cleme pana la UP 2020 LITE amplasat in compartimentul OD, semnalele vor fi transmise printr-un cablu special ecranat, care va face parte impreuna cu traductoarele, din instalatia de utilizare. Lungimea cablului nu trebuie sa depaseasca 20m. -LES 20kV intre PC 20kV proiectat si centrala in lungime de 11,0km (varianta 1) respectiv 2,1km (varianta 2) de la noul punct de conexiune 20kV, până la CEF ROVINE -Posturi trafo si tablouri jt aferente centralei CEF ROVINE, trafo ≤ 2000kVA -Asigurare accesului la PC 20kV proiectat pentru OD. | Rețele Electrice Dobrogea S.A | 15354288 | 2024-04-30 | Producator | ORD 59/2013; ORD 208/2018 | 2025-04-30 | valabil | 2025 | nu | Realizarea lucrărilor de întărire cu caracter gene criteriului cu N elemente în funcțiune în RED 110 kV: •,,Reconductorare LEA 110 kV Tămădău – Fundulea- 8,26 km cu conductor cu capacitate mărită de transport I limit = 850 A; •,,Reconductorare LEA 110 kV Fundulea - Solex – 23,58 km cu conductor cu capacitate mărită de transport I limit = 850 A;(REM) •,,Reconductorare LEA 110 kV Dragalina – Călărași – 25,8 km cu conductor cu capacitate mărită de transport I limit = 850 A; •,,Reconductorare LEA 110 kV Tamadau – Lehliu – 19,14 km cu conductor cu capacitate mărită de transport I limit = 850 A; •,,Montare al doilea grup de tratare neutru cu bobina de stingere in statia Cazanesti •,,Reconfigurare secția B de bare 20 kV în stația Căzănești, cu celule 20 kV unificate(in varianta 2) •,,Amplificare transformator 110/20kV in statia de transformare Cazanesti de la 10MVA la 25MVA | Realizarea lucrărilor de întărire cu caracter general pentru respectarea criteriului cu N-1 elemente în funcțiune în RET: •,, Lucrari de intarire care nu sunt prevazute in Planul de Dezvoltare RET 2022-2031: -montarea unui TR 400/110kV 250MVA in statia de transformare Pelicanu Realizarea lucrărilor de întărire cu caracter general pentru respectarea criteriului cu N-1 elemente în funcțiune în RED 110 kV: Retele Electrice Dobrogea: Variantele 1 și 2: Pentru calculele in RED cu N-1 elemente in functiune este identificata a fi necesara reconductorarea urmatoarelor linii: •,,Reconductorarea LEA 110 kV Călărași – Pelicanu (7,78km) cu conductor cu capacitate mărită de transport I limit = 850 A7,78 •,,Reconductorarea LEA 110 kV Slobozia Sud-Dragalina (16,65km) cu conductor cu capacitate mărită de transport I limit = 850 A; •,,Reconductorare LEA 110 kV Mircea Vodă– Saint Gobain (1,126 km) cu conductor cu capacitate mărită de transport I limit = 850 A; •,,Reconductorare LEA 110 kV Saint Gobain – Pelicanu (3,032 km) cu conductor cu capacitate mărită de transport I limit = 850 A; •,,Reconductorarea LEA 110 kV Vlad Tepes - Lehliu Gara (34,31km) cu conductor cu capacitate mărită de transport I limit = 850 A; •,,Reconductorarea LEA 110 kV Lehliu - Gara Lehliu (9,47km) cu conductor cu capacitate mărită de transport I limit = 850 A; •,,Reconductorarea LEA 110 kV Vlad Tepes - Dragos Voda (15,45km) cu conductor cu capacitate mărită de transport I limit = 850 A; •,,Reconductorarea LEA 110 kV Dragos Voda - Slobozia Sud (30,52km) cu conductor cu capacitate mărită de transport I limit = 850 A; •,,LEA noua 110 kV Calarasi - Dragalina (25,80km) •,,LEA noua 110 kV Tamadau – Lehliu (19,14km) •,,LEA noua110 kV Solex - Tamadau (32,00km) Evaluarea lucrărilor de întărire: Valoarea estimată a lucrărilor enunțate la pct.3.2 pe bază de indici conform art. 44 din Ordinul ANRE 11/2014 este de: T(I)=Sn x i Varianta 2: “Art. 41. - In situatia in care punctul de racordare este la medie tensiune, intr-o linie electrica aeriana, tariful specific pentru calculul componentei Ti a tarifului de racordare se noteaza i5 si se stabileste utilizand urmatoarea formula: i5 = iMTA + iST110/MT [lei/MVA].” I5 = 97.000 [lei/MVA] +432.000 [lei/MVA] = 529.000 lei /MVA Costul total al intaririlor pentru racordare este de: 529.000,00 lei/MVA x 1,067MVA = 564.443,00 lei Valoarea Ti calculată pe bază de deviz general aferentă OD/OTS cu lucrări de întărire la N și N-1: Varianta 2: Ti)SS = (Ti)N_elemente+(Ti)_N-1_elemente =45.988.442,13lei+134.927.708 ,45lei = 180.916.150,58lei fără TVA, din care: La N elemente: (Ti)SS =45.988.442,13lei fără TVA din care: Ti RED/REM= 45.988.442,13lei fără TVA Ti OTS = 0 lei fără TVA La N-1 elemente: (Ti)SS = 134.927.708,45lei fără TVA din care: Ti RED/REM = 113.491.734,35lei Ti OTS = 21.435.974,11lei Astfel valoarea componentei T(I) care se va considera la calculul tarifului de racordare este: Ti =min (180.916.150,58lei; 564.443,00lei) = 564.443,00lei fara TVA(varianta 2) Termenul posibil de realizare a lucrărilor de întărire aferente OD este 9.327 zile lucrătoare, la N și N-1 elemente, de la momentul obținerii avizelor și autorizațiilor de construire. S-a calculat timpul necesar realizării lucrărilor de întărire pentru racordarea centralei CEF Rovine astfel: 12x10 luni x 22 zile lucrătoare + 15 zile/km x 195,118 km = 5.567 zile lucrătoare (reconductorări) 3x14 luni x 22 zile lucrătoare + 30 zile/km x 39,475 km = 3.232 zile lucrătoare (Linii 110 kV noi) 24 luni = 528 zile lucratoare (Înlocuirea grupului de tratare neutru+reconfigurare celule 20 kV in stația Căzănești+amplificare transformator) Nu sunt incluși timpii de obținere a avizelor și acordurilor proprietarilor.
26 | RIVERS LOUNGE CROWD SRL | PUNCT DE LUCRU + CEF - Anexa 1 | CALARASI | 0.01 | 0,4 | PCZ 3481 L20 1064 AP | Bransament trifazat existent. BMPT existent. Inlocuire intrerupator 32A existent cu intrerupator 63A. Inlocuire masura existenta. | Rețele Electrice Dobrogea S.A | 17674114 | 2023-07-14 | Prosumatori <= 400 kW cu emitere ATR | Ord.59/2013; Ord.228/2018; Ord.19/2022 | 2024-07-13 | valabil | 2025 | nu | nu | nu
27 | Nicolae Dan Coman | LOCUINTA + CEF - ANEXA 1 | IALOMITA | 0.01 | 0,4 | PTA 6189-FACAENI | Se va realiza bransament trifazat subteran de sectiune 3X50+25C mmp (cca 8 m) din CD aferenta PTA 6189, pana la un BMPT echipat cu separator si intrerupator jt automat de 63 A, pus la dispozitie de RED . Cutia se va monta pe soclu de beton in apropiere PTA. In BMPT se va monta contorul electronic trifazat existent de catre SC Retele Electrice Dobrogea SA. Costul mediu pentru realizarea unui bransament trifazat subteran (mixt) din Lea 0,4kV este de 2430 lei. Lucrari conexe: Prin grija beneficiarului cu o unitate atestata de ANRE, se va monta priza de impamantare cu R<4ohmi si cablu cu 5 conductoare izolatate de la BMPT la tabloul instalatiei electrice de utilizare. Instalatia de dupa BMPT(inclusiv priza de impamantare) va ramane in gestiunea clientului, iar pentru protectia persoanelor si a aparatelor electrice din locatie este necesara montarea in tabloul de abonat, pe cheltuiala abonatului, a unui disjunctor diferential de 30 mA (pentru protectie la atingerea directa accidentala a unui conductor/parte instalatie sub tensiune) si a unui DPST (pentru protectia la supratensiuni accidentale). | Rețele Electrice Dobrogea S.A | 20034048 | 2024-03-06 | Prosumatori <= 400 kW cu emitere ATR | Ord.59/2013; Ord.228/2018; Ord.19/2022 | 2025-03-06 | valabil | 2025 | nu | nu | nu
28 | DARTIT SOL S.R.L. | Construire parc fotovoltaic | IALOMITA | 18.0005 | 110 | FETESTI 110/20 KV | Racordare in antena pe barele 110 kV ale statiei de tarnsformare 110/20kV Fetesti prin montare celula noua 110 kV in spatiul disponibil din statie Lucrari pe tarif de racordare: - extinderea sta?iei 110 kV Fete?ti cu un pas de celul?, extinderea barei ?i echiparea unei celule noi - montare celula 110kV de linie, de exterior, AIS simplu sistem de bare, 110kV,40kA 1600A, echipata complet, si integrarea acesteia in sistemele existente in statie: protectii, automatizari, servicii interne etc. Circuitele secundare aferente acestei celule se vor amplasa intr-un dulap de protectii, complet echipat. - montare dulap protec?ii (grupa 1 si 2, conform NTE 011/12/00) pentru protec?ia diferen?ial? longitudinal?, distan?? homopolar?, maximal?, se vor reconfigura buclele de cc ?i ca, echipamente SCADA, dulap acumulatoare.- integrarea celulei 110 kV in sistemul de telecontrol existent la OD - reparametrizare protec?ii; - realizare prize de p?mânt contur ?i paratr?snet; - extindere sistem antiefractie, monitorizare video ?i iluminat exterior aferente noii celule; - celula LES 110 kV se va integra ?i în ceea ce prive?te serviciile proprii de curent continuu ?i curent alternativ în instala?ia de servicii proprii din sta?ia 110/20 kV Fetesti - grup de m?sur? ?i analizor de calitate a energiei electrice Lucrari ce se realizeaza prin grija beneficiarului : ? realizare racord 110 kV (inclusiv FO) între celula nou? 110 kV din sta?ia de conexiune pân? în sta?ia de transformare aferent?, in lungime de 1,3 km; ? se va realiza o automatizare de declansare LES 110 kV in vederea asigurarii in punctul de racordare a unui schimb de 0 MVAr cu sistemul; ? realizare celula 110kV bloc LEA -transformator echipata cu intrerup?tor dupa punctul de delimitare (cu rol de dispozitiv general, dispozitiv de interfa?? cu protec?iile aferente inclusiv protectie diferentiala, servicii interne, etc); ? sta?ie de transformare 110 kV/MT aferent? utilizator;statia va fi echipata cu 1 transformator de 25 MVA ? Statie conexiuni 20 kV echipata cu celula de transformator, celula de masura si Servicii interne, celule de racord a PT invertor. ? Posturi de transformare pentru racord invertoare. ? Cladire corp comanda si statie 20 kV CEF ? Ingradire statie electrica, sistem de securitate, etc. ? realizare cai de comunicatie de la instalatiile de monitorizare si instalatiile de reglaj secundar ale noii centrale pana la interfata cu Transelectrica; ? montare analizor pentru monitorizarea calitatii energiei electrice. | Rețele Electrice Dobrogea S.A | 16918008 | 2024-04-06 | Producator | ORD 59/2013; ORD 208/2018 | 2025-04-06 | valabil | 2025 | nu | Realizarea lucrărilor de întărire cu caracter gene criteriului cu N elemente in functiune in RED 110 kV: - reconductorare LEA 110kV Fundulea – Tămădău (8,256km); (minim 850 A) - reconductorare LEA 110kV Fundulea – Solex (23,58km) (REM) (minim 850 A) - reconductorare LEA 110kV CEF Ileana2 – Tămădău (8,144km); (minim 850 A) - reconductorare LEA 110kV Dragoş Vodă – Vlad Ţepeş (15,45km); (minim 850 A) - reconductorare LEA 110kV Vlad Tepes - Lehliu Gara (34,31km) (minim 850 A) - reconductorare LEA 110 kV Lehliu Gara – Lehliu (9,47km) (minim 850 A) Realizarea lucrărilor de întărire cu caracter general pentru respectarea criteriului cu N elemente in functiune in RET: Lucrari cuprinse in planul de dezvoltare RET 2024-2031: - racordarea liniilor de interconexiune în staţia Medgidia Sud (termen de PIF 2024) - reconductorare LEA 220kV Stejaru – Gheorgheni – Fântânele (termen de PIF 2025) - LEA 400kV d.c. Smârdan – Gutinaş, un circuit echipat (termen de PIF 2024) - LEA 400kV d.c. Cernavodă – Stâlpu cu un circuit prin staţia 400kV Gura Ialomiţei (termen de PIF 2027) şi trecerea la 400kV a LEA Brazi Vest – Teleajen – Stâlpu (termen de PIF 2027); - uniformizarea conductorului LEA 400kV Bucureşti S. – Pelicanu (termen de PIF 2024); - reconductorare LEA 400kV București S. – Gura Ialomiței (termen de PIF 2028); - realizarea LEA 400kV Suceava – Gădălin (termen de PIF 2030); - realizarea LEA 400kV Stâlpu – Braşov (termen de PIF 2031); Realizarea lucrărilor de întărire cu caracter general pentru respectarea criteriului cu N-1 elemente in functiune in RED 110 kV: - LEA nouă 110kV Țăndărei - CEF Tăndărei - Gura Ialomiței (12,908km); - reconductorare LEA 110kV Stefan cel Mare + deriv. Jegalia – Pietroiu (20,38 km) (minim 850 A) - reconductorare LEA 110kV Călărași – Pietroiu (29,595km); (minim 850 A) - reconductorare LEA 110kV Călărași – Pelicanu (7,776km); (minim 850 A) - reconductorare LEA 110kV CEE Saveni - Gura Ialomitei (18km); (minim 850 A) - LEA nouă 110kV Călărași – Mircea Vodă (9,828km); - LEA nouă 110kV Pelicanu - Saint Gobain (3,032 km) - LEA nouă 110kV Saint Gobain – Mircea Voda (1,126 km) - reconductorare LEA 110kV Gura Ialomiței – Slobozia Sud (39,078km); (minim 850 A) - reconductorare LEA 110kV Slobozia Sud – Țăndărei (29,278km); (minim 850 A) - reconductorare LEA 110kV Dragalina – Slobozia Sud (16,65km); (minim 850 A) Realizarea lucrărilor de întărire cu caracter general pentru respectarea criteriului cu N-1 elemente in functiune in RET: Lucrari cuprinse in planul de dezvoltare RET - mărirea capacitatii de transport de pe LEA 220 kV Dumbrava-Stejaru (termen de PIF 2028); - echiparea cu cel de-al doilea circuit al LEA 400kV nouă Smârdan – Gutinaș (termen de PIF 2028); Lucrari care nu sunt cuprinse in planul de dezvoltare RET - reconductorarea LEA 400kV rac CEE Deleni - Medgidia S. c1, c2 și LEA 400kV rac CEE Deleni – Varna, respectiv LEA 400kV rac CEE Deleni – Dobrudja - montare trafo 2 400/110kV 250MVA in statia Pelicanu - montare AT 2 - 220/110kV 200MVA in statia Mostiștea - mărirea capacitatii de transport a LEA 220kV rac CEE Covurlui- Focșani 43 km; Punerea sub tensiune in ipotezele analizare in studiul de solutie a CEF Fetesti este conditionata de realizarea lucrarilor de intarire necesare pentru respectarea criteriului cu N-1 elemente in functiune in RED si RET. Utilizatorul a optat pentru prevederile ord. 81/2022 cu referire la limitarea operationala tinand cont de contingentele la care au rezultat suprasarcini in RED/RET. Instalatia de automatizare se va realiza prin intermediul unei aplicatii instalata in sistemul SCADA propriu al CEF Fetesti. In vederea securizarii unei temporizari totale care sa nu puna in pericol mentinerea sigurantei in functionare a SEN va fi avuta in vedere functionare/actionare a logicii de limitare automata a puterii generate prin monitorizare contingente cu deconectarea CEF Fetesti. Deconectarea centralei electrice analizate se va realiza prin sistemul automat de deconectare a centralei la declansarea liniilor stabilite in studiul de solutie pentru care apar suprasarcini in reteaua RED/RET analizata. E | nu
29 | COMUNA COSAMBESTI | CEF | IALOMITA | 0.1881 | 20 | A20 BUCU-TANDAREI SL | Racord la bara 20kV a PC 7117, LEA 20 kV Bucu, alimentata din statia 110/20 kV Tandarei. Lucrari pe tarif de racordare - Montarea in PC 7117 a unei celule de linie motorizata echipament de comutatie in SF6, echipata cu separator de sarcina si CLP care se va integra in sistemul de telecontrol existent. Celula de linie MT proiectata se va monta in spatiul disponibil din compartimentul Retele Electrice Dobrogea aferent PC 7117. - Realizare LES 20kV cu cablu tip XLPE 3x(1x185mm2) pe o distanta de cca 120 m intre celula de linie LE din PC 7117 si celula de linie LE din PC proiectat. - PC 20 kV proiectat in anvelopa de beton echipat cu: 1 celula de linie motorizata echipament de comutatie in SF6, echipata cu separator de sarcina si CLP care se va integra in sistemul de telecontrol existent; o celula de masura motorizata UT cu separator si grup de masura format din doua transformatoare de tensiune 20/0,1 kV, clasa de precizie 0,5, doua transformatoare de curent de 50/5A, clasa de precizie 0,2S si contor electronic trifazat static clasa de precizie 0,2s dotat cu curba de sarcina si interfata de comunicatie RS 232 si modul comunicatie GSM, amplasat intr-o cutie de masura; cutia de masura se va amplasa intr-o nisa cu posibilitatea vizualizarii atat de catre Retele Electrice Dobrogea cat si de catre beneficiar; integrarea in telecontrol a celulelor de linie si masura din PC proiectat prin montarea de RGDAT-2 buc, UP 2020 LITE-1 buc, baterii acumulatori 2 buc, TSA-1 buc, Router Rugged pt comunicatii 4G CISCO IR1101, Swichuri rugged CISCO IE-4000-8S4G-E, dulap pentru echipamente de telecomunicatii FT-045_TLC-M_ed02 TIP B si accesoriile de conectica: Modul SFP CISCO GLC_FE-100LX-RGD de tip SM, FT-277_MAT 2 buc, Patch-cord duplex LC/PC E2000 APC, 2m 2 buc, Patch-cord ftp cat. 6e (lungime 1 m), Patch-cord ftp cat. 6e (lungime 10 m). Achizitia si montarea contorului revin in sarcina Operatorului de Distributie. Tensiunea 0,4 kV necesara telecontrolului va fi asigurata din instalatiile beneficiarului. Punctul de conexiune va fi cu acces din domeniu public. Terenul pe care se va amplasa PC va fi pus la dispozitia Retele Electrice Dobrogea cu drept de uz, superficie si servitute pe toata durata existentei instalatiei electroenergetice. Lucrari ce se realizeaza prin grija beneficiarului - Montare punct de conexiune prevazut cu trei compartimente: unul de racordare, pentru instalatiile aferente operatorului de retea, unul de utilizare pentru instalatiile electrice ale utilizatorului (echipamentele montate in compartimentul de racordare si integrarea in sistemul de telecontrol vor fi incluse in tariful de racordare) si un compartiment pentru montarea transformatorului de putere 250kVA 20/0 ,4kV. Compartimentul de racordare va fi cu actionarea echipamentelor din interior si cu acces direct din exterior, va avea caracteristici minime echivalente cu cele prevazute in prescriptiile Retele Electrice Dobrogea si un gabarit care sa permita montarea echipamentelor instalatiei de racordare si a inca unei celule de MT. -LES 20 kV de Cu, 95 mmp, L? l 20 m intre celula de masura din compartimentul de racordare si celula cu interupator din compartimentul utilizatorului; Dispozitivul general -celula sosire cu intrerupator automat si separator in compartimentul utilizatorului (DG) cu urmatoarele protectii: Sistemul de protectie general (SPG) asociat dispozitivului general cuprinde: protectie maximala de curent cel putin pe doua faze, cu trei trepte. Prima treapta se foloseste impotriva suprasarcinii, a doua pentru a permite o functionare temporizata si a treia pentru a permite o interventie rapida; protectie homopolara directionala cu doua trepte (o treapta pentru punerile la pamant simple, si a doua treapta pentru duble puneri la pamant); protectie maximala de curent directionala homopolara Pentru racordarea producatorului in plus fata de DG (dispozitiv general) se va prevedea un dispozitiv, denumit Dispozitiv de Interfata (DI) in scopul de a garanta separarea instalatiei de producere de reteaua de distributie in caz de intrerupere de la retea.Sistemul de protectie SPI asociat DI contine relee de frecventa, de tensiune si eventual de tensiune homopolara. Sistemul de protectie de interfata (SPI) asociat dispozitivului de interfata cuprinde: functie protectie de tensiune minima /maxima in 2 trepte; functie protectie de frecventa minima /maxima in 2 trepte; functie de protectie de maxima de tensiune mediata la 10 minute. Serviciile interne in compartimentul de racordare se vor asigura din transformatorul monofazat de 4 kVA montat in compartimentul utilizatorului, dupa intrerupatorul general (DG), spre producator. Montare analizor pentru monitorizarea calitatii energiei electrice. In compartimentul utilizator, se vor instala traductoarele de putere activa P, putere reactiva Q, frecventa f si tensiune U. Acestea se vor racorda in circuitele de masura ale transformatoarelor de curent si de tensiune. Semnalele de iesire ale traductoarelor, impreuna cu cel de pozitie al dispozitivului general DG, vor fi disponibile intrun sir de cleme. De la sirul de cleme pana la UP 2020 LITE amplasat in compartimentul Retele Electrice Dobrogea<(>,<)> semnalele vor fi transmise printr-un cablu special ecranat, care va face parte impreuna cu traductoarele, din instalatia de utilizare. Lungimea cablului nu trebuie sa depaseasca 20m. Postul de transformare amplasat pe terenul CEF va fi realizat cu transformator 250 kVA 20/0,4kV. Utilizatorul va asigura drumul de acces la PC 20kV proiectat pentru Retele Electrice Dobrogea. | Rețele Electrice Dobrogea S.A | 19505168 | 2024-05-06 | Producator | ORD 59/2013; ORD 208/2018 | 2025-05-06 | valabil | 2025 | Realizarea lucrarilor de intarire cu caracter gene criteriului N-1 elemente in functiune in RED 110 kV: Retele Electrice Dobrogea: - reconductorare LEA 110 KV GURA IALOMITEI - CEF TANDAREI cu conductor cu capacitate marita de transport (850) ; l= 12,90 km. Evaluarea lucr rilor de nt rire: Valoarea estimat a lucr rilor enun ate la pct.3.2 pe baz de indici conform art. 44 din Ordinul ANRE 11/2014 este de: T(I)=Sn x i Conform Art. 42. n situa ia n care punctul de racordare este la medie tensiune, ntr-o linie electric subteran sau pe bara de medie tensiune a unui post de transformare, tariful specific pentru calculul componentei TI a tarifului de racordare se noteaz i6 i se stabile te utiliz nd urm toarea formul : I(6) = I(MTS) + I(ST110/MT) [lei/MVA]. I(6) = 67.000 + 432.000 = 499.000 lei Costul total al intaririlor: Tii = 499.000 * 0,204MVA = 101.796 lei fara TVA Valoarea Ti calculata pe baza de deviz general aferenta OD/OTS cu lucrari de intarire la N si N-1: (Ti)SS = (Ti)N_elemente+(Ti)_N-1_elemente =0 +6.450.000,00 lei = 6.450.000,00 La N elemente: (Ti)SS =0 La N-1 elemente: (Ti)SS =6.450.000,00 lei Ti RED = 6.450.000,00 lei Ti OTS = 0 Astfel valoarea componentei T(I) care se va considera la calculul tarifului de racordare este: Ti = min (TiDG si Ticalcul) = min (6.450.000,00 lei si 101.796 lei) = 101.796 lei fara TVA Termenul posibil de realizare a lucrărilor de întărire aferente OD este 414 zile lucrătoare, la N și N-1 elemente, de la momentul obținerii avizelor și autorizațiilor de construire. S-a calculat timpul necesar realizării lucrărilor de întărire pentru racordarea centralei CEF Ghimbasani astfel: 1x10 luni x 22 zile lucrătoare + 15 zile/km x 12,9 km = 414 zile lucrătoare (reconductorări) Nu sunt incluși timpii de obținere a avizelor și acordurilor proprietarilor. | nu | nu
30 | ECO BIO MAGIC S.R.L. | Hala de productie + CEF - Anexa 1 | CONSTANTA | 0.012 | 20 | A20 4306- LUMINA CT | Alimentarea cu energie electrica se va face prin realizarea unui post de transformare aerian nou 20/0.4 kV echipat cu transformator de capacitate 160 kVA, PTA ce va fi racordat in LEA 20 kV L4306, stalp exisitent prin realizarea unei derivatii OlAl 3x70 mmp in lungime de 5 m, pana intr-un stalp nou echipat cu separator vertical pentru plecare in LES MT. Din separatorul vertical se pleaca pozat in canal tip A in domeniul public cu cablu subteran 20 kV de sectiune de 185 mmp (105 m) pana in stalpul nou plantat pe care se va poza cablu pe el si va fi echipat cu separator de post. Din stalpul nr.2 nou plantat se va pleca cu un racord scurt aerian (5 m) cu conductor Ol-Al 70 mmp pana in stalpul nou plantat ce va fi echipat cu aparataj necesat PTA echipat cu un trafo de Sn=160 kVA. Pe joasa tensiune se va realiza un racord nou de sectiune 95 mmp (8 m) pana la un intrerupator In=180 A amplasat in cutie securizata pe stalp PTA. Din intrerupator se va pleca subteran cu retea trifazata de sectiune 3x95+50N mmp (5 m), pana la BMPT tip monobloc, echipat cu separator si intrerupator jt automat de 180 A reglat la 0,9% si ansamblu 125/5 A. Cutia se va monta pe un soclu incastrat in fundatie de beton la limita de proprietate. Racordul se va executa subteran in profil A (1 m). In BMPT se va monta contor electronic trifazat in montaj semidirect bidirectional. Contorul electronic trifazat in montaj semidirect bidirectional se va monta de catre SC Retele electrice Dobrogea SA. Lucrari conexe: Protectia la supratensiuni si protectia diferentiala fac parte din instalatia de utilizare a utilizatorului si se va realiza pe cheltuiala acestuia cu o firma autorizata de A.N.R.E Bucuresti. Instalatia de dupa BMPT va ramane in gestiunea abonatului. Priza de pamant face parte din instalatia de utilizare a utilizatorului si se va realiza pe cheltuiala acestuia cu o firma autorizata de A.N.R.E Bucuresti. Pentru instalatia de dupa BMPT, realizata subteran, se vor obtine toate acordurile necesare traversarii proprietatilor in nume propriu si acestea se vor atasa dosarului de instalatie interioara. - Dupa PIF Bransament trifazat nou, bransamentul trifazat existent se va desfiinta, si impreuna cu grupul de masura se vor preda catre UO MTJT. | Rețele Electrice Dobrogea S.A | 20121846 | 2024-05-06 | Prosumatori <= 400 kW cu emitere ATR | Ord.59/2013; Ord.228/2018; Ord.19/2022 | 2025-05-06 | valabil | 2025 | nu | nu | nu
31 | OMV PETROM MARKETING SRL | statie carburanti | CONSTANTA | 0.025 | 20 | A20 6500 CIOBANU- HARSOVA CT | Alimentarea cu energie electrica se va realiza prin proiectarea si executarea unui punct de conexiuni conform normelor unificate RED in vigoare racordat pe medie tensiune in LEA 20 kV L 6500 din stalp existent pe care se va monta o consola de derivatie, din care se va pleca cu OlAl aerian 3x1x70 mmp in lungime de 10 m pana la un stalp nou care se va echipa cu separator de derivatie orizontal cu CLP pentru cablu de alimentare al PC nou. Din Separator orizontal se pleaca cu un cablu LES 20 KV in lungime de 90 m cu cablu sectiune de 3x1x185 mmp pana la punctul de conexiune ce va fi amplasat la limita de propietate cu acces din domeniul public. Punctul de conexiuni va fi prevazut cu compartiment RED echipat cu: - un spatiu pentru instalatia de racordare echipat cu o celula de linie tip LE echipata cu separator de sarcina IMS, motorizate si cu actionare manuala, cu separator de punere la pamant ST, detector prezenta tensiune, loc pentru doua celule de linie; -o celula de masura UT, echipata cu 2 transformatoare de tensiune 20/0 ,1 kV, transformatoare de curent 50/5A, separatoare de punere la pamant ST1 si ST2, amonte si aval de grupul de masura; - RG-DAT instalat pe celulele de linie cu motorizare; - unitate periferica de telecontrol UP cu acumulatori; - Tablou servicii interne alimentat de la boxa transformatorului, inainte de intrerupatorul general JT. - UPS 2000VA - un compartiment (nisa) pentru masura energiei, in care se monteaza contor electronic cu trei sisteme de masurare - va fi prevazuta cu elemente de ventila?ie, intrari pentru cabluri, instala?ie de legare la pamant. Prin funda?ie se asigura accesul cablurilor de medie tensiune la celule si al cablului de joasa tensiune la tabloul servicii auxiliare. Ea trebuie sa fie prevazuta cu un colector pentru acumularea apei în eventualitatea patrunderii acesteia prin u?i sau ferestre. Spa?iile pentru accesul cablurilor vor fi etan?eizate pentru a împiedica patrunderea apei din sol în postul de conexiuni. Compartiment utilizator echipat cu: - tablou medie tensiune, modular, extensibil, cu caile de curent in aer si comutatia in tanc cu SF6, 24 kV, 400 A, 16 kA, formata din: - celula de racord; - celula DG - dispozitiv general echipat cu intrerupator si protectii aferente pentru limitarea extinderii defectelor din reteaua utilizatorului in reteaua operatorului de distributie cu functie de DG cu transformatori de curent si tor homopolar. Se vor prevedea: o protectie de curent temporizata cu doua trepte si o protectie maximala homopolara de curent. - tablou servicii interne alimentat prin grija beneficiarului de la boxa transformatorului inainte de intrerupatorul general JT. - UPS Tabloul serviciilor auxiliare TSA echipat cu : - separator bipolar cu sigurante fuzibile 10A aM, pentru alimentare si protectie transformator; - intrerupator automat bipolar 6A magnetotermic pentru alimentare si protectie circuit iluminat; - intrerupator automat bipolar 16A magnetotermic pentru alimentare si protectie circuit prize; - transformatorul de putere 20/0,4 kV se va dimensiona conform puterii solicitate. - Dupa PIF Bransament trifazat nou, bransament trifazat existent se va desfiinta, si impreuna cu grupul de masura se vor preda catre UO MTJT. Se vor respecta conditiile tehnice cf Ord ANRE 228/2018. Se vor realiza lucrari pe palierul instalatiei de utilizare: - protectii pe DG [dispozitiv interfata]; - protectie maximala de tensiune netemporizata; - protectie minimala de tensiune temporizata; - protectie maximala/minimala de frecventa netemporizata; - protectie homopolara de tensiune temporizata; - protectie impotriva deconectarii de la retea [stabilita de comun acord intre Retele Electrice Dobrogea SA si client in functie de caracteristicile retelei]; Lucrari conexe: - Protectia la supratensiuni si protectia diferentiala fac parte din instalatia de utilizare a utilizatorului se vor realiza pe cheltuiala acestuia cu o firma autorizata de A.N.R.E. Instalatia de dupa BMPT ramane in gestiunea abonatului. - Priza de pamant face parte din instalatia de utilizare a utilizatorului si se va realiza pe cheltuiala acestuia cu o firma autorizata de A.N.R.E. - Pentru instalatia de dupa BMPT, realizata subteran, se vor obtine toate acordurile necesare traversarii proprietatilor in nume propriu si se vor atasa dosarului de instalatie interioara. Valorile maxime ?i minime ale tensiunii ?i frecven?ei pentru protec?iile de interfa?? aferente instala?iilor de producere a energiei electrice: Func?ia de protec?ie ValoareTemporizare (s) Func?ia de protec?ie de tensiune treapta I1.15 Un0.5 Func?ia de protec?ie de tensiune treapta II0.85 Un3.2 Func?ia de protec?ie de frecven?? treapta I52 Hz0.5 Func?ia de protec?ie de frecven?? treapta II47.5 Hz0.5 Func?ia de protec?ie de maxima tensiune(valoarea mediata la 10 minute)*1.1 Un603 s** - *Aceast? func?ie se activeaz? doar în cazul în care este con?inut? în modulul generator (invertor)/ generator sincron achizi?ionat ?i este obligatorie în cazul protec?iilor de interfa??, externe unit??ilor generatoare/instala?iilor de producere a energiei electrice cu puterea instalat? > 30 kVA . - ** Timpul de ac?ionare al protectiei este dependent de valoarea ini?ial? ?i final? a tensiunii m?surate, respectiv de 10 minute dup? un timp de demaraj de 3s. Lucrari conexe ce nu se vor realiza pe tarif de racordare: Transformatorul de putere 20/0,4 kV se va dimensiona conform puterii solicitate Conform Ord ANRE nr. 59/2013 cu actualizarile in vigoare, art 46 al. 2. (2) Instala?iile finan?ate de c?tre utilizatori sunt în proprietatea acestora ?i sunt exploatate de c?tre operatorii de re?ea, în baza unei conven?ii ini?iate de c?tre operatori, încheiate cu utilizatorii si conform Legii 50/1991 cu actualizarile in vigoare, beneficiarul autorizatiei de construire are obligatia pe propria cheltuiala, sa inscrie in cartea funciara a imobilului toate informatiile mentionate si sa transmita printr-un anunt de publicitate prezentat intr-un ziar local sau national aceleasi informatii. Conform celor de mai sus, pentru lansarea spre executie a lucrarii de racordare la energie electrica, este necesar sa prezentati anuntul de publicitate publicat intr-un ziar local sau national si dovada inscrierii in cartea funciara a imobilului a Autorizatiei de Construire. Aplicabilitatea paragrafului de mai sus se face doar in cazul racordurilor de alimenatre cu energie electrica, unde este necesara obtinerea Autorizatie de Construire. - Dupa PIF Bransament trifazat nou, bransamentul trifazat existent se va desfiinta, si impreuna cu grupul de masura se vor preda catre UO MTJT. | Rețele Electrice Dobrogea S.A | 19766503 | 2024-05-06 | Prosumatori <= 400 kW cu emitere ATR | Ord.59/2013; Ord.228/2018; Ord.19/2022 | 2025-05-06 | valabil | 2025 | nu | nu | nu
32 | ENETEQ RENEWABLE SRL | CEF Topolog 4500 kW-producator | TULCEA | 4.5 | 20 | TOPOLOG 110/20 KV | Varianta unic?: Racordarea pe bara de 20kV a sta?iei 110/20 kV Topolog, prin extinderea barei 20 kV. Lucr?ri pe tarif de racordare: - montare celul? nou? de 20 kV echipata complet prin extinderea barelor de 20 kV, cu ajutorul unei celule de adaptare<(>,<)> - Cablu de medie tensiune tripolar, cu elice vizibila, cu izola?ie XLPE, cu conductori de sectiune 3x1x185 mmp, pe o lungime de traseu total de aproximativ 100m; - Montare fibra optica 100m; - Echiparea compartimentului de racordare al punctului de conexiuni cu: ? o celula de linie 24 kV, tip LE, cu sistem trifazat de bare cu izolatie in aer, curent nominal 630A, echipata cu separator de sarcin? 24 kV, cu mediul de stingere in SF 6, curent nominal admisibil de scurta durata pentru bare si derivatii 16 kA, cu CLP, motorizare 24 Vc.c., indicatoare prezenta tensiune, izolatori cu divizor de tensiune capacitiv legat la dispozitivul de semnalizare prezenta/absenta tensiune, transformatoare toroidale pentru detectarea si semnalizarea scurtcircuitelor mono si polifazate, RGDAT, rezistenta anticondens; - o celul? de m?sur? 24 kV, tip UTM, sistem trifazat de bare cu izolatia in aer, curent nominal 630A, echipata cu separator de sarcina 24 kV, cu 3 pozitii, mediul de stingere un SF6, curent nominal admisibil de scurta durata pentru bare si derivatii 16 kA, un separator de punere la pamant ST 2 in amonte de grupul de masura, motorizare 24 V c.c., 2 reductori de curent 400/5A (de clas? 0,2S) si 2 reductori de tensiune 20/0,4kV(de clasa 0,2), indicatoare prezenta tensiune, rezistenta anticondens. Reductorii de curent si tensiune vor avea buletine de verificare metrologica. - sistem de integrare în telecontrol realizat prin: montarea de RGDAT-1 buc, UP 2020 LITE-1 buc, baterii acumulatori-2 buc, TSA-1 buc, Router Rugged pentru comunicatii 4G - CISCO IR1101, Swich-uri rugged CISCO IE-4000-8S4G-E, dulap pentru echipamente de telecomunicatii FT-045_TLC-M - TIP B si accesoriile de conectica: modul SFP CISCO GLC_FE-100LX-RGD de tip SM - FT-277_MAT ? 2 buc, Patch-cord duplex LC/PC E2000 APC, 2m ? 2 buc, PATCH-PANNEL FO MONOMODE pentru 24 fibre oprice - E2000/APC complet echipat ? 2 buc, Patch-cord ftp cat. 6e (lungime 1 m), Patch-cord ftp cat. 6e (lungime 10 m Lucr?ri ce se realizeaz? prin grija beneficiarului: -Montare punct de conexiune prevazut cu doua compartimente: unul de racordare, pentru instalatiile aferente operatorului de retea si unul de utilizare pentru instalatiile electrice ale utilizatorului (echipamentele montate in compartimentul de racordare si integrarea in sistemul de telecontrol vor fi incluse in tariful de racordare). Compartimentul de racordare va fi cu actionarea echipamentelor din interior si cu acces direct din exterior, va avea caracteristici minime echivalente cu cele prevazute in prescriptiile OD si un gabarit care sa permita montarea echipamentelor instalatiei de racordare si a inca unei celule de MT. -LES 20 kV de Cu, 95 mmp, L? 20m între celula de m?sur? din compartimentul de racordare ?i celula cu înterup?tor din compartimentul utilizatorului ; -Dispozitivul general -celula sosire cu intrerupator automat si separator in compartimentul utilizatorului (DG) cu urmatoarele protectii: -Sistemul de protectie general (SPG) asociat dispozitivului general cuprinde: ?,,protec?ie maximal? de curent cel pu?in pe doua faze, cu trei trepte. Prima treapta se folose?te împotriva suprasarcinii, a doua pentru a permite o functionare temporizata ?i a treia pentru a permite o interven?ie rapid?; ?,,protec?ie homopolar? direc?ional? cu dou? trepte (o treapta pentru punerile la pamant simple, ?i a doua treapta pentru duble puneri la pamant); ?,,protectie maximala de curent directionala homopolara; Pentru racordarea producatorului in plus fata de DG (dispozitiv general) se va prevedea un dispozitiv, denumit Dispozitiv de Interfa?? (DI) in scopul de a garanta separarea instala?iei de producere de re?eaua de distribu?ie în caz de întrerupere de la re?ea. Sistemul de protectie SPI asociat DI contine relee de frecven??, de tensiune ?i eventual de tensiune homopolar?. Sistemul de protectie de interfata (SPI) asociat dispozitivului de interfata cuprinde: ?,,functie protectie de tensiune minima /maxima in 2 trepte; ?,,functie protectie de frecventa minima /maxima in 2 trepte; ?,,functie de protectie de maxima de tensiune mediata la 10 minute. -serviciile interne in compartimentul de racordare se vor asigura din transformatorul monofazat de 4 kVA montat în compartimentul utilizatorului, dup? întrerup?torul general (DG), spre produc?tor. -montare analizor pentru monitorizarea calitatii energiei electrice; -In compartimentul utilizator, se vor instala traductoarele de putere activa P, putere reactiva Q, frecventa f si tensiune U montate in compartimentul utilizator. Acestea se vor racorda in circuitele de masura ale transformatoarelor de curent si de tensiune. Semnalele de iesire ale traductoarelor, impreuna cu cel de pozitie al dispozitivului general DG, vor fi disponibile intr-un sir de cleme. De la sirul de cleme pana la UP 2020 LITE amplasat in compartimentul OD, semnalele vor fi transmise printr-un cablu special ecranat, care va face parte impreuna cu traductoarele, din instalatia de utilizare. Lungimea cablului nu trebuie sa depaseasca 20m. -LES 20kV intre PT-uri 20kV proiectate (5 buc) si centrala in lungime totala de 6,5 km; -Posturi trafo si tablouri jt aferente centralei, trafo ? 2000kVA -Asigurare accesului la PC 20kV proiectat pentru OD | Rețele Electrice Dobrogea S.A | 18170083 | 2024-05-06 | Producator | ORD 59/2013; ORD 208/2018 | 2025-05-06 | valabil | 2025 | nu | nu | Realizarea lucrărilor de întărire cu caracter gene criteriului cu N elemente în funcțiune în RET: - Racordarea LEA 400 kV Stupina - Varna și LEA 400 kV Rahman - Dobrudja în staţia 400 kV Medgidia Sud. Etapa II - LEA 400 kV d.c. Racorduri la staţia Medgidia Sud (PIF 2024) - Mărirea capacităţii de transport a LEA 400kV Bucureşti Sud – Pelicanu (8km) (PIF 2024); - LEA 400 kV d.c. (1 c.e.) Gutinaş – Smârdan (PIF 2024) - Mărirea capacităţii de transport LEA 220 kV Stejaru – Gheorgheni – Fântânele (PIF 2025) - LEA 400 kV Brazi Vest – Teleajen – Stâlpu (PIF 2025) Realizarea lucrărilor de întărire cu caracter general pentru respectarea criteriului cu N elemente în funcțiune în RED 110 kV: •,,Reconductorare LEA 110 kV Topolog – Tulcea Vest - 49 km cu conductor cu capacitate mărită de transport I limit = 850 A; Realizarea lucrărilor de întărire cu caracter general pentru respectarea criteriului cu N-1 elemente în funcțiune în RET: ,,Mărirea capacității de transportLEA 220kV Gutinaș – Dumbrava (PIF 2028); ,,Mărirea capacității de transport LEA 400 kV București Sud – Gura Ialomiței (PIF 2028); ,,Echipare circuit 2 al LEA noi 400 kV Smârdan – Gutinaș (PIF 2028); ,,Trecerea LEA 400 kV Isaccea-Tulcea Vest de la simplu circuit la dublu circuit (PIF 2030). Lucrari care nu sunt incluse in Planul de Dezvolatare RET 2022-2031: ,,Amplificare celor 3 transformatoare 400/110 kV Tulcea Vest de la 250 MVA la 400 MVA Punerea sub tensiune în ipotezele analizate în studiul de soluție a CEF Topolog 4 este condiționată de realizarea lucrărilor din planul de dezvoltare RET pentru lucrarile de la punctele 3.2.1 (N elemente in functiune) cu termen estimat PIF 2024-2025 si 3.2.3 a) (N-1 elemente in functiune) cu termen estimat PIF 2028-2030. Cu referire la limitarea operațională a puterii ținând cont de contingentele la care au rezultat suprasarcini in RET pentru lucrarile de la punctul 3.2.3 b) (N-1 elemente in functiune) Instalația de automatizare se va realiza prin intermediul unei aplicații instalate în sistemul SCADA propriu al CEF Topolog 4. În vederea securizării unei temporizări totale care să nu pună în pericol menținerea siguranței în functionare a SEN va fi avută în vedere funcționarea/acționarea logicii de limitare automată a puterii generate prin monitorizare contingențe cu deconectarea CEF Topolog 4. Echipamentele din componența ALO care comandă limitarea puterii evacuate se instalează la utilizator, în centrală și în instalațiile OTS. Datele necesare logicii de acționare a ALO se achiziționează din stații electrice ale OTS, de la toate echipamentele de rețea care prin declanșare/deconectare pot produce suprasarcini pe alte echipamente din rețele. Menținerea siguranței în funcționare a SEN impune ca temporizarea totală, de la elementul deconectat, care provoacă suprasarcini, la reducerea sau oprirea totală a centralei să fie mai mică decât timpul critic determinat prin calculîn analizele de sistem. Pentru acționarea logicii ALO se va face monitorizarea în timp real a contingenței periculoase, cu declanșarea centralei. Pentru acționare, automatizarea va primi semnal de declanșare trifazată de la protecții și semnal de la poziția deconectat și confirmat a întreruptorului/întreruptoarelor de la ambele capete ale liniei (în logică SAU), respective de la ambele niveluri de tensiune de la unitățile de transformare de putere (în logică SAU). Monitorizarea în timp real a contingenței periculoase pe un element de rețea necesită montarea unui echipament de culegere, prelucrare și transmitere date, de tip Remote Terminal Unit (RTU) în stațiile de transformare identificate în studiul de soluție. La o celulă, preluarea semnalelor necesare pentru realizarea ALO se va face cu un singur RTU (eventual redundant) indiferent de numărul de utilizatori care necesită monitorizarea datelor din celula respectivă. Modalitatea de oferire a semnalelor către toți utilizatorii interesați, precum și modul de realizare a transmiterii datelor pe căile de comunicație se va face de comun acord între utilizatori, prin convenție de exploatare. Tot prin convenția de exploatare între utilizatori se va desemna utilizatorul răspunzător cu gestiunea tuturor componentelor comune hard și soft ale ALO, de asigurarea mentenanței acestor echipamente comune, de asigurarea tuturor actualizărilor, de eventuale înlocuiri sau modernizări de componente necesare funcționării corecte și în siguranță a instalației comune, pe întreaga durată de exploatare în comun a ALO. Echipamentele de tip RTU care se montează în instalațiile OTS trebuie să îndeplinească toate condițiile tehnice impuse echipamentelor din sistemele de circuite secundare, conform normei tehnice ANRE cod NTE-011/12/00 „Normă tehnică pentru proiectarea sistemelor de circuite secundare ale stațiilor electrice”. Echipamentele de tip RTU care se montează în instalațiileOTS trebuie să îndeplinească și toate condițiile impuse terminalelor de protecție, control și automatizare din instalațiile OTS, conform normei tehnice interne Transelectrica, cod NTI-TEL-S-003- 2009-01 “Detalii și specificații de echipamente pentru realizarea sistemului de comandă, control, protecție și automatizare pentru nivelul 400 kV, 220 kV și 110 kV LEA/LES/Cuple din stațiile electrice modernizate, pe tipuri de scheme primare”, pct. 0.4. „Standarde și acte normative de referință”. Se va acorda o atenție deosebită pentru SR EN Seria 61000.4-12 „Compatibilitate electromagnetică”, SR EN 61508 „Securitatea funcțională a sistemelor electrice/electronice”, IEC 60068 – „Environmental conditions” și setul IEC 60255 aplicabil. Echipamentele destinate ALO trebuie montate separat de echipamentele de protecție, control și automatizare din instalațiile OTS, în dulapuri realizate conform NTI-TEL-S- 018-2014-00 (Realizare dulapuri și cofrete circuite secundare) sau cofrete proprii. Nu se acceptă montarea acestor echipamente în dulapurile de protecție și control din instalațiile OTS.Alimentarea echipamentelor ALO cu tensiune operativă trebuie realizată la tensiunea de 220 Vcc, iar pentru alte valori de tensiune operativă se vor utiliza convertoare Vcc/Vcc incluse în ALO și supravegheate corespunzător. Se recomandă ca echipamentul RTU să fie prevăzut cu două surse de alimentare cu tensiune operativă sau schemă de comutare automată rapidă de pe o sursă (baterie) pe cealaltă, timpul de trecere trebuie să fie suficient de redus (de regulă sub 50 ms) pentru a nu provoca resetarea RTU. Preluarea poziției întreruptorului sau întreruptoarelor se va face de la contactele auxiliare din dispozitivele de acționare (stații poligonale sau 1½ întreruptoare pe circuit) și trebuie aplicată pe intrări binare duale ale RTU, intrări prevăzute cu optocuploare și posibilități adecvate de reglare a pragului de acționare și de filtrare avibrațiilor. Trebuie utilizate contacte auxiliare de semnalizare (CSA), libere de potențial, destinate exclusive ALO, separate de cele utilizate de sistemele de protecție, control și automatizare ale liniei. Pentru întreruptoarele prevăzute cu dispozitive de acționare monopolare, poziția deconectat și confirmat trebuie preluată prin CSA normal închise înseriate și libere de potențial. Poziția conectat și confirmat trebuie preluată prin CSA normal deschise înseriate și libere de potențial. Trebuie acordată o atenție deosebită modului de tratare a poziției întreruptorului, deoarece poziția neconformă/neconfirmată a întreruptorului va conduce la reducerea puterii generate sau la declanșarea centralei. Se recomandă montarea dulapului ALO în stație cât mai aproape de elemental monitorizat (de preferat în cabina cu protecții, dacă spațiul permite). În cazul în care dulapul/cofretul ALO se montează la depărtare de cabinele de protecție, trebuie prevăzute prin proiect media-convertoare electric/optic pentru fiecare semnal binar, atât la sursă, cât și la nivelul RTU. Cablul de fibră optică trebuie să fie cuprins în proiectul ALO. ALO trebuie să includă atât căile de comunicație (principală, respectiv de rezervă) între echipamentele dedicate culegerii de date și echipamentul din centrală, cât și eventualele convertoare necesare transmiterii de date Trebuie utilizate protocoale standardizate și echipamente special dedicate asigurării securității cibernetice. În cazul în care se utilizează echipamente/circuite de comunicație ale OTS, utilizatorul trebuie să asigure măsuri solide de securitate cibernetică și care să evite orice interferență asupra comunicațiilor OTS. Automatizarea limitării operaționale a puterii Centralei Electrice Fotovoltaice va conține pe lângă elementele fizice (echipamentele necesare instalației de automatizare) și calea de comunicație fibră optică, abonament de date plătit (cartelă) în cazul comunicației de tip GPRS sau similar (calea de comunicare între automatizarea de limitare a puterii centralei și echipamentele care transmit datele culese de pe elementele de rețea monitorizate).Utilizatorul va asigura achiziția și montarea echipamentelor de automatizare pentru limitarea operationala si va asigura punerea in functiune a acestora, comunicația, licența, mentenanța acestora pentru toate instalațiile montate in Reteaua Electrică de Transport, Reteaua Electrică de Distributie, Producatori (CEE, CEF) și în instalațiile proprii. Costurile tuturor lucrărilor efectuate in instalațiile RET, RED, Producatori (CEE, CEF) pentru realizarea automatizării limitării operaționale se vor achita de către Utilizator si vor fi considerate Tarif de întărire. Pentru a putea transmite on-line poziția întreruptorului este necesar un abonament de date la un operator de telefonie mobilă, abonament de tip APN cu IP fix (static). Costul abonamentului va fi suportat integral de către Utilizator pentru toate instalațiile montate in Reteaua Electrică de Transport, Reteaua Electrică de Distributie, Producatori (CEE, CEF) și în instalațiile proprii. Pierderea comunicației sau orice eroarea de comunicație conduce la deconectarea întrerupătorului din stația de transformare a c
33 | SOLAR X SRL | CEF Tulcea Sud 1 - 3300 kW | TULCEA | 3 | 20 | A20 9219- MARMURA TL | Varianta 2: Racord in sistem intrare-iesire in LEA 20kV 9219 intre stalpii 78 si stalpul 79 (alimentata din statia 110/20 kV Marmura). Lucrari pe tarif de racordare: ? Realizare racord intrare - iesire in LEA 20kV 9219 in deschiderea dintre stalpii 78 si 79. ? In situatia actuala stalpul 79 este stalp special metalic de intindere. Se va echipa stalpul 79 cu separator 24kV cu montaj vertical cu CLP, set desc?rc?toare cu ZnO 20 kV, set capete terminale 20 kV de exterior performante. La baza stâlpului se va amenaja câte o priza artificiala de legare la p?mânt cu Rp<1 ohmi. ? Intre stalpii 78 si 79 (la 20m fata de stalpul 79) se va planta un stalp nou special 79 bis. ? Stalpul 79 bis se va echipa cu: consola de întindere MT, lan?uri duble de întindere cu izolatoare compozit, separator STEPNV 24kV in montaj vertical cu actionare de la sol, set desc?rc?toare cu ZnO 20 kV, set capete terminale 20 kV de exterior performante. La baza stâlpului se va amenaja câte o priza artificiala de legare la p?mânt cu Rp<1 ohmi. ? Pentru incadrarea PC proiectat se va poza LES 20kV cu cablu tip XLPE 3x(1x185mm2) pe o distan?? de aproximativ 20m între celula de linie LE din PC ?i stalpul 79 si de 20m intre celula de linie din PC si stalpul 79 bis. - PC proiectat in anvelopa de beton amplasat langa LEA 20kV 9219 echipat cu: ? 2 celule de linie 20kV motorizate cu echipament de comutatie in SF6 echipate cu separator de sarcina si CLP care se vor integra in sistemul de telecontrol existent; ? o celula de masura motorizata UT cu separator si grup de masura format din doua transformatoare de tensiune 20/0,1kV, clasa de precizie 0,2s, doua transformatoare de curent 400/5A, clasa de precizie 0,2S si contor electronic trifazat static clasa de precizie 0,2s dotat cu curba de sarcina si interfata de comunicatie RS 232 si modul comunicatie GSM, amplasat intr-o cutie de masura; cutia de masura se va amplasa intr-o nisa cu posibilitatea vizualizarii atat de catre Retele Electrice Dobrogea cat si de catre beneficiar; ? integrarea in telecontrol a celulelor de linie si masura din PC proiectat prin montarea de RGDAT-3 buc, UP 2020 LITE-1 buc, baterii acumulatori - 2 buc, TSA-1 buc, Router Rugged pt comunicatii 4G - CISCO IR1101, Swich-uri rugged CISCO IE-4000-8S4G-E, dulap pentru echipamente de telecomunicatii FT045_TLC-M_ed02 - TIP B si accesoriile de conectica: Modul SFP CISCO GLC_FE-100LX-RGD de tip SM, FT-277_MAT ? 3 buc, Patch-cord duplex LC/PC? E2000 APC, 2m ? 3 buc, Patch-cord ftp cat. 6e (lungime 1 m), Patch-cord ftp cat. 6e (lungime 10 m). Achizitia si montarea contorului revin in sarcina Operatorului de Distributie. Punctul de conexiune va fi cu acces din domeniu public. Terenul pe care se va amplasa PC va fi pus la dispozitia Retele Electrice Dobrogea cu drept de uz, superficie si servitute pe toata durata existentei instalatiei electroenergetice. Lucrari ce se realizeaza prin grija beneficiarului pentru solutiile analizate: - Montare anvelopa de beton aferenta punctului de conexiune prevazuta cu doua compartimente: unul de racordare, pentru instalatiile aferente operatorului de retea si unul de utilizare pentru instalatiile electrice ale utilizatorului (echipamentele montate in compartimentul de racordare si integrarea in sistemul de telecontrol vor fi incluse in tariful de racordare). - LES 20 kV de Cu, 95 mmp, L? 20m între celula de m?sur? din compartimentul de racordare ?i celula cu înterup?tor din compartimentul utilizatorului; - Dispozitivul general - celula sosire cu intrerupator automat si separator in compartimentul utilizatorului (DG) cu urmatoarele protectii: ? protec?ie maximal? de curent cel pu?in pe doua faze, cu trei trepte. Prima treapta se folose?te împotriva suprasarcinii, a doua pentru a permite o functionare temporizata ?i a treia pentru a permite o interven?ie rapid?; ? protec?ie homopolar? direc?ional? cu dou? trepte (o treapta pentru punerile la pamant simple, ?i a doua treapta pentru duble puneri la pamant); ? protectie maximala de curent directionala homopolara; Pentru racordarea producatorului in plus fata de DG (dispozitiv general) se va prevedea un dispozitiv, denumit Dispozitiv de Interfa?? (DI) in scopul de a garanta separarea instala?iei de producere de re?eaua de distribu?ie în caz de întrerupere de la re?ea. Sistemul de protectie de interfata (SPI) asociat dispozitivului de interfata cuprinde: ? functie protectie de tensiune minima /maxima in 2 trepte; ? functie protectie de frecventa minima /maxima in 2 trepte; ? functie de protectie de maxima de tensiune mediata la 10 minute. - serviciile interne in compartimentul de racordare se vor asigura din transformatorul monofazat de 4 kVA montat în compartimentul utilizatorului, dup? întrerup?torul general (DG), spre produc?tor. - montare analizor pentru monitorizarea calitatii energiei electrice; In compartimentul utilizator, se vor instala traductoarele de putere activa P, putere reactiva Q, frecventa f si tensiune U montate in compartimentul utilizator. Acestea se vor racorda in circuitele de masura ale transformatoarelor de curent si de tensiune. Semnalele de iesire ale traductoarelor, impreuna cu cel de pozitie al dispozitivului general DG, vor fi disponibile intr-un sir de cleme. De la sirul de cleme pana la UP 2020 LITE amplasat in compartimentul RETELE ELECTRICE DOBROGEA, semnalele vor fi transmise printr-un cablu special ecranat, care va face parte impreuna cu traductoarele, din instalatia de utilizare. Lungimea cablului nu trebuie sa depaseasca 20m. - LES 20kV intre PC 20kV proiectat si CEF in lungime de cca. 3,96 km în varianta 1 ?i 0,27 km în varianta 2; - Posturi trafo si tablouri jt aferente parcului fotovoltaic, trafo ? 2000kVA; - asigurare accesului la PC 20kV proiectat pentru RETELE ELECTRICE DOBROGEA. Materialele ?i echipamentele care se utilizeaz? la realizarea lucr?rilor de racordare trebuie s? fie noi, omologate sau certificate, dup? caz, în conformitate cu procedurile aplicabile Retele Electrice Dobrogea. Celelalte materiale ?i echipamente, pentru care nu sunt elaborate specifica?ii tehnice unificate, trebuie s? fie noi, compatibile cu starea tehnic? a instala?iei, s? îndeplineasc? cerin?ele specifice de fiabilitate ?i siguran??. | Rețele Electrice Dobrogea S.A | 18499282 | 2024-05-06 | Producator | ORD 59/2013; ORD 208/2018 | 2025-05-06 | valabil | 2025 | nu | nu | Realizarea lucrărilor de întărire pentru respectar elemente în funcțiune în RET: Lucrări de întărire care nu sunt incluse în Planul de dezvoltare al CNTEE Transelectrica SA: ,,Amplificarea transformatoarelor din Tulcea Vest de la 3x250 MVA la 3x400 MVA. Punerea sub tensiune în ipotezele analizate în studiul de soluție a CEF Tulcea Sud 1 este condiționată de realizarea lucrărilor din planul de dezvoltare RET/RED, pentru respectarea criteriului cu N- 1 elemente în funcțiune cu referire la limitarea operațională a puterii ținând cont de contingentele la care au rezultat suprasarcini in RED/RET. Instalația de automatizare se va realiza prin intermediul unei aplicații instalate în sistemul SCADA propriu al CEF Tulcea Sud 1. În vederea securizării unei temporizări totale care să nu pună în pericol menținerea siguranței în functionare a SEN va fi avută în vedere funcționarea/acționarea logicii de limitare automată a puterii generate prin monitorizare contingențecu deconectarea CEF Tulcea Sud 1. Principiul de funcționare: Deconectarea centralei electrice analizate se va realiza prin sistemul automat de deconectare a centralei la declanșarea liniilor stabilite în studiul de soluție pentru care apar suprasarcini în rețeaua RED/RET analizată. Sistemul automat de deconectare a CE va fi realizat cu relee numerice tip PLC ce se vor monta în nodurile de racord ale liniilor de interes pentru racordarea noii CEF conform prevederilor Ord 81/2022. Elementele de comandă control tip PLC sunt montate în nodurile în care rezultă suprasarcini pe transformatoare/autotransformatoare, prin monitorizarea întreruptoarelor din celulele care deservesc aceste echipamente. La declanșarea întrerupatorului monitorizat, elementul PLC comunică prin rețea 4G LTE cu sistemul TCSB (Telecontrol Server Basic) montat în stația de racord a noii centrale integrat în sistemul de comandă și protecție a întrerupătorului trafo a centralei electrice analizate. Comunicarea se realizează prin rețeaua publică de telefonie mobilă (orice operator de telefonie zonal) prin modulul de comunicație atașat fiecărui element PLC montat în stațiile operatorului de distribuție transport. Fiecare modul de comunicație va fi echipat cu o cartelă de date mobile ce va permite transmiterea de informații și comenzi către PLC ul din stația de transfomare a centralei electrice prin sistemul mobil wireless minim 4G. Soluția propusă necesită un abonament de date la un operator de telefonie mobilă, abonament de tip APN cu IP fix (static). Costul abonamentului va fi suportat integral de către beneficiar; Costurile mentenanței echipamentului vor fi suportate integral de beneficiar; La primirea inputului setat pentru PLC ul montat în stația OD/OT la declanșarea întrerupătorului analizat sau la pierderea comunicației PLC ului din stația OD/OT cu PLC ul din stația de transformare a centralei, se comută contactul 1 sau 2 conectate în paralel ale PLC ului și se transmite semnal către sistemul Master din stația centralei ce comandă, la rândul său, deconectarea întrerupătorului 20/110kV a transformatorului centralei. Pierderea comunicației sau orice eroare de comunicație conduce la deconectarea întrerupătorului din stația de transformare a centralei electrice. La dispariția inputului și revenirea la schema normală de funcționare (anclanșare a întrerupătorului din stația OD/OT) se va anclanșa întrerupătorul din stația de transformare a centralei dacă parametrii rețelei o permit conform Ord 208 și a pragurilor setate pentru funcționarea centralei conform categoriei de producător din care face parte centrala electrică analizată. Se va implementa o temporizare (stabilită de OD/OT) a anclanșării întrerupătorului 20/110 kV din stația de transformare a CEF pentru evitarea conectării centralei la funcționarea RAR ului pe LEA RED/RET analizate. Elementul de comandă/control și comunicație se va monta în stațiile OD/OT. PLC ul va fi echipat cu modul de comunicație ce va permite telecontrolul acestor PLC uri și PLC-uri și camera de comandă din stația de transformare centrală. Modulul de comunicație acceptă următoarele standarde mobile wireless: – LTE – UMTS – GSM Pe lângă modulul de comunicație, poate fi completat cu modul pentru semnale analogice/digitale modul pentru alimentare Power supply și modul baterii (Battery Board BB 1297 f. CPU 12x).
34 | BRIGHT H2 SRL | Parc Fotovoltaic | IALOMITA | 3.91 | 20 | A20 PALTINIS-SLOBOZIA NORD SL | Racordare la tensiunea de 20kV intrare-iesire intre stalpii 105-106 pe ax LEA 20kV Paltinis cu evacuare in statia 110/20/kV Slobozia Nord (bara 1 20 kV rosie) Lucrari pe tarif de racordare: ,,Sectionarea LEA 20kV Paltinis existenta, intre stalpii 105 si 106 prin inlocuire stalp 106 existent cu un stalp special si la distanta de 10 m de acesta se va monta un stalp special nou intrei cei doi stalpi proiectati, se va realiza racordarea intrare ? iesire a punctului de conexiune. Cei doi stalpi speciali se vor echipa cu: consola de întindere MT, lan?uri duble de întindere cu izolatoare compozit, separator STEPNV 24kV, set desc?rc?toare cu ZnO 20 kV, set capete terminale 20 kV de exterior performante, set capete terminale 20 kV de exterior performante. La baza stâlpilor se va amenaja câte o priza artificiala de legare la p?mânt cu Rp<4ohmi. ,,Realizare doua LES 20kV cu cablu de medie tensiune tripolar, cu elice vizibila, cu izola?ie XLPE, cu conductori de sectiune 3x1x185 mmp, conform specifica?iei OD pe o lungime de traseu de aproximativ 2x30 m; Echiparea compartimentului de racordare al punctului de conexiuni cu: ,,doua celule de linie motorizata 24 kV, 630A, 16 kA cu separator de sarcina in SF6 si CLP conf. Specificatiei OD; ,,o celula de masura conf. Specificatiei OD cu separator si grup de masura format din dou? transformatoare de tensiune 20/0,1 kV, clasa de precizie 0,2 ?i dou? transformatoare de curent de 400/5A, clasa de precizie 0,2S si contor electronic trifazat bidirectional, clasa de precizie 0,2s cu curba de sarcina si interfata de comunicatie RS 232 si modul comunicatie GSM amplasat intr-o cutie de masura; cutia de masura se va amplasa intr-o nisa cu posibilitatea vizualizarii atat de catre OD cat si de catre beneficiar. ,,integrarea in telecontrol a celulelor de linie si masura din PC 20kV proiectat prin montarea de RGDAT-2 buc , UP 2020 LITE-1 buc, baterii acumulatori -2 buc, TSA-1 buc, Router Rugged pt comunicatii 4G ? CISCO IR1101, Swich-uri rugged CISCO IE-4000-8S4G-E, dulap pentru echipamente de telecomunicatii FT- 045_TLC-M_ed02 ? TIP B si accesoriile de conectica: Patch-cord ftp cat. 6e (lungime 10 m) Achizitia si montarea contorului de decontare revin in sarcina Operatorului de Distributie. Lucrari prin grija utilizatorului: Montare punct de conexiune prevazut cu doua compartimente: unul de racordare, pentru instalatiile aferente operatorului de retea si unul de utilizare pentru instalatiile electrice ale utilizatorului (echipamentele montate in compartimentul de racordare si integrarea in sistemul de telecontrol vor fi incluse in tariful de racordare). Compartimentul de racordare va fi cu actionarea echipamentelor din interior si cu acces direct din exterior, va avea caracteristici minime echivalente cu cele prevazute in prescriptiile OD si un gabarit care sa permita montarea echipamentelor instalatiei de racordare si a inca unei celule de MT. ,,LES 20 kV de Cu, 95 mmp, L? 20m între celula de m?sur? din compartimentul de racordare ?i celula cu înterup?tor din compartimentul utilizatorului ; ,,Dispozitivul general -celula sosire cu intrerupator automat si separator in compartimentul utilizatorului (DG) cu u rmatoarele protectii: Sistemul de protectie general (SPG) asociat dispozitivului general cuprinde: ,,protec?ie maximal? de curent cel pu?in pe doua faze, cu trei trepte. Prima treapta se folose?te împotriva suprasarcinii, a doua pentru a permite o functionare temporizata ?i a treia pentru a permite o interven?ie rapid?; ,,protec?ie homopolar? direc?ional? cu dou? trepte (o treapta pentru punerile la pamant simple, ?i a doua treapta pentru duble puneri la pamant); ,,maximala de curent directionala homopolara; Pentru racordarea producatorului in plus fata de DG (dispozitiv general) se va prevedea un dispozitiv, denumit Dispozitiv de Interfa?? (DI) in scopul de a garanta separarea instala?iei de producere de re?eaua de distribu?ie în caz de întrerupere de la re?ea.Sistemul de protectie SPI asociat DI contine relee de frecven??, de tensiune ?i eventual de tensiune homopolar?. Sistemul de protectie de interfata (SPI) asociat dispozitivului de interfata cuprinde: 1.,,functie protectie de tensiune minima /maxima in 2 trepte; 2.,,functie protectie de frecventa minima /maxima in 2 trepte; 3.,,functie de protectie de maxima de tensiune mediata la 10 minute. -serviciile interne in compartimentul de racordare se vor asigura din transformatorul monofazat de 4 kVA montat în compartimentul utilizatorului, dup? întrerup?torul general (DG), spre produc?tor. montare analizor pentru monitorizarea calitatii energiei electrice; In compartimentul utilizator, se vor instala traductoarele de putere activa P, putere reactiva Q, frecventa f si tensiune U montate in compartimentul utilizator. Acestea se vor racorda in circuitele de masura ale transformatoarelor decurent si de tensiune. Semnalele de iesire ale traductoarelor, impreuna cu cel de pozitie al dispozitivului general DG, vor fi disponibile intr-un sir de cleme. De la sirul de cleme pana la UP 2020 LITE amplasat in compartimentul OD, semnalele vor fi transmise printr-un cablu special ecranat, care va face parte impreuna cu traductoarele, din instalatia de utilizare. Lungimea cablului nu trebuie sa depaseasca 20m. .,,LES 20kV intre PC 20kV proiectat si CEF in lungime de 9 km - solutia 1 .,,LES 20kV intre PC 20kV proiectat si CEF in lungime de 0,3km ? solutia 2 .,,Posturi trafo si tablouri jt aferente parcului fotovoltaic trafo ? 2000kVA .,,Asigurare accesului la PC 20kV proiectat pentru OD. | Rețele Electrice Dobrogea S.A | 19665654 | 2024-06-06 | Producator | ORD 59/2013; ORD 208/2018 | 2025-06-06 | valabil | 2025 | nu | ,,Realizarea lucrărilor de întărire cu caracter ge respectarea criteriului cu N elemente in functiune in RED 110 kV: LEA noua 110kV Slobozia Nord - Slobozia Sud – 5,8 km circuitul 1 ,,LEA noua 110kV Dragalina – Calarasi - 25,8 km circuitul 1 ,,Reconductorare LEA 110 kV Slobozia Sud – Slobozia Nord - 5,8 km (minim 850 A) ,,Reconductorare LEA 110 kV Dragalina – Calarasi - 25,8 km (minim 850 A) ,,Reconductorare LEA 110 kV Lehliu - Tamadau – 19,14 km (minim 850 A) ,,Reconductorare LEA 110 kV Mircea Voda – Saint Gobain - 1,126 km (minim 850 A) ,,Reconductorare LEA 110 kV Saint Gobain – Pelicanu - 3,032 km (minim 850 A) ,,Reconductorare LEA 110 kV Dragos Voda – Vlad Tepes - 15,45 km (minim 850 A) ,,Reconductorare LEA 110 kV Vlad Tepes – Lehliu Gara - 34,31 km (minim 850 A) ,,Reconductorare LEA 110 kV Lehliu Gara – Lehliu - 9,47 km (minim 850 A) ,,Reconductorare LEA 110 kV Slobozia Sud – Dragos Voda - 30,52 km (minim 850 A) ,,Reconductorare LEA 110 kV Calarasi -Mircea Voda – 9,88 km (minim 850 A) ,,Reconductorare LEA 110 kV Calarasi – Pelicanu - 7,78 km (minim 850 A) ,,Reconductorare LEA 110 kV Tamadau – Fundulea - 8,26 km (minim 850 A) ,,Reconductorare LEA 110 kV Fundulea – Solex - 23,58 km (REM) (minim 850 A) ,,Reconductorare LEA 110 kV Solex - F.C.M.E. – 5,91 km (REM) (minim 850 A) ,, ,, Realizarea lucrărilor de întărire cu caracter general pentru respectarea criteriului cu N elemente in functiune in RET: ,,Lucrari care nu sunt cuprinse in Planul de Dezvolatre RET 2022-2031: ,,Montarea celui de-al doilea AT 220/110 kV 200MVA in statia de transformare Mostistea ,,Montarea celui de-al treilea TR 400/110 kV 250MVA in statia de transformare Pelicanu ,,Montarea celui de-al treilea TR 400/100 kV 250MVA din statia Gura Ialomitei ,, ,, ,,Realizarea lucrărilor de întărire cu caracter general pentru respectarea criteriului cu N-1 elemente in functiune in RED 110 kV: Reconductorare LEA 110 kV Gura Ialomitei – CEF Tandarei – 12,9 km (minim 850 A) Reconductorare LEA 110 kV Dragalina – Slobozia Sud – 16,65 km (minim 850 A) Reconductorare LEA 110 kV Calarasi – Pietroiu – 29,6 km (minim 850 A) LEA noua 110 kV Slobozia Nord - Slobozia Sud – 5,8 km circuitul 2 LEA noua 110 kV Dragalina – Calarasi - 25,8 km circuitul 2 LEA noua 110 kV Calarasi - Pelicanu – 7,78 km LEA noua 110 kV Calarasi - Mircea Voda – 9,88 km LEA noua 110 kV Mircea Voda – Saint Gobain - 1,126 km LEA noua 110 kV Saint Gobain – Pelicanu - 3,032 km Reconductorare LEA 110 kV Dudesti - F.C.M.E. – 5,83 km (REM) (minim 850 A) Realizarea lucrărilor de întărire pentru respectarea criteriului cu N-1 elemente in functiune in RET: Lucrari care nu sunt cuprinse in Planul de Dezvolatre RET 2022-2031: ,,amplificare transformatoare de la 2x250MVA la 2x400 MVA 400/110kV in statia Gura Ialomitei ,,amplificare transformatoare de la 2x250MVA la 2x400 MVA 400/110 kV in statia Pelicanu ,, Punerea sub tensiune in ipotezele analizare in studiul de solutie a CEF Perieti este conditionata de realizarea lucrarilor din planul de dezvoltare RET, necesare pentru respectarea criteriului cu N-1 elemente in functiune. Utilizatorul a optat pentru prevederile ord. 81/2022 cu referire la limitarea operationala tinand cont de contingentele la care au rezultat suprasarcini in RED/RET. Instalația de automatizare se va realiza prin intermediul unei aplicații instalate în sistemul SCADA propriu al CEF . În vederea securizării unei temporizări totale care să nu pună în pericol menținerea siguranței în functionare a SEN va fi avută în vedere funcționarea/acționarea logicii de limitare automată a puterii generate prin monitorizare contingențe cu deconectarea CEF . Echipamentele din componența ALO care comandă limitarea puterii evacuate se instalează la utilizator, în centrală și în instalațiile OD/OTS. Monitorizarea in timp real a contingentei periculoase pe un element de retea necesita montarea unui echipament de culegere, prelucrare si transmitere date, de tip Remote Terminal Unit (RTU) in statiile de transformare. Pentru configurarea instalatiei, se impun urmatoarele: | •,,La o celula, preluarea semnalelor necesare pentru realizarea instalatiei de automatizare se va face cu un singur RTU (eventual redundant) indiferent de numarul de utilizatori care necesita monitorizarea datelor din celula respective sau terminalelor (intreruptoare in celule 110 kV) care necesita monitorizarea datelor tot din acea celula. •,,Modalitatea de oferire a semnalelor catre toti utilizatorii interesati, precum si modul de realizare a transmiterii datelor pe caile de comunicatie se va face de comun acord intre utilizatori, prin conventie de exploatare. •,,Echipamentele de tip RTU care se monteaza in instalatiile OTS/OD trebuie sa indeplineasca toate conditiile tehnice impuse echipamentelor din sistemele de circuite secundare, conform normei tehnice ANRE cod NTE-011/12/00 „Normatehnica pentru proiectarea sistemelor de circuite secundare ale statiilor electrice”. •,,Echipamentele de tip RTU (care se monteaza in instalatiile OTS) trebuie sa indeplineasca si toate conditiile impuse terminalelor de protectie, control si automatizare din instalatiile OTS, conform normei tehnice interne Transelectrica, cod NTI-TEL-S-003-2009-01 “Detalii si specificatii de echipamente pentru realizarea sistemului de comanda, control, protectie si automatizare pentru nivelul 400 kV, 220 kV si 110 kV LEA/LES/Cuple din statiile electrice modernizate, pe tipuri de scheme primare”, pct. 0.4. „Standarde si acte normative de referinta”. •,,Echipamentele utilizate vor respecta cerintele SR EN Seria 61000.4-12 „Compatibilitate electromagnetica”, SR EN 61508 „Securitatea functionala a sistemelor electrice/electronice”, IEC 60068 – „Environmental conditions” si setul IEC 60255 aplicabil. •,,Echipamentele destinate instalatiei de automatizare trebuie montate separat de echipamentele de protectie, control si automatizare din instalatiile OTS, in dulapuri realizate conform NTI-TEL-S-018-2014-00 (Realizare dulapuri si cofrete circuite secundare) sau cofrete proprii. •,,In instalatiile OTS alimentarea echipamentelor instalatiei de automatizare cu tensiune operativa trebuie realizata la tensiunea de 220 Vcc, iar pentru alte valori de tensiune operativa se vor utiliza convertoare Vcc/Vcc. •,,Echipamentele RTU vor fi prevazute cu doua surse de alimentare cu tensiune operativa sau schema de comutare automata rapida de pe o sursa (baterie) pe cealalta; timpul de trecere trebuie sa fie suficient de redus (de regula sub 50 ms) pentru a nu provoca resetarea RTU. Tensiunea operativa 220 Vcc poate fi pusa la dispozitie de OTS/OD, de regula din doua baterii separate, din dulapurile de servicii interne, prin automate de protectie de joasa tensiune. •,,Toate semnalele binare se vor prelua din celula prin conductoare de cupru, iar starea intrarilor binare din RTU se va monitoriza pe LED-urile echipamentului. •,,Semnalele de declansare de la protectii se vor automentine pe LED-uri, pana la anularea manuala. •,,Defectarea RTU si a interfetelor de comunicatie trebuie sa fie semnalizata optic in dulapul/cofretul destinat ALO. •,,Preluarea datelor analogice (curenti, tensiuni) trebuie realizata separat de echipamentele de protectie, control si automatizare din instalatia OTS/OD. •,,Pentru preluarea curentilor secundari se recomanda utilizarea unor senzori ampermetrici de tip toroidal (similar cleste Ditz) care se pot atasa pe fiecare faza a circuitelor de curent, fara întreruperea circuitelor. Se recomanda preluarea curentilor de pe un secundar de masura, altul decat secundarul de masura pentru contoarele de decontare. •,,În cazul preluarii curentilor prin înseriere cu circuitele existente, se recomanda înserierea pe un secundar de masura, altul decat secundarul de masura pentru contoarele de decontare. În acest caz trebuie efectuate calcule de compatibilitate ale secundarului de masura de curent cu echipamentele racordate la acest secundar. •,,În cazul statiilor cu schema monofilara de tip poligonal sau de tip 1½ întreruptoare pe circuit, curentii trifazati de pe cele doua laturi trebuie preluati separat, iar RTU trebuie prevazut cu doua intrari trifazate de curent. •,,În cazul statiilor prevazute cu bara de transfer si cupla de transfer sau cuple combinate, datele privind circulatia de curenti trifazati, pozitia întreruptoarelor si declansarile din protectii trebuie preluate separat, corespunzator functionarii elementului preluat pe bara de transfer prin cupla de transfer sau prin cupla combinata în regim de cupla de transfer. •,,Tensiunile secundare se vor prelua, de regula, de pe secundarul de masura prin intermediul unui automat trifazat de protectie de joasa tensiune (MCB) separat de cele destinate instalatiilor de protectie, control, automatizare si masura si prevazut în proiectul ALO. Instalatia de automatizare care se va realiza va avea roulul de a opri productia de energie electrica prin deconectarea centralei la contingentele rezultate din studiul de solutie in regimul cu N-1 elemente in functie. Instalatia de automatizare trebuie sa includa supravegherea permanenta a cailor de comunicatie (principala, respectiv de rezerva) cu echipamente dedicate culegerii de date din toate locatiile identificate in studiul de solutie. Se recomanda utilizarea de protocoale standardizate si de echipamente dedicate asigurarii securitatii cibernetice. In cazul in care se utilizeaza echipamente/circuite de comunicatie ale OTS, utilizatorul trebuie sa asigure masuri solide de securitate cibernetica si care sa evite orice interferenta asupra comunicatiilor OTS. Automatizarea limitării operaționale a puterii Centralei Electrice Fotovoltaice va conține pe lângă elementele fizice (echipamentele necesare instalației de automatizare) și calea de comunicație, abonament de date plătit (cartelă) în cazul comunicației de tip GPRS sau similar (calea de comunicare între automatizarea de limitare a puterii centralei și echipamentele care transmit datele culese de pe elementele de rețea monitorizate). Utilizator
35 | TERRE ROUGE S.R.L. | CEF Barbulesti | IALOMITA | 19.8 | 110 | LEA 110KV URZICENI-BARBULESTI (C2) | Varianta 2 Racordarea intrare?ie?ire în LEA dc 110 kV Urziceni ? B?rbule?ti 2 , între stâlpii 12?13 Lucrari pe tarif de racordare: ,,Execu?ie racord intrare ? ie?ire în LEA 110 kV Urziceni ? B?rbule?ti c 2, între stâlpii 12 ?i 13, prin montare stâlp terminal 110 kV tip ITNTR 110 244 5.3.B.R.cu console pentru simplu circuit, în axul liniei cu funie OlAl 3x185 mm2; ,,Executie statie de conexiune 110 kV noua (spate in spate), in apropierea LEA, pe terenul beneficiarului, in configuratie intrare ? iesire. Statia va avea denumirea operativa ? Statia de conexiune 110 kV Barbulesti 6? ,,In acest caz rezulta doua LEA 110 kV pe circuitul 1 al LEA Urziceni-Barbulesti: - LEA 110 kV Urziceni ? CEF Barbulesti, L=0,34 km; - LEA 110 kV Barbulesti ? CEF Barbulesti, L= 2,12 km Terenul va fi achizitionat prin grija ?i pe cheltuiala Utilizatorului (necesit? achizi?ie teren 1500 mp) si pus la dispozi?ia Retele Electrice Dobrogea, cu titlu gratuit de folosinta, pentru suprafata aferenta instalatiilor ce vor intra in inventarul si operarea OR Statia de conexiune intrare-iesire va fi prev?zuta cu: - doua celule 110 kV echipate complet, fiecare cu cate un întrerup?tor cu comanda unitripolara si RAR monofazat; echipate cu terminal numeric cu functii de protectie de baza si functii de protectie de rezerva (gr 1 si gr 2 echipate cu terminale numerice de protectie, cu functia diferentiala inclusa, care vor respecta cerintele NTE 011/12/00, din punct de vedere al tipului de echipament protejat si al sistemelor de comanda ? control, protectii si automatizari specific - desc?rc?toare cu oxizi de zinc, - separator 110 kV de by-pass montat intre sosirile din cei 2 stalpi 110 kV; - bar? colectoare 110 kV simpl? sectionata (cupla echipata complet cu 2 separatoare si 1CLP) - celula de 110 kV plecare spre utilizator echipata cu separator 110 kV ?i grup de m?sur?; (contorul se vor pune la dispozitie de OD); - servicii interne c.c. ?i c.a.: serviciile interne de c.c. se vor asigura printr-o sta?ie de energie, iar serviciile de c.a. 0,4 kV se vor asigura din instala?iile Utilizatorului, cu rezervare prin grup electrogen. - echipamente telecomunica?ii, echipament central de teleconducere a sta?iei, integrarea statiei de conexiune 110kV in SCADA ; - instala?ie de legare la p?mânt; - sistem de supraveghere antiefrac?ie; - gard de împrejmuire ?i drum de acces, etc. - montare analizor pentru monitorizarea calit??ii energiei electrice; Lucrari in sta?ia Urziceni: - Inlocuire intreruptor din celula Barbulesti 1 existent cu un întrerup?tor cu comanda uni/tripolara si RAR monofazat, 123 kV; 1600A; 40 kA; - Montare dulap de protec?ie (baza si rezerva echipate cu terminale numerice de protectie, cu functia diferentiala de linie PDL inclusa, care vor respecta cerintele NTE 011/12/00, din punct de vedere al tipului de echipament protejat si al sistemelor de comanda ? control, protectii si automatizari specific si se vor corela cu terminalele numerice de protectie din statia 110 kV Barbulesti 6 ? 22 MW), - Integrare în SCADA existent; Lucrari in sta?ia B?rbule?ti: - Inlocuire intreruptor 110 kV existent in celula LEA 110 kV Urziceni 1 cu intreruptor cu mediul de stingere in SF6, cu doua bobine de declansare, cu actionare uni/tripolara, caracteristici tehnice: Un= 123kV, In=1600 A, Ik=40kA; - Montare dulap de protec?ie (baza si rezerva echipate cu terminale numerice de protectie, cu functia diferentiala de linie PDL inclusa, care vor respecta cerintele NTE 011/12/00, din punct de vedere al tipului de echipament protejat si al sistemelor de comanda ? control, protectii si automatizari specific si se vor corela cu terminalele numerice de protectie din statia 110 kV Barbulesti 6 ? 22 MW). - Integrare în SCADA existent. Lucrari ce se realizeaza prin grija beneficiarului : - Realizare racord aerian 110 kV (inclusiv FO) intre celula noua 110 kV din statia de conexiunepana in statia de transformare aferenta aferenta utilizatorului, max. 20 m - sta?ie de transformare 110 kV/MT(spate in spate) aferent? utilizator; statia va fi echipata cu 1 transformator de 25 MVA Montare celula trafo 110 kV în configura?ia: -Separator de linie cu 1 CLP montat spre bara , 110 kV; 1600A; 31.5 kA - 3TC 110 kV, 2x300A/5/5/5A, cl. 0,5; - 3TT 110/?3/0,1/?3 kV, cl. 0,5, - Intreruptor SF6, ac?ionare tripolar?, 1600A/31,5kAx1sec, cu rol de dispozitiv general, dispozitiv de interfata cu protectiile aferente (inclusiv DRRI), cu doua bobine de declansare, pentru asigurarea protectiilor aferente pentru celula bloc linie-trafo. - statie conexiuni 20 kV - realizare cai de comunicatie de la instalatiile de monitorizare si instalatiile de reglaj secundar ale noii centrale pana la interfata cu Transelectrica; ,,integrarea dispozitivului general in sistemul de telecontrol al OD pentru transmitere pozitie intrerupator; ,,montare analizor pentru monitorizarea calitatii energiei electrice. ,,cladire corp comanda si statie 20 kV ,,ingradire statie electrica, sistem de securitate, etc ,,instalatii MT, jt ,posturi trafo aferente CEF Celula bloc linie-trafo, nou proiectate, va fi echipate cu terminale numerice de protec?ie, cu func?ia de protec?ie diferen?ial? inclus?, care vor respecta cerin?ele NTE 011/12/00 din punct de vedere al tipului de echipament protejat ?i al sistemelor de comand? ? control, protec?ii ?i automatiz?ri specifice. Totodat?, terminalele numerice de protec?ie trebuie s? aib? incluse ?i protec?ii de antiinsularizare, respectiv:protec?ia de minim? tensiune, protec?ia de maxim? tensiune, protec?ia de minim? frecven?? ?i protec?ia de maxim? frecven??; CEF Barbulesti 6 se va integra în DMS ? SCADA ?i EMS ? SCADA ?i, asigur? cel pu?in schimbul de semnale: puterea activ?, puterea reactiv?, tensiunea ?i frecven?a în punctul de racordare/delimitare, dup? caz, consemne pentru puterea activ? ?i putereareactiv?, semnale de stare ?i comenzi: pozi?ie întreruptor ?i pozi?ie separatoare. Vor fi prevazute doua cai de comunicatie pentru integrarea in DMS ? SCADA ?i EMS ? SCADA. | Rețele Electrice Dobrogea S.A | 17648275 | 2024-06-06 | Producator | ORD 59/2013; ORD 208/2018 | 2025-06-06 | valabil | 2025 | nu | Realizarea lucrărilor de întărire cu caracter gene criteriului cu N elemente in functiune in RED 110 kV: - reconductorare LEA 110kV Fundulea – Tămădău (8,256km) (minim 850 A); - LEA noua 110kV Fundulea – Solex (23,58km) (gestiune REM) (minim 850 A) - reconductorare LEA 110kV Lehliu - CEF Ileana2 – 6,6 km (minim 850 A) - reconductorareCEF Ileana 2 -Tămădău – 12,544 km; (minim 850 A) - reconductorare LEA 110kV Slobozia S. – Dragoș Vodă (30,525km); (minim 850 A) - reconductorare LEA 110kV Dragalina – Călarăși (25,8km); (minim 850 A) - reconductorare LEA 110kV Călărași – Pelicanu (7,776km); (minim 850 A) - reconductorare LEA 110kV Dragoş Vodă – Vlad Ţepeş (15.45km); (minim 850 A) - reconductorare LEA 110kV Vlad Tepes - Lehliu Gara (34.31km) (minim 850 A) - reconductorare LEA 110 kV Lehliu Gara – Lehliu (9.47km); (minim 850 A) - reconductorare LEA 110kV Urziceni - Căzănești (42,45km); (minim 850 A) - reconductorare LEA 110kV Căzănești - Gheorghe Doja (14,93km)(minim 850 A) - reconductorare LEA 110kV Gheorghe Doja – Slobozia N. (22,68km); (minim 850 A) - reconductorare LEA 110kV Slobozia N. – Slobozia S (5,8km) (minim 850 A) Lungime retea 110kV de reconductorat : 260,171km din care: Retele Electrice Muntenia-23,58km- linie noua Retele Electrice Dobrogea-236,6km Realizarea lucrărilor de întărire cu caracter general pentru respectarea criteriului cu N elemente in functiune in RET: Lucrari care sunt incluse in Planul de Dezvoltare RET 2023-2031: - racordarea liniilor de interconexiune în staţia Medgidia Sud (termen de PIF 2024) - conectarea liniilor de interconexiune LEA 400kV Isaccea – Stupina – Varna si LEA 400kV Isaccea – Rahman – Dobrudja in statia 400kV Medgidia Sud; (termen de PIF 2024) - reconductorare LEA 220kV Stejaru – Gheorgheni – Fântânele (termen de PIF 2025) - LEA 400kV d.c. Smârdan – Gutinaş, un circuit echipat (termen PIF 2028 conform aviz CTES nr.116/2024) - LEA 400kV d.c. Cernavodă – Stâlpu cu uncircuit prin staţia 400kV Gura Ialomiţei (PIF 2027 conform aviz CTES nr.116/2024) - trecerea la 400kV a LEA Brazi Vest – Teleajen – Stâlpu PIF 2027 conform aviz CTES nr.116/2024) - reconductorare LEA 400kV Bucureşti S. – Pelicanu cu PIF în anul 2024; - reconductorare LEA 400kV București S. – Gura Ialomiței cu PIF 2028; - realizarea LEA 400kV Suceava – Gădălin prevăzută în Planul de Dezvoltare al CNTEE „Transelectrica” – SA cu PIF 2030; - realizarea LEA 400kV Stâlpu – Braşov prevăzută în Planul de Dezvoltare al CNTEE „Transelectrica” – SA cu PIF după 2031. Lucrari care nu sunt incluse in Planul de Dezvoltare RET 2023-2031: - dublarea AT 220/110kV Mostiștea 200MVA sau înlocuirea acestuia cu unul de capacitate mărita de cca. 400MVA Realizarea lucrărilor de întărire cu caracter general pentru respectarea criteriului cu N-1 elemente in functiune in RED 110 kV: ,,linie nouă LES 110kV Pelicanu - Mostiștea (50,0km); (minim 850 A) ,,LEA noua 110kV Călărași – Pelicanu (7,776km) (minim 850 A) ,,LEA noua 110kV Dragalina – Călarăși (25,8km) (minim 850 A) ,,LEA noua 110kV Gura Ialomiței – Slobozia Sud (39,078km) (minim 850 A) ,,LEA noua 110kV Pelicanu – Saint Gobain (3,032km) (minim 850 A) ,,LEA noua LEA 110 kV Saint Gobain – Mircea Vodă (4,158km) (minim 850 A) ,,LEA noua 110kV Călărași – Pietroiu (29,595km) (minim 850 A) ,,LEA noua LEA 110kV Țăndărei – Gura Ialomiței (12,908km) (minim 850 A) ,,reconductorare LEA 110kV Călărași – Mircea Vodă (9,88km); (minim 850 A) ,,reconductorare LEA 110kV CEE Saveni - Gura Ialomitei (18,00km); (minim 850 A) ,,reconductorare LEA 110kV Lehliu – Mostiștea c1, c2 (2x19,752km). (minim 850 A) Lungime retea 110kV de reconductorat : 57,5km Linii noi 110kV: 122,347km din care: LES 110kV noua: 50km Realizarea lucrărilor de întărire pentru respectarea criteriului cu N-1 elemente in functiune in RET: Lucrari care sunt incluse in Planul de Dezvoltare RET 2023-2031: - echiparea cu cel de-al doilea circuit al LEA 400kV nouă Smârdan – Gutinaș (PIF în anul 2028), - mărirea capacitatii de transport de pe LEA 220 kV Dumbrava-Stejaru cu PIF 2028; - monitorizarea online și smartwires pe liniile de ieșire din secțiunea S6 pentru controlul fluxului de putere – PIF 2025 pentru eliminarea suprasarcinilor de pe LEA 400kV rac CEE Deleni - Medgidia S. c1, c2 și de pe LEA 400kV rac CEE Deleni – Varna, respectiv LEA 400kV rac CEE Deleni – Dobrudja. Lucrari care nu sunt incluse in Planul de Dezvoltare RET 2023-2031: -dublarea TR 400/110kV Pelicanu 250MVA -mărirea capacitatii de transport a LEA 220kV rac CEE Covurlui - Focșani In cadrul lucrarilor de reconductorare au fost considerate si lucrari de inlocuire transformatoare de curent din celulele de linie 110kV din statiile de capat (dimensionate pentru noile capacitati). Punerea sub tensiune in ipotezele analizate in studiul de solutie a CEF Barbulesti 6 este conditionata de realizarea lucrarilor de intarire pentru respectarea criteriului cu N elemente din prevazute in planul de dezvoltare RET/RED. Pentru respectarea criteriului cu N-1 elemente in functiune ,beneficiarul a optat pentru prevederile ord. 81/2022 cu referire la limitarea operationala a puterii tinand cont de contingentele la care au rezultat suprasarcini in RED/RET.Instalatia de automatizare se va realiza prin intermediul unei aplicatii instalata in sistemul SCADA propriu al CEF Barbulesti 6. In vederea securizarii unei temporizari totale care sa nu puna in pericol mentinerea sigurantei in functionare a SEN va fi avuta in vedere functionare/actionare a logicii de limitare automata a puterii generate prin monitorizare contingente cu deconectarea CEF Barbulesti 6. de realizare a instalatiilor de automatizare in centrala de producere energie electrica Principiile de realizare a instalatiei de automatizare sunt: - În centrală, instalatia de automatizare va opri productia de energie electrica prin deconectarea centralei, conform rezultatelor din studiul de soluție. - Instalatia de automatizare trebuie să includă supravegherea permanentă a căilor de comunicație (principală, respectiv de rezervă) cu echipamentele dedicate culegerii de date din toate locațiile identificate prin studiul de soluție. Se recomandă utilizarea de protocoale standardizate și de echipamente dedicate asigurării securității cibernetice. În cazul în care se utilizează echipamente/circuite de comunicație ale OTS, utilizatorul trebuie să asigure măsuri solide de securitate cibernetică și care să evite orice interferență asupra comunicațiilor OTS. - Din centrală, instalatia de automatizare trebuie să transmită, în timp real, spre sistemul EMS-SCADA DEN, cel puțin următoarele informații: ,,instalatia de automatizare în funcțiune/anulat; ,,starea de defect a oricărei căi de comunicație, principală sau redundantă a instalatiei de automatizare cu echipamentele dedicate culegerii de date din toate locațiile identificate prin studiul de soluție; ,,starea de defect a oricărui RTU dedicat instalatiei de automatizare pentru culegerea de date din oricare locație identificată prin studiul de soluție. - Pentru a putea transmite on-line poziția întreruptorului este necesar un abonament de date la un operator de telefonie mobilă, abonament de tip APN cu IP fix (static). Costul abonamentului va fi suportat integral de către Utilizator pentru toate instalațiile montate inRET/RED și în instalațiile proprii -Utilizatorul va fi răspunzător de funcționarea corectă a automatizării de limitareoperațională a puterii centralei pe întreaga durată de funcționare, până la finalizarea lucrărilorde întărire la N -1 elemente în funcțiune. - Costurile tuturor lucrarilor efectuate in instalațiile proprii CEF 22 MW Barbulesti 6 pentru realizarea automatizării limitării operaționale se vor achita de către Utilizator. - Echipamentele de automatizare montate in instalatiile Operatorului de Transport și Sistem (Transelectrica) ce realizeaza preluarea pozitiilor de stare a intreruptoarelor din ambele capete ale liniei electrice aeriene, respectiv din ambele celule ale T si AT care, prin declansare, produc suprasarcini. 4.2. Configurarea instalatiei de automatizare pentru realizarea limitarii operationale Pentru a asigura o optimizare a aplicatiei si un nivel de reproductibilitate tehnologica si functionala a modulelor componente ale instalatiei de automatizare, se vor utiliza module tipizate pe categorii de functii realizate [1]; [2]: - Culegere semnal analogic; - PLC cu logica inscriptibila si conversie analog-numerica a semnalelor preluate - CPU statie de transformare (unitate centrala de procesare) cu software dedicat si iesire Modus TCP (cu 16 canale de intrare, modem iesire GSM, semnalizari de functionare si alarme) - RTU universal minim 8 canale cu posibilitate de extensie; - Echipament GSM 4G pentru doua retele de telefonie; - Sursa DC cu conversie DC/DC 220/24Vcc; - Sistem de semnalizare. In functie de elemental de retea deservit modulele se vor configure pentru: - Celula 400kV sau 220 kV T sau AT - Celula 110 kV T sau AT - Celula 400 kV LEA; - Celula 110 kV LEA. 4.3. Instalatii la Utilizator (in Centrala) Unitate finala statie Unitatea finala a statiei are rolul de a colecta toate semnalele aferente instalatiei de automatizare (Modul T/AT, Unitate generala LEA) si a transmite spre Unitatea Centrala (aflata in statia Utilizator) informatia necesara pentru deconectare CEF. Instalatia este reprezentata de un modul de insumare /multiplexare si transmitere date catre Unitatea Centrala aflata in Instalatia Utilizatorului. Aceasta instalatie poate fi reprezentata de un RTU sau un multiplexor tip I/O cu modul GSM (8/8 intrari reversibile analogice/digitale). Timpii de conversie si transmitere semnal vor fi : - pentru RTU/MUX: max 25μs; - pentru Modul GSM: max 0,5 μs; - pentru transmitere date prin GPRS 4G: max 600 μs Timpii totali de procesare: max 630μs Se asigura, de asemenea: - Surse cc 12/24 V /convertoare cc/cc. - un echipament UPS pentru asigurarea continuitatii alimentării cu energie electrică pentru cel puțin 24h Instalatia de automatizare va acționa oprirea functionar | nu
36 | ENETEQ RENEWABLE SRL | CEF Topolog 7 | TULCEA | 6.5 | 20 | TOPOLOG 110/20 KV | Varianta unic?: Racordarea pe bara de 20kV a sta?iei 110/20 kV Topolog, prin extinderea barei 20 kV. Lucr?ri pe tarif de racordare: - montare celul? nou? de 20 kV echipata complet prin extinderea barelor de 20 kV, cu ajutorul unei celule de adaptare, - Cablu de medie tensiune tripolar, cu elice vizibila, cu izola?ie XLPE, cu conductori de sectiune 3x1x185 mmp, pe o lungime de traseu total de aproximativ 100m; -Montare fibra optica 100m; Echiparea compartimentului de racordare al punctului de conexiuni cu: ? - o celula de linie 24 kV, tip LE, cu sistem trifazat de bare cu izolatie in aer, curent nominal 630A, echipata cu separator de sarcin? 24 kV, cu mediul de stingere in SF 6, curent nominal admisibil de scurta durata pentru bare si derivatii 16 kA, cu CLP, motorizare 24 Vc.c., indicatoare prezenta tensiune, izolatori cu divizor de tensiune capacitiv legat la dispozitivul de semnalizare prezenta/absenta tensiune, transformatoare toroidale pentru detectarea si semnalizarea scurtcircuitelor mono si polifazate, RGDAT, rezistenta anticondens; ? o celul? de m?sur? 24 kV, tip UTM, sistem trifazat de bare cu izolatia in aer, curent nominal 630A, echipata cu separator de sarcina 24 kV, cu 3 pozitii, mediul de stingere un SF6, curent nominal admisibil de scurta durata pentru bare si derivatii 16 kA, un separator de punere la pamant ST 2 in amonte de grupul de masura, motorizare 24 V c.c., 2 reductori de curent 400/5A (de clas? 0,2S) si 2 reductori de tensiune 20/0,4kV(de clasa 0,2), indicatoare prezenta tensiune, rezistenta anticondens. Reductorii de curent si tensiune vor avea buletine de verificare metrologica. ? sistem de integrare în telecontrol realizat prin: montarea de RGDAT-1 buc, UP 2020 LITE-1 buc, baterii acumulatori-2 buc, TSA-1 buc, Router Rugged pentru comunicatii 4G - CISCO IR1101, Swich-uri rugged CISCO IE-4000-8S4G-E, dulap pentru echipamente de telecomunicatii FT-045_TLC-M - TIP B si accesoriile de conectica: modul SFP CISCO GLC_FE-100LX-RGD de tip SM - FT-277_MAT ? 2 buc, Patch-cord duplex LC/PC E2000 APC, 2m ? 2 buc, PATCH-PANNEL FO MONOMODE pentru 24 fibre oprice - E2000/APC complet echipat ? 2 buc, Patch-cord ftp cat. 6e (lungime 1 m), Patch-cord ftp cat. 6e (lungime 10 m Lucr?ri ce se realizeaz? prin grija beneficiarului: -Montare punct de conexiune prevazut cu doua compartimente: unul de racordare, pentru instalatiile aferente operatorului de retea si unul de utilizare pentru instalatiile electrice ale utilizatorului (echipamentele montate in compartimentul de racordare si integrarea in sistemul de telecontrol vor fi incluse in tariful de racordare). Compartimentul de racordare va fi cu actionarea echipamentelor din interior si cu acces direct din exterior, va avea caracteristici minime echivalente cu cele prevazute in prescriptiile OD si un gabarit care sa permita montarea echipamentelor instalatiei de racordare si a inca unei celule de MT.-LES 20 kV de Cu, 95 mmp, L? 20m între celula de m?sur? din compartimentul de racordare ?i celula cu înterup?tor din compartimentul utilizatorului ; -Dispozitivul general -celula sosire cu intrerupator automat si separator in compartimentul utilizatorului (DG) cu urmatoarele protectii: -Sistemul de protectie general (SPG) asociat dispozitivului general cuprinde: ?,,protec?ie maximal? de curent cel pu?in pe doua faze, cu trei trepte. Prima treapta se folose?te împotriva suprasarcinii, a doua pentru a permite o functionare temporizata ?i a treia pentru a permite o interven?ie rapid?; ?,,protec?ie homopolar? direc?ional? cu dou? trepte (o treapta pentru punerile la pamant simple, ?i a doua treapta pentru duble puneri la pamant); ?,,protectie maximala de curent directionala homopolara; Pentru racordarea producatorului in plus fata de DG (dispozitiv general) se va prevedea un dispozitiv, denumit Dispozitiv de Interfa?? (DI) in scopul de a garanta separarea instala?iei de producere de re?eaua de distribu?ie în caz de întrerupere de la re?ea. Sistemul de protectie SPI asociat DI contine relee de frecven??, de tensiune ?i eventual de tensiune homopolar?. Sistemul de protectie de interfata (SPI) asociat dispozitivului de interfata cuprinde: ?,,functie protectie de tensiune minima /maxima in 2 trepte; ?,,functie protectie de frecventa minima /maxima in 2 trepte; ?,,functie de protectie de maxima de tensiune mediata la 10 minute. -serviciile interne in compartimentul de racordare se vor asigura din transformatorul monofazat de 4 kVA montat în compartimentul utilizatorului, dup? întrerup?torul general (DG), spre produc?tor. -montare analizor pentru monitorizarea calitatii energiei electrice; -In compartimentul utilizator, se vor instala traductoarele de putere activa P, putere reactiva Q, frecventa f si tensiune U montate in compartimentul utilizator. Acestea se vor racorda in circuitele de masura ale transformatoarelor de curent si de tensiune. Semnalele de iesire ale traductoarelor, impreuna cu cel de pozitie al dispozitivului general DG, vor fi disponibile intr-un sir de cleme. De la sirul de cleme pana la UP 2020 LITE amplasat in compartimentul OD, semnalele vor fi transmise printr-un cablu special ecranat, care va face parte impreuna cu traductoarele, din instalatia de utilizare. Lungimea cablului nu trebuie sa depaseasca 20m. -LES 20kV intre PT-uri 20kV proiectate (5 buc) si centrala in lungime totala de 7 km -Posturi trafo si tablouri jt aferente centralei, trafo ? 2000kVA -Asigurare accesului la PC 20kV proiectat pentru OD. | Rețele Electrice Dobrogea S.A | 18170146 | 2024-07-06 | Producator | ORD 59/2013; ORD 208/2018 | 2025-07-06 | valabil | 2025 | nu | Realizarea lucrărilor de întărire cu caracter gene criteriului cu N elemente în funcțiune în RET:-Racordarea LEA 400 kV Stupina-Varna și LEA 400kV Rahman-Dobrudja în staţia 400 kV Medgidia Sud.Etapa II - LEA 400 kV d.c.Racorduri la staţia Medgidia Sud(PIF 2024)-Mărirea capacităţii de transport a LEA 400kV Bucureşti Sud–Pelicanu (8km) (PIF 2024);-LEA 400 kV d.c.(1 c.e.)Gutinaş–Smârdan (PIF 2024)-Mărirea capacităţii de transport LEA 220 kV Stejaru–Gheorgheni–Fântânele(PIF 2025)-LEA 400 kV Brazi Vest–Teleajen–Stâlpu(PIF 2025)Realizarea lucrărilor de întărire cu caracter general pentru respectarea criteriului cu N elemente în funcțiune în RED 110 kV: •,,Reconductorare LEA 110 kV Topolog – Tulcea Vest - 49 km cu conductor cu capacitate mărită de transport I limit = 850 A; •,,Amplificarea grupului de tratare neutru + bobina de stingere 30-200A din statia 110/20 kV Tololog Realizarea lucrărilor de întărire cu caracter general pentru respectarea criteriului cu N-1 elemente în funcțiune în RET:,,Mărirea capacității de transport LEA 220kV Gutinaș – Dumbrava (PIF 2028);,,Mărirea capacității de transport LEA 400 kV București Sud – Gura Ialomiței (PIF 2028);,,Echipare circuit 2 al LEA noi 400 kV Smârdan – Gutinaș (PIF 2028); ,,Trecerea LEA 400 kV Isaccea-Tulcea Vest de la simplu circuit la dublu circuit(PIF 2030).Lucrari care nu sunt incluse in Planul de Dezvolatare RET 2022-2031:,,Amplificare celor 3 transformatoare 400/110 kV Tulcea Vest de la 250 MVA la 400 MVA Punerea sub tensiune în ipotezele analizate în studiul de soluție a CEF Topolog 7 este condiționată de realizarea lucrărilor din planul de dezvoltare RET pentru lucrarile de la punctele 3.2.1(N elemente in functiune)cu termen estimat PIF 2024-2025 si 3.2.3 a)(N-1 elemente in functiune)cu termen estimat PIF 2028-2030.Cu referire la limitarea operațională a puterii ținând cont de contingentele la care au rezultat suprasarcini in RET pentru lucrarile de la punctul 3.2.3 b)(N-1 elemente in functiune)Instalația de automatizare se va realiza prin intermediul unei aplicații instalate în sistemul SCADA propriu al CEF Topolog 7.În vederea securizării unei temporizări totale care să nu pună în pericol menținerea siguranței în functionare a SEN va fi avută în vedere funcționarea/acționarea logicii de limitare automată a puterii generate prin monitorizare contingențe cu deconectarea CEF Topolog 7.Echipamentele din componența ALO care comandă limitarea puterii evacuate se instalează la utilizator,în centrală și în instalațiile OTS.Datele necesare logicii de acționare a ALO se achiziționează din stații electrice ale OTS,de la toate echipamentele de rețea care prin declanșare/deconectare pot produce suprasarcini pe alte echipamente din rețele. Menținerea siguranței în funcționare a SEN impune ca temporizarea totală,de la elementul deconectat,care provoacă suprasarcini,lareducerea sau oprirea totală a centralei să fie mai mică decât timpul critic determinat prin calcul în analizele de sistem.Pentru acționarea logicii ALO se va face monitorizarea în timp real a contingenței periculoase,cu declanșarea centralei.Pentru acționare,automatizarea va primi semnal de declanșare trifazată de la protecții și semnal de la poziția deconectat și confirmat a întreruptorului/întreruptoarelor de la ambele capete ale liniei(în logică SAU),respectiv de la ambele niveluri de tensiune de la unitățile de transformare de putere(în logică SAU).Monitorizarea în timp real a contingenței periculoase pe un element de rețea necesită montarea unui echipament de culegere, prelucrare și transmitere date,de tip Remote Terminal Unit(RTU)în stațiile de transformare identificate în studiul de soluție.La o celulă,preluarea semnalelor necesare pentru realizarea ALO se va face cu un singur RTU(eventual redundant)indiferent de numărul de utilizatori care necesită monitorizarea datelor din celula respectivă.Modalitatea de oferire a semnalelor către toți utilizatorii interesați,precum și modul de realizare a transmiterii datelor pe căile de comunicație se va face de comun acord între utilizatori,prin convenție de exploatare.Tot prin convenția de exploatare între utilizatori se va desemna utilizatorul răspunzător cu gestiunea tuturor componentelor comune hard și soft ale ALO,de asigurarea mentenanței acestor echipamente comune,de asigurarea tuturor actualizărilor,de eventuale înlocuiri sau modernizări de componente necesare funcționării corecte și în siguranță a instalației comune,pe întreaga durată de exploatare în comun a ALO.Echipamentele de tip RTU care se montează în instalațiile OTS trebuie să îndeplinească toate condițiile tehnice impuse echipamentelor din sistemele de circuite secundare, conform normei tehnice ANRE cod NTE-011/12/00„Normă tehnică pentru proiectarea sistemelor de circuite secundare ale stațiilor electrice”.Echipamentele de tip RTU care se montează în instalațiile OTS trebuie să îndeplinească și toate condițiile impuse terminalelor de protecție,control și automatizare din instalațiile OTS,conform normei tehnice interne Transelectrica, cod NTI-TEL-S-003- 2009-01“Detalii și specificații de echipamente pentru realizarea sistemului de comandă, control, protecție și automatizare pentru nivelul 400 kV, 220 kV și 110 kV LEA/LES/Cuple din stațiile electrice modernizate, pe tipuri de scheme primare”,pct. 0.4.„Standarde și acte normative de referință”.Se va acorda o atenție deosebită pentru SR EN Seria 61000.4-12„Compatibilitate electromagnetică”,SR EN 61508„Securitatea funcțională a sistemelor electrice/electronice”,IEC 60068 – „Environmental conditions” și setul IEC 60255 aplicabil.Echipamentele destinate ALO trebuie montate separat de echipamentele de protecție, control și automatizare din instalațiile OTS, în dulapuri realizate conform NTI-TEL-S- 018-2014-00(Realizare dulapuri și cofrete circuite secundare)sau cofrete proprii.Nu se acceptă montarea acestor echipamente în dulapurile de protecție și control din instalațiile OTS. Alimentarea echipamentelor ALO cu tensiune operativă trebuie realizată la tensiunea de 220 Vcc,iar pentru alte valori de tensiune operativă se vor utiliza convertoare Vcc/Vcc incluse în ALO și supravegheate corespunzător.Se recomandă ca echipamentul RTU să fie prevăzut cu două surse de alimentare cu tensiune operativă sau schemă de comutare automată rapidă de pe o sursă(baterie)pe cealaltă,timpul de trecere trebuie să fie suficient de redus(de regulă sub 50 ms)pentru a nu provoca resetarea RTU.Preluarea poziției întreruptorului sau întreruptoarelor se va face de la contactele auxiliare din dispozitivele de acționare(stații poligonale sau 1½ întreruptoare pe circuit)și trebuie aplicată pe intrări binare duale ale RTU, intrări prevăzute cu optocuploare și posibilități adecvate de reglare a pragului de acționare și de filtrare a vibrațiilor.Trebuie utilizate contacte auxiliare de semnalizare(CSA),libere de potențial, destinate exclusive ALO, separate de cele utilizate de sistemele de protecție, control și automatizare ale liniei.Pentru întreruptoarele prevăzute cu dispozitive de acționare monopolare, poziția deconectat și confirmat trebuie preluată prin CSA normal închise înseriate și libere de potențial.Poziția conectat și confirmat trebuie preluată prin CSA normal deschise înseriate și libere de potențial.Trebuie acordată o atenție deosebită modului de tratare a poziției întreruptorului, deoarece poziția neconformă/neconfirmată a întreruptorului va conduce la reducerea puterii generate sau la declanșarea centralei.Se recomandă montarea dulapului ALO în stație cât mai aproape de elemental monitorizat(de preferat în cabina cu protecții, dacă spațiul permite).În cazul în care dulapul/cofretul ALO se montează la depărtare de cabinele de protecție, trebuie prevăzute prin proiect media-convertoare electric/optic pentru fiecare semnal binar, atât la sursă, cât și la nivelul RTU.Cablul de fibră optică trebuie să fie cuprins în proiectul ALO. ALO trebuie să includă atât căile de comunicație(principală, respectiv de rezervă)între echipamentele dedicate culegerii de date și echipamentul din centrală, cât și eventualele convertoare necesare transmiterii de date Trebuie utilizate protocoale standardizate și echipamente special dedicate asigurării securității cibernetice.În cazul în care se utilizează echipamente/circuite de comunicație ale OTS, utilizatorul trebuie să asigure măsuri solide de securitate cibernetică și care să evite orice interferență asupra comunicațiilor OTS.Automatizarea limitării operaționale a puterii Centralei Electrice Fotovoltaice va conține pe lângă elementele fizice(echipamentele necesare instalației deautomatizare)și calea de comunicație fibră optică,abonament de date plătit(cartelă)în cazul comunicației de tip GPRS sau similar(calea de comunicare între automatizarea de limitare a puterii centralei și echipamentele care transmit datele culese de pe elementele de rețea monitorizate).Utilizatorul va asigura achiziția și montarea echipamentelor de automatizare pentru limitarea operationala si va asigura punerea in functiune a acestora, comunicația, licența, mentenanța acestora pentru toate instalațiile montate in Reteaua Electrică de Transport,Reteaua Electrică de Distributie,Producatori(CEE, CEF)și în instalațiile proprii.Costurile tuturor lucrărilor efectuate in instalațiile RET,RED,Producatori(CEE,CEF)pentru realizarea automatizării limitării operaționale se vor achita de către Utilizator si vor fi considerate Tarif de întărire.Pentru a putea transmite on-line poziția întreruptorului este necesar un abonament de date la un operator de telefonie mobilă,abonament de tip APN cu IP fix(static).Costul abonamentului va fi suportat integral de către Utilizator pentru toate instalațiile montate in Reteaua Electrică de Transport,Reteaua Electrică de Distributie,Producatori(CEE, CEF)și în instalațiile proprii.Pierderea comunicației s | nu
37 | ALPIGRID SRL | CEF 3927 kW+IS | TULCEA | 2.31 | 20 | A20 10305- TRAIAN TL | Variant? unic?: Racordare radial? în LEA 20kV 10305 (stâlpul nr. 112/ 76) alimentat? din sta?ia 110/20kV Traian - deriva?ie spre IW V. Teilor. Lucr?ri pe tarif de racordare: 1) Înlocuire stâlp existent, nr. 112/76, (racord spre IW V. Teilor 206-(250)), cu stâlp nou de întindere, tip 12/G, în funda?ie turnat?, amplasat în zona drumului de exploatare, ?i echiparea acestuia cu: ·,,consol? de întindere cu izola?ie dubl? de întindere; ·,,consol? de deriva?ie cu izola?ie dubl? spre deriva?ie; ·,,priz? de p?mânt cu R ?10?. 2) Montare stâlp nou, tip 12/G, în funda?ie turnat?, nr. 1, la cca. 10m de stâlpul de racord nr. 112/76, ?i echiparea acestuia cu: ·,,consol? de întindere cu izola?ie dubl? de întindere; ·,,separator vertical 24kV-400A; ·,,descarc?tori cu oxid metalic cu dispozitiv de deconectare; ·,,cutii terminale pentru LES 20 kV; ·,,priza de p?mânt cu R ?4?; 3) Racord aerian realizat cu conductoare Ol-AL 3x70mmp (similar cu cel existent pe LEA) între stâlpii nr. 76 ?i nr. 1, pe o lungime de traseu de cca 10m; 4) Racord LES 20 kV între stâlpul nr. 1 nou ?i PC 20 kV, cu o lungime traseu de cca. 40-50m, realizat cu cablul tripolar de medie tensiune Uo/U= 12/20 kV, cu Um=24 kV, cu conductoare de AL, cu elice vizibil? pentru montare subteran?, izolat în polietilen? reticular? de grosime redus?, cu ecran în tub de Al, înveli? de PE, 3x1x185 mm2, pozat în canal tip B ?i care va respecta specifica?iile tehnice ale OD); 5) Echipare Compartiment Racordare în Punctul de conexiune (PC) 20 kV, având acces pentru Retele Electrice Dobrogea din exterior, dinspre domeniul public din zon?: - 1 buc. celul? de medie tensiune de linie, echipat? cu echipament de comuta?ie în SF6<(>,<)> separator de sarcin? 24 kV, 630 A, 16 kA/1 sec, ?i CLP motorizat, sosire LES 20 kV de la stâlpul nr. 1; - 1 buc. celul? de m?sur? cu separator de sarcin? 24 kV, 630 A, 16 kA/1 sec, cu dou? transformatoare de tensiune 20/0,1 kV, clasa de precizie 0,5 ?i dou? transformatoare de curent de 400/5 A, clasa de precizie 0,2S, integrat? în sistemul de telecontrol existent. În celula de masur? se va monta echipamentul de m?sur? de decontare: contor pentru decontare dublu sens 0,2 s. montare instala?ie TELECONTROL, care va cuprinde: RGDAT- 3 buc (2 buc dup? caz), UP 2020 LITE-1 buc, baterii acumulatori ? 2 buc, TSA- 1 buc., router Rugged pentru comunica?ii 4G ? CISCO IR1101, Switch-uri rugged CISCO IE-4000-8S4G-E, dulap pentru echipamente de telecomunica?ii FT-045_TLC-M-TIP B ?i accesorii de conectic?, pactch-cord ftp cat. 6e (lungime 1m) , patch-cord ftp cat. 6e (lungime 10 m). Lucr?ri ce se realizeaz? prin grija beneficiarului: 1) Cl?direa Punct de Conexiune (PC) se va realiza prin grija utilizatorului ?i va r?mâne în proprietatea utilizatorului. Cl?direa PC va fi compartimentata astfel: - Compartiment de racordare (RE Dobrogea) pentru instala?iile electrice din gestiunea Retele Electrice Dobrogea. Gabaritul compartimentului de racordare va permite spatiu fizic pentru montarea a înc? unei celule de linie. Compartimentul de racordare va fi cu ac?ionare din interior ?i cu acces direct din exterior, din drumul de exploatare din zon?, ?i va fi echipat conform descrierii de mai sus. - Compartiment Utilizator pentru instala?iile electrice ale utilizatorului: - LES 20 kV Cu 3x1x95 mm2, L ~ 20 m, între celula de m?sur? din compartimentul de racordare ?i celula de sosire din compartimentul utilizatorului<(>,<)> - 1 buc. celul? de linie cu întreruptor general (DG) ?i separator, cu trei transformatoare de curent de 300/5 A, clasa de precizie 0,5s ?i transformator de curent homopolar 100/1A ?i releu de protec?ie. Releul de protec?ie va asigura urm?toarele protec?ii: - protec?ie maximal? de curent cel pu?in pe dou? faze, cu trei trepte. - protec?ie homopolar? direc?ional? cu dou? trepte. - 1 buc. celul? de linie cu întreruptor general ?i separator - dispozitivul de interfa?? (DI) în compartimentul utilizatorului, plecare spre PT 1, echipat? cu trei transformatoare de tensiune 20/0,1 kV, clasa de precizie 0,5, trei transformatoare de curent de 300/5A, clasa de precizie 0,5s ?i un releu de protec?ie. Releul de protec?ie va asigura urm?toarele func?ii: - func?ia de protec?ie minim?/maxim? tensiune în 2 trepte<(>,<)> - func?ia de protec?ie de frecven?? minim?/maxim? în 2 trepte<(>,<)> - func?ia de protec?ie maxim? de tensiune mediata la 10 minute. Tot în celula DI se va monta ?i un analizor pentru monitorizarea calit??ii energiei electrice, de clas? A. - celul? servicii interne PC, prev?zut? cu separator de sarcin?, siguran?? fuzibil?<(>,<)> transformator 20/0,230 kV, 4 KVA, montat? dup? întreruptorul general (DG), spre produc?tor. 2) LES 20 kV plecare spre CEF, va avea sec?iunea 3x1x95/16mmp, tip A2XS(fl)2Y, ?i va fi montat pe o lungime de traseu de cca. 230m de la Punctul de Conexiune (PC), pân? la PT. Traseul LES va fi înzona drumului de exloatare de acces la CEF. 3) Post de transformare (PT), având puterea transformatorului de 2000kVA, 20/0,4kV, se va amplasa pe terenul CEF-ului aflat în zona de sud a terenului, ?i va fi echipat cu: Ø,,Celula de medie tensiune de linie cu separator de sarcin? 24kV, cu CLP? plecare spre PC Ø,,Celul? de medie tensiune de transformator T1- 2000KVA, 20/0,4 kV <(>,<)> echipat? cu: Ø,,Separator 24 kV, cu CLP<(>,<)> Ø,,Întreruptor cu vid 24 kV, 630 A<(>,<)> Ø,,Transformator 20/0,4 kV, 2000kVA. | Rețele Electrice Dobrogea S.A | 18787413 | 06.11.2024/ Actualizat 03.01.2025 | Producator | ORD 59/2013; ORD 208/2018 | 2026-01-03 | valabil | 2025 | nu | Realizarea lucrărilor de întărire cu caracte respectarea criteriului cu N elemente in funcțiune in RED 110 kV: -,,Amplificarea grupului de tratare neutru + bobină de stingere 30-200A din stația 110/20 kV Traian. Realizarea lucrărilor de întărire pentru respectarea criteriului cu N-1 elemente în funcțiune în RET: -,,Montarea unui Transformator nou 400/110kV, 250MVA, in statia Tulcea Vest, inclusiv celulele 400kV și 110kV, SCPA și integrare în SCADA existentă. Beneficiarul centralei CEF Valea Teilor dore te punerea n func iune conform cererii de racordare n anul 2025 i a optat prin adresa nr. 4/15.05.2024 pentru prevederile ord. 81/2022 cu referire la limitarea opera ional a puterii in nd cont de contingen ele la care au rezultat suprasarcini n RED/RET. Descrierea sistemului de limitare opera ional conform studiului de solu ie: Limitarea opera ional se va realiza prin automatiz ri de limitare opera ional (ALO) montat in instalatiile OTS si ale utilizatorului. Echipamentele din componența ALO care comandă limitarea puterii evacuate se vor instala la utilizator, în centrală, și în instalațiile OTS. Modalitatea de realizare a automatizării de limitare operațională se va stabili la etapa următoare de proiectare, PTE, în conformitate cu documentul „Conținut cadru – Specificații de realizare a automatizării de limitare operațională” – elaborator CNTEE Transeelctrica SA, și în principiu va consta în: - Montarea unui echipament tip RTU care să preia poziția deconectat/ declanșat a ambelor întreruptoare ale oricăruia dintre transformatoarele de putere din stația 400/110kV Tulcea Vest. - Cale de comunicație: fibră optică sau GPRS Asigurarea comunicației, pe GPRS sau fibră optică, se va realiza prin grija Utilizatorului. Utilizatorul va asigura achiziția și montarea echipamentelor de automatizare pentru limitarea operațională, în RET și în instalațiile proprii. Automatizarea limitării operaționale a puterii centralei electrice fotovoltaice Valea Teilor va conține pe lângă elementele fizice (echipamentele necesare instalației de automatizare) și calea de comunicație fibră optică, abonament de date plătit (cartelă) în cazul comunicației de tip GPRS sau similar (calea de comunicare între automatizarea de limitare a puterii centralei și echipamentele care transmit datele culese de pe elementele de rețea monitorizate). Pentru a putea transmite on-line poziția întrerupătorului, soluția propusă necesită un abonament de date la un operator de telefonie mobilă, abonament de tip APN cu IP fix (static). Costul abonamentului va fi suportat integral de către Utilizator pentru toate instalațiile montate în RET/RED (după caz) și în instalațiile proprii. Lipsa comunicației/informatiilor între automatizarea de limitare a puterii centralei și echipamentele care transmit datele culese de pe elementele de rețea monitorizate, sau orice eroare de comunicație va conduce la deconectarea întreruptorului din stația de transformare a centralei electrice. Automatizarea de limitare operațională a puterii centralei va monitoriza toate elementele de rețea rezultate din analiza de sistem pentru regimul cu N-1 elemente în funcțiune, care prin ieșirea acestora din funcțiune au ca efect apariția de suprasarcini în rețea și, în consecință, imposibilitatea elementelor rețelei rămase în funcțiune și a rețelei în ansamblul ei de a funcționa pe timp nelimitat în aceste condiții și va limita operațional puterea maximă ce poate fi evacuată de centrală în rețea. În situatia în care comunicația prin GSM (minim 4G) nu va asigura timpii de deconectare conform normativelor în vigoare de la data PIF a centralei, calea de comunicație se va asigura prin fibră optică, ale cărei costuri de instalare și mentenanță se vor asigura de către beneficiarul CEF Valea Teilor. Utilizatorul nu poate solicita și primi de la operatorul de rețea despăgubiri pentru energia electrică ce nu a fost produsă și livrată în rețea pe perioada limitării. Implementarea, licența, parametrizarea, punerea în funcție, testele de PIF, mentenanță, asigurarea comunicației aferentă automatizării de limitare operațională a puterii centralei implementate în cadrul centralei vor fi asigurate de către utilizator pe cheltuiala acestuia. Utilizatorul este răspunzător de funcționare corectă a automatizării de limitare operațională a puterii centralei pe întreaga durata de existență a centralei electrice. Element deconectat,,Element in suprasarcină,,P evacuat CEF Valea Teilor ,, TR. 1 400/110 kV TULCEA VEST,,TR. 3 400/110 kV TULCEA VEST,,0,, ,,TR. 2 400/110 kV TULCEA VEST,,0,, TR. 3 400/110 kV TULCEA VEST,,TR. 1 400/110 kV TULCEA VEST,,0,, ,,TR. 2 400/110 kV TULCEA VEST,,0,, TR. 2 400/110 kV TULCEA VEST,,TR. 1 400/110 kV TULCEA VEST,,0,, ,,TR. 3 400/110 kV TULCEA VEST,,0,, 1.,,,,Evaluarea lucrărilor de întărire Valoarea estimată a lucrărilor enunțate la pct.3.2 pe baza de indici conform art. 44 din Ordinul ANRE 11/2014 este de: T(I)=Sn x i Art. 41. - În situația în care punctul de racordare este la medie tensiune, într-o linie electrică aeriană, tariful specific pentru calculul componentei Ti a tarifului de racordare se noteaza i5 și se stabilește utilizând următoarea formulă: i5 = iMTA + iST110/MT [lei/MVA]= 97.000 + 432.000 = 529.000 lei /MVA Sevacuată = 2,222 MVA Rezultă T(I)=Sn x I5 = 2,222 x 529.000 = 1.175.438 lei fără TVA a),,Valoarea Ti calculată pe bază de deviz general aferentă OD/OTS cu lucrări de întărire la N și N-1 fără limitare operațională: (Ti)SS = 37.080.669 lei fără TVA din care: La N elemente: (Ti)SS = 697.338 lei fără TVA din care: Ti RED = 697.338 lei fără TVA Ti OTS = 0 lei fără TVA La N-1 elemente: (Ti)SS = 36.383.331 lei fără TVA din care: Ti RED = 0 lei fără TVA Ti OTS = 36.383.331 lei fără TVA Termenul posibil de realizare a lucrărilor de întărire în RED respectiv Retele ElectriceDobrogea este de 528 zile lucrătoare <(>,<)> la N elemente (fără limitare operațională)<(>,<)> de la momentul obținerii avizelor și autorizațiilor de construire. S-a calculat timpul necesar realizării lucrărilor de întărire pentru racordarea centralei CEF Valea Teilor astfel: La N: 24 luni = 528 zile lucrătoare (amplificare grup tratare neutru) Nu sunt incluși timpii de obținere a avizelor și acordurilor proprietarilor. a),,Valoarea lucrărilor de realizare automatică de limitare/deconectare a centralei CEF Valea Teilor pentru respectarea criteriului N-1 elemente în funcție: Automatica de deconectare în instalațiile OD = 0 lei fără TVA Automatica de deconectare în instalațiile OTS = 134.610 lei fără TVA Total cost automatică de deconectare OD+OTS: Ti_limitare_op = 134.610 lei fără TVA Costurile totale ale sistemului de automatizare pentru implementarea limitării operaționale se vor modifica în conformitate cu valorile din Proiectul tehnic de execuție avizat atât de către OTS și vor fi suportate în totalitate de către beneficiar. Astfel valoarea componentei T(I) care se va considera la calculul tarifului de racordare este: Ti=Ti_N+Ti_limitare op= 697.338 + 134.610 = 831.948 lei fără TVA T(I) = min ((Ti)N_elemente+Ti_limitare_op; Ti) = min (831.948 lei; 1.175.438 lei) = 831.948 lei fără TVA Timpul de execuție estimat pentru lucrările necesare în instalațiile OTS necesare realizării limitării operaționale va fi precizat de OTS. | nu
38 | COMUNA ALEXANDRU ODOBESCU | PANOURI FOTOVOLTAICE- ANEXA 1 | CALARASI | 0.1558 | 0,4 | PTA 1616 CAP ALEX. ODOBESCU | Din borne 0,4kV trafo aferent PTA nr.1616 se va monta o coloana noua JT, de sectiune 3x240+150Nmmp in lungime de 8m, ce va alimenta o CD 0,4kV noua securizata, unificata, cu intrerupator de 350A, amplasata pe stalpul PTA nr.1616. Din intrerupatorul nou, se va racorda un cablu de sectiunea 3x240+150Nmmp in lungime de 125m, pana la un BMPTS1 tip monobloc, echipat cu separator si intrerupator JT automat de 250A. Cutia se va monta pe un soclu incastrat in fundatie de beton la limita de proprietate prosumator. In BMPTS1 se va monta contor electronic trifazat de catre Retele Electrice Dobrogea SA. BMPT-ul si contorul vor fi puse la dispozitie de catre Retele Electrice Dobrogea SA. Costul mediu pentru realizarea unui bransament trifazat din LES 0,4kV este de 2060 lei. | Rețele Electrice Dobrogea S.A | 19884415 | 2024-12-06 | Prosumatori <= 400 kW cu emitere ATR | Ord.59/2013; Ord.228/2018; Ord.19/2022 | 2025-12-06 | valabil | 2025 | nu | nu | nu
39 | COMUNA DAENI | Statie apa + CEF Anexa 4 | TULCEA | 0.4 | 20 | A20 10700- OSTROV TL | Alimentarea cu energie electrica se va realiza prin proiectarea si executarea unui punct de conexiune, racordat in sistem intrare, in LEA 20 kV 10700, din stalpul nr.30 existent, prin LEA MT 70 mmp, in lungime de 7 m, pana la un stalp special nou tip unificat 12 G, pe care se va instala un separator in montaj vertical cu CLP. Din separatorul vertical se va pleca in LES 20kV cu cablu ARE4H5EX ?3x1x185mmp GSC001, pozat in canalizatie tip A si B Enel, functie de traseu, in lungime de 120 m, pana la punctul de conexiune ce va fi amplasat pe domeniul public, la intersectia dintre DJ 222F si str. Casariei. Cablul va fi montat in tub de protectie pliabil d=160mm, iar la urcarea pe stalp, cablul va fi pozat in tub rigid. Pentru racordarea cablului 20kV la celula de linie din PC se vor monta terminale de interior 20kV GSCC005. Punctul de conexiuni va fi prevazut cu: Compartiment Retele Electrice Dobrogea echipat cu: - o celula de linie 20kV, tip LE echipata conform ultimelor specificatii; se va prevedea un loc liber pentru inca o celula de linie; - o celula de masura UTM, echipata cu transformatoare de tensiune 20/0 ,1kV, transformatoare de curent 50/5A, separatoare de punere la pamant ST1 si ST2, amonte si aval de grupul de masura. - Tablou servicii interne alimentat de la boxa transformatorului, inainte de intrerupatorul general JT; - un compartiment (nisa) pentru masura energiei, in care se monteaza contor electronic cu trei sisteme de masurare, 57,7/100V, (5-6) A, clasa de precizie 0.5 s, montaj indirect cu dublu sens, cu curba de sarcina, RS232 si modem sub capac, pentru integrarea in sistemul de telecitire existent la zona MT/JT. Contorul se va monta in nisa cu vizor pe peretele punctului de conexiuni. Nisa va avea posibilitatea de incuiere cu lacat si posibilitatea de sigilare. Contorul va fi montat si pus la dispozitie de Retele Electrice Dobrogea. Compartimentul va fi prevazut cu elemente de ventilatie, intrari pentru cabluri, instalatie de legare la pamant. Prin fundatie se asigura accesul cablurilor de medie tensiune la celule si al cablului de joasa tensiune la tabloul servicii auxiliare. Spatiile pentru accesul cablurilor vor fi etanseizate pentru a impiedica patrunderea apei din sol in postul de conexiuni. Cabina punctului de conexiune va fi prevazuta cu sistem de supraveghere si antiefractie, iar usa de la compartimentul de distributie va fi prevazuta cu cheie unica enel. Compartiment utilizator echipat cu: - tablou medie tensiune, modular, extensibil, cu caile de curent in aer si comutatia in tanc cu SF6, 24 kV, 400 A, 16 kA, formata din: - celula de racord; - celula DG - dispozitiv general echipat cu intrerupator si protectii aferente pentru limitarea extinderii defectelor din reteaua utilizatorului in reteaua operatorului de distributie cu functie de DG cu transformatori de curent si tor homopolar. - transformatorul de putere 20/0,4 kV se va dimensiona conform puterii solicitate. La punerea in functiune a caii de alimentare la MT, se va desfiinta calea de alimentare existenta, prin demontarea contorului existent. Se va depune la UO MT JT dosarul de executie al instalatiei interioare. Echipamentele, materialele care se vor monta in instalatiile Retele Electrice Dobrogea pe tarif de racordare vor respecta standardele si omologarile Retele Electrice Dobrogea. Materialele si echipamentele care se utilizeaza la realizarea instalatiei pe tarif de racordare, trebuie sa fie conforme cu cerintele din specificatiile tehnice unificate Retele Electrice Dobrogea. Celelalte materiale si echipamente pentru care nu sunt elaborate specificatii tehnice unificate, trebuie sa fie noi, compatibile cu starea tehnica a instalatiei, sa indeplineasca cerintele specifice de fiabilitate si siguranta. Instalatia de legare la pamant va respecta prevederile Normelor Unificate Retele Electrice Dobrogea. In situatia in care terenul pe care urmeaza a fi amplasata instalatia de racordare este proprietate privata, este necesar acordul sau promisiunea unilaterala a proprietarului/proprietarilor terenului pentru incheierea cu operatorul de retea, dupa perfectarea contractului de racordare si elaborarea proiectului tehnic al instalatiei de racordare, a unei conventii avand ca obiect exercitarea de catre operatorul de retea a drepturilor de uz si servitute asupra terenului afectat de instalatia de racordare.Conventia se materializeaza prin intermediul contractelor de uz, superficie, servitute, dupa caz, în functie de natura instalatiei de racordare, încheiate în forma autentica si înscrise în cartea funciara. Contractele autentice prin care se constituie in favoarea Operatorului cu titlu gratuit drepturile de superficie, uz si servitute asupra tuturor imobilelor - terenuri si/sau constructii proprietate privata ocupate/traversate de instalatia de racordare si incheierile de intabulare in cartea funciara a acestor drepturi se vor definitiva dupa perfectarea contractului de racordare si elaborarea proiectului tehnic al instalatiei de racordare. Conform Ord ANRE nr.59/2013 cu actualizarile in vigoare, art 46 al. 2. (2) Instala?iile finan?ate de c?tre utilizatori sunt în proprietatea acestora ?i sunt exploatate de c?tre operatorii de re?ea, în baza unei conven?ii ini?iate de c?tre operatori, încheiate cu utilizatorii si conform Legii nr.50/1991 cu actualizarile in vigoare, beneficiarul autorizatiei de construire are obligatia pe propria cheltuiala, sa inscrie in cartea funciara a imobilului toate informatiile mentionate si sa transmita printr-un anunt de publicitate prezentat intr-un ziar local sau national aceleasi informatii. Conform celor de mai sus, pentru lansarea spre executie a lucrarii de racordare la energie electrica, este necesar sa prezentati anuntul de publicitate publicat intr-un ziar local sau national si dovada inscrierii in cartea funciara a imobilului a Autorizatiei de Construire. Aplicabilitatea paragrafului de mai sus se face doar in cazul racordurilor de alimentare cu energie electrica, unde este necesara obtinerea Autorizatie de Construire. | Rețele Electrice Dobrogea S.A | 20104487 | 2024-06-13 | Prosumatori <= 400 kW cu emitere ATR | Ord.59/2013; Ord.228/2018; Ord.19/2022 | 2025-06-13 | valabil | 2025 | nu | nu | nu
40 | IZOCON MC SRL | Parc fotovoltaic | CALARASI | 1.5 | 20 | A20 GRADISTEA-CALARASI CL | Lucr?ri pe tarif de racordare: Racord in LEA 20 kV Gradistea intre S3392 si IMS 3806 Racord in LEA 20 kV Gradistea intre S3392 si IMS 3806 Realizarea racordului intrare iesire se va realiza dupa cum urmeaza: -Inlocuire stalp sustinere existent cu un stalp BAC tip 12/G/31 echipat cu consola de intindere, separator trifazat de exterior STEP, izolatori de intindere dubli capete terminale si descarcatori, pe domeniul public. De la stalpul nou proiectat se va realiza un racord in LES spre Punct de Conexiuni CEF Cuza Voda 1.5 MW in celula de linie proiectata nr. 1. -Montare stalp nou BAC tip 12/G/31 echipat cu separator trifazat de exterior STEP, consola de intindere, izolatori de intindere dubli capete terminale si descarcatori, pe domeniul public. Din celula nr. 2 de linie din PC se va poza un cablu subteran 1x3x185mmp pana la stalpul proiectat spre IMS 3806, pe care se realizeaza trecerea LES-LEA. Lungimea totala LES 1x3x185mmp este de aproximativ 200m. Echipare Punct de Conexiuni ? Echipare punct de conexiune 20 kV ce se va amplasa pe domeniul public cu acces pentru SC RED SA din exterior echipat cu: - 2 buc. celul? modular? de linie (f?r? mentenan??) extensibila, cu echipament de comuta?ie în SF6,echipate cu separator de sarcin? ?i CLP, motorizata; - 1 buc. celul? de m?sur? cu separator de sarcin?, cu dou? transformatoare de tensiune 20/0,1 kV clasa de precizie 0,5 ?i doua transformatoare de curent de 50/5 A, clasa de precizie 0,2S<(>,<)> ? sistem de integrare în telecontrol realizat prin: montarea de RGDAT-3 buc (2 buc), UP 2020 LITE-1 buc, baterii acumulatori -2 buc, TSA-1 buc ,router Rugged pentru comunicatii 4G - CISCO IR1101, Swich-uri rugged CISCO IE-4000-8S4G-E, dulap pentru echipamente de telecomunicatii FT-045_TLC-M - TIP B si accesoriile de conectica: Patch-cord ftp cat. 6e (lungime 1 m); Patch-cord ftp cat. 6e (lungime 10 m). ? montare grup de masurare de decontare in compartimentul de racordare,in celula de masura prevazut cu un contor dublu sens; Lucr?ri ce se realizeaz? prin grija beneficiarului: Montare punct de conexiune prevazut cu doua compartimente: unul de racordare, pentru instalatiile aferente operatorului de retea si unul de utilizare pentru instalatiile electrice ale utilizatorului (echipamentele montate in compartimentul de racordare si integrarea in sistemul de telecontrol vor fi incluse in tariful de racordare). Compartimentul de racordare va fi cu actionarea echipamentelor din interior si cu acces direct din exterior, va avea caracteristici minime echivalente cu cele prevazute in prescriptiile OD si un gabarit care sa permita montarea echipamentelor instalatiei de racordare si a inca unei celule de MT. -LES 20 kV de Cu, 95 mmp, L? 20m între celula de m?sur? din compartimentul de racordare ?i celula cu înterup?tor din compartimentul utilizatorului ; -Dispozitivul general -celula sosire cu intrerupator automat si separator in compartimentul utilizatorului (DG) cu urmatoarele protectii: -Sistemul de protectie general (SPG) asociat dispozitivului general cuprinde: ?,,protec?ie maximal? de curent cel pu?in pe doua faze, cu trei trepte. Prima treapta se folose?te împotriva suprasarcinii, a doua pentru a permite o functionare temporizata ?i a treia pentru a permite o interven?ie rapid?; ?,,protec?ie homopolar? direc?ional? cu dou? trepte (o treapta pentru punerile la pamant simple, ?i a doua treapta pentru duble puneri la pamant); ?,,protectie maximala de curent directionala homopolara; Pentru racordarea producatorului in plus fata de DG (dispozitiv general) se va prevedea un dispozitiv, denumit Dispozitiv de Interfa?? (DI) in scopul de a garanta separarea instala?iei de producere de re?eaua de distribu?ie în caz de întrerupere de la re?ea. Sistemul de protectie SPI asociat DI contine relee de frecven??, de tensiune ?i eventual de tensiune homopolar?. Sistemul de protectie de interfata (SPI) asociat dispozitivului de interfata cuprinde: ?,,functie protectie de tensiune minima /maxima in 2 trepte; ?,,functie protectie de frecventa minima /maxima in 2 trepte; ?,,functie de protectie de maxima de tensiune mediata la 10 minute. - serviciile interne in compartimentul de racordare se vor asigura din transformatorul monofazat de 4 kVA montat în compartimentul utilizatorului, dup? întrerup?torul general (DG), spre produc?tor. - in compartimentul utilizator, se vor instala traductoarele de putere activa P, putere reactiva Q si tensiune U montate in compartimentul utilizator. Acestea se vor racorda in circuitele de masura ale transformatoarelor de curent si de tensiune. Semnalele de iesire ale traductoarelor, impreuna cu cel de pozitie al dispozitivului general DG, vor fi disponibile intr-un sir de cleme. De la sirul de cleme pana la UP amplasat in compartimentul Retele Electrice Dobrogea, semnalele vor fi transmise printr-un cablu special ecranat,care va face parte impreuna cu traductoarele, din instalatia de utilizare. Lungimea cablului nu trebuie sa depaseasca 20m. - realizare drum de acces la punctul de conexiune; - realizare LES 20 kV cu lungimea de aprox 10 m intre punctul de conexiune si viitoarea centrala; - instala?ia de iluminat, prize ?i instala?ia de legare la p?mânt a cl?dirii punctului de conexiune; -Posturi trafo si tablouri jt aferente centralei, trafo ? 2000kVA -Asigurare accesului la PC 20kV proiectat pentru OD. | Rețele Electrice Dobrogea S.A | 18602974 | 2024-06-13 | Producator | ORD 59/2013; ORD 208/2018 | 2025-06-13 | valabil | 2025 | nu | Realizarea lucrărilor de întărire cu caracter gene criteriului cu N elemente în funcțiune în RET: PIF 2023 •,,Marirea capacitatii de transport tronson LEA 400 kV Bucuresti Sud - Pelicanu (8 km) •,,LEA 400 kV d.c. Cernavoda - Stalpu si racord in statia Gura Ialomitei (linie nouă) PIF 2024 •,,Marirea capacitatii de transport LEA 220 kV Stejaru -Gheorgheni – Fantanele •,,LEA 400 kV d.c. (1c.e) Gutinas – Smardan PIF 2025: •,,LEA 400 kV Brazi Vest - Teleajen – Stalpu Realizarea lucrărilor de întărire cu caracter general pentru respectarea criteriului cu N elemente în funcțiune în RED 110 kV: •,,Reconductoare LEA 110 kV Slobozia Sud- Dragos Voda-30,52km cu conductor cu capacitate mărită de transport I limit = 850 A; •,,Reconductoare LEA 110 kV Dragos Voda-Vlad Tepes-15,5km cu conductor cu capacitate mărită de transport I limit = 850 A; •,,Reconductorare LEA 110 kV Calarasi- Pelicanu-7,78km cu conductor cu capacitate mărită de transport I limit = 850 A; Realizarea lucrărilor de întărire cu caracter general pentru respectarea criteriului cu N-1 elemente în funcțiune în RET: PIF 2028: •,,Reconductorare LEA 400kV Gura Ialomitei – Bucuresti Sud Lucraci care nu sunt incluse in Planul de Dezvoltare RET: •,,montare AT2 Pelicanu Realizarea lucrărilor de întărire cu caracter general pentru respectarea criteriului cu N-1 elemente în funcțiune în RED 110 kV: •,,Reconductorare LEA 110 kV Mircea Voda – Saint Gobain-1,126 km cu conductor cu capacitate mărită de transport I limit = 850 A; •,,Reconductorare LEA 110 kV Saint Gobain – Pelicanu-3,032 km cu conductor cu capacitate mărită de transport I limit = 850 A; •,,Reconductoare LEA 110 kV Tandarei-Slobozia Sud-29,22km cu conductor cu capacitate mărită de transport I limit = 850 A; •,,Reconductoare LEA 110 kV Gura Ialomitei-Tandarei-12,9km cu conductor cu capacitate mărită de transport I limit = 850 A; •,,Reconductoare LEA 110 kV Calarasi- Mircea Voda-9,88km cu conductor cu capacitate mărită de transport I limit = 850 A. Evaluarea lucrărilor de întărire: Valoarea estimată a lucrărilor enunțate la pct.3.2 pe bază de indici conform art. 44 din Ordinul ANRE 11/2014 este de: T(I)=Sn x i “Art. 41. - In situatia in care punctul de racordare este la medie tensiune, intr-o linie electrica aeriana, tariful specific pentru calculul componentei Ti a tarifului de racordare se noteaza i5 si se stabileste utilizand urmatoarea formula: i5 = iMTA + iST110/MT [lei/MVA].” I5 = 97.000 [lei/MVA] +432.000 [lei/MVA] = 529.000 lei /MVA Costul total al intaririlor pentru racordare este de: 529.000,00 lei/MVA x 1,57MVA = 830.530,00lei Valoarea Ti calculată pe bază de deviz general aferentă OD/OTS cu lucrări de întărire la N și N-1: (Ti)SS = (Ti)N_elemente+(Ti)_N-1_elemente=23.450.955,514lei + 49.598.196 ,05lei = 73.049.151,57lei fără TVA, din care: La N elemente: (Ti)SS =23.450.955,514lei fără TVA din care: Ti RED = 23.450.955,514lei fără TVA Ti OTS = 0 lei fără TVA La N-1 elemente: (Ti)SS = 49.598.196,05lei fără TVA din care: Ti RED/REM = 28.162.221,94 fără TVA Ti OTS = 21.435.974,11 lei fără TVA Astfel valoarea componentei T(I) care se va considera la calculul tarifului de racordare este: Ti =min (73.049.151,57lei; 830.530,00lei ) =830.530,00lei fara TVA Termenul posibil de realizare a lucrărilor de întărire aferente OD este: la N și N-1 elemente, de la momentul obținerii avizelor și autorizațiilor de construire, s-a calculat timpul necesar realizării lucrărilor de întărire pentru racordarea centralei CEF CUZA VODA astfel: 12x10 luni x 22 zile lucrătoare + 15 zile/km x 109,958 km = 4.289 zile lucrătoare (reconductorări) In cazul în care puterea aprobată totală este mai mare de 1 MW şi dacă sunt necesare lucrări de întărire a reţelei electrice în amonte de punctul de racordare pentru realizarea condiţiilor tehnice necesare racordării, utilizatorul va constitui o garanţie financiară până la încheierea contractului de racordare în valoare de 110.411,26 lei fără TVA, reprezentând contravaloarea a 10% din componentele TR, TU și TI. Garanţia se va constitui sub formă de: scrisoare de garanţie bancară, cont colateral de garanţie, bilet la ordin avalizat de bancă în cazul persoanelor juridice sau cont de consemnaţiuni în cazul persoanelor fizice. Această garanţie constituită de utilizator se execută/restituie în conformitate cu prevederile Regulamentului privind racordarea utilizatorilor la reţelele electrice de interes public, aprobat prin Ordinul ANRE nr. 59/2013 cu modificările şi completările ulterioare. Valoarea garanției va fi stabilită de către OD în concordanță cu procedurile interne. Materialele şi echipamentele care se utilizează la realizarea instalaţiei de racordare trebuie să fie noi, omologate sau certificate, după caz, dacă acest lucru este prevăzut în specificaţiile tehnice, în conformitate cu procedurile aplicabile în cadrul OD Celelalte materiale şi echipamente, pentru care nu sunt elaborate specificaţii tehnice, trebuie să fie noi, compatibile cu starea tehnică a instalaţiei, să îndeplinească cerinţele specifice de fiabilitate şi siguranţă. | nu
41 | RAZEM PARK GREEN | CEF 500 kW producator | TULCEA | 0.5 | 20 | A20 9801- 6 MARTIE TL | Solutia ? RACORD ÎN DERIVA?IE DIN LEA 20 kV 9801 ? DERIVATIA SALCIOARA Lucrari pe tarif de racordare: În vederea racord?rii CEF Salcioara, se propune realizarea unui racord în deriva?ie din LEA 20 kV 9801, derivatia spre localitatea Salcioara, dupa STC3665, intre derivatia PTA 64 Salcioara si derivatia PTA 184 Apa CAP, prin realizarea unui racord nou 20kV din stalpul existent nr. 23. Pentru realizarea solutiei de racordare sunt necesare urmatorele lucrari: -echipare stalp 23 existent cu consola de derivatie, lanturi duble de intindere cu izolatori compozit - plantare stalp de intindere-tractiune unificat tip 12/G/31 (amplasat in vecinatatea st 23 din LEA 9801, la limita drumului de exploatare existent in zona), echipat cu consol? semiorizontala de intindere, lanturi duble cu izolatori compozit, separator tripolar de exterior 24 kV, 400 A cu cu?ite de punere la p?mânt, montaj vertical pe stâlp, un set de desc?rc?toare cu ZnO si dispozitive de deconectare, suport unificat (pentru desc?rc?toare si terminale unipolare de medie tensiune), prize de pamant; ,,realizare LES 20 kV cu cablu de medie tensiune tripolar, cu elice vizibila, izola?ie XLPE, cu conductor de sectiune 3x1x185 mm2, pe o lungime de aproximativ 90m pozat intre stalpul proiectat si PC 20kV ,,echiparea compartimentului de racordare al punctului de conexiuni 20kV proiectat cu: o celula de linie 24 kV, tip LE, cu sistem trifazat de bare cu izolatie in aer, curent nominal de serviciu continuu 630 A, echipata cu separator de sarcin? 24 kV, cu mediul de stingere in SF 6, curent nominal admisibil de scurta durata pentru bare si derivatii 16 kA, cu CLP, motorizare 24 Vc.c., indicatoare prezenta tensiune, izolatori cu divizor de tensiune capacitiv legat la dispozitivul de semnalizare prezenta/absenta tensiune, transformatoare toroidale pentru detectarea si semnalizarea scurtcircuitelor mono si polifazate, RGDAT, rezistenta anticondens; ,,celul? de m?sur? 24 kV, tip UTM, sistem trifazat de bare cu izolatia in aer, curent nominal de serviciu continuu 630 A, echipata cu separator de sarcina 24 kV, cu 3 pozitii, mediul de stingere un SF6, curent nominal admisibil de scurta durata pentru bare si derivatii 16 kA, un separator de punere la pamant ST 2 in aval de grupul de masura, motorizare 24 V c.c., 2 reductori de curent 50/5A cls 0,2S si 2 reductori de tensiune 20/0,4 kV, cls. 0,2, indicatoare prezenta tensiune, rezistenta anticondens. Reductorii de curent si tensiune vor avea buletine de verificare metrologica. integrarea in telecontrol a punctului de conexiuni proiectat realizata cu: UP 2020 LITE (conform GSTR002) -1 buc, baterii acumulatori -2 buc, TSA-1 buc, router pentru comunicatii 4G - CISCO IR1101, Swich-uri CISCO IE-4000-8S4G-E, dulap pentru echipamente de telecomunicatii FT- 45_TLC-M - TIP B si accesoriile de conectica: Patch-cord ftp cat. 6e (lungime 1 m); Patch-cord ftp cat. 6e (lungime 10 m) ,, Lucrari prin grija utilizatorului: - montare punct de conexiune prevazut cu doua compartimente: unul de racordare, pentru instalatiile aferente operatorului de distributie (OD) si unul de utilizare pentru instalatiile electrice ale utilizatorului (echipamentele montate in compartimentul de racordare si integrarea in sistemul de telecontrol vor fi incluse in tariful de racordare); La realizarea fundatiei cladirii PC se va avea in vedere faptul ca zona de amplasare este incadrata ca fiind ?zona inundabila?.Cladirea PC se va amplasa pe terenul CEF, in coltul de nord-est, la limita de proprietate cu drumul de acces, pentru a permite accesul personalului OD din drumul de exploatare din zona. Compartimentul de racordare va fi cu actionarea echipamentelor din interior si cu acces direct din exterior, va avea caracteristici minime echivalente cu cele prevazute in prescriptiile OD si un gabarit care sa permita montarea echipamentelor instalatiei de racordare si a inca unei celule de MT. ,,LES 20 kV de Cu, 95 mmp, L? 20m între celula de m?sur? din compartimentul de racordare ?i celula cu înterup?tor din compartimentul utilizatorului ; ,,Dispozitivul general -celula sosire cu intrerupator automat si separator in compartimentul utilizatorului (DG) cu urmatoarele protectii: Sistemul de protectie general (SPG) asociat dispozitivului general cuprinde: ,,protec?ie maximal? de curent cel pu?in pe doua faze, cu trei trepte. Prima treapta se folose?te împotriva suprasarcinii, a doua pentru a permite o functionare temporizata ?i a treia pentru a permite o interven?ie rapid?; ,,protec?ie homopolar? direc?ional? cu dou? trepte (o treapta pentru punerile la pamant simple, ?i a doua treapta pentru duble puneri la pamant); ,,protectie maximala de curent directionala homopolara; Pentru racordarea producatorului in plus fata de DG (dispozitiv general) se va prevedea un dispozitiv, denumit Dispozitiv de Interfa?? (DI) in scopul de a garanta separarea instala?iei de producere de re?eaua de distribu?ie în caz de întrerupere de la re?ea.Sistemul de protectie SPI asociat DI contine relee de frecven??, de tensiune ?i eventual de tensiune homopolar?. Sistemul de protectie de interfata (SPI) asociat dispozitivului de interfata cuprinde: 1. functie protectie de tensiune minima /maxima in 2 trepte; 2. functie protectie de frecventa minima /maxima in 2 trepte; 3. functie de protectie de maxima de tensiune mediata la 10 minute. ,,serviciile interne in compartimentul de racordare se vor asigura din transformatorul 20/0,230 kV, 4 KVA, montat dup? întreruptorul general (DG), spre produc?tor. ,,montare analizor pentru monitorizarea calitatii energiei electrice; In compartimentul utilizator, se vor instala traductoarele de putere activa P, putere reactiva Q, frecventa f si tensiune U montate in compartimentul utilizator. Acestea se vor racorda in circuitele de masura ale transformatoarelor de curent si de tensiune. Semnalele de iesire ale traductoarelor, impreuna cu cel de pozitie al dispozitivului general DG, vor fi disponibile intr-un sir de cleme. De la sirul de cleme pana la UP 2020 LITE amplasat in compartimentul EDD, semnalele vor fi transmise printr-un cablu special ecranat, care va face parte impreuna cu traductoarele, din instalatia de utilizare. Lungimea cablului nu trebuie sa depaseasca 20m. ,,LES 20kV intre PC 20kV proiectat si PT-CEF in lungime de 0,010km ,,Posturi trafo si tablouri jt aferente parcului fotovoltaic trafo <=2000kVA ,,Asigurare accesului la PC 20kV proiectat pentru EDD. Se vor ob?ine de la de?in?torii de teren, acordurile, în original, autentificate de un notar public, pentru ocuparea sau traversarea terenului, precum ?i pentru exercitarea de c?tre OD a dreptului de uz, superficie ?i servitute asupra terenurilor afectate de instala?ia de racordare. În conformitate cu prevederile Legii energiei si gazelor naturale nr. 123/2016, cu modificarile si completarile ulterioare, utilizatorul se va angaja juridic, prin încheierea unui contract de superficie ?i înscrierea în cartea funciar?, c? nu va emite preten?ii financiare legate de existen?a unor instala?ii realizate în beneficiul lui ?i amplasate pe proprietatea sa, dar care apar?in Retele Electrice Dobrogea. Materialele ?i echipamentele care se utilizeaz? la realizarea lucr?rilor de racordare trebuie s? fie noi, omologate sau certificate, dup? caz, dac? acest lucru este prev?zut în specifica?iile tehnice unificate, în conformitate cu procedurile aplicabile în cadrul Retele Electrice Dobrogea. Celelalte materiale ?i echipamente, pentru care nu sunt elaborate specifica?ii tehnice unificate, trebuie s? fie noi, compatibile cu starea tehnic? a instala?iei, s? îndeplineasc? cerin?ele specifice de fiabilitate ?i siguran??. | Rețele Electrice Dobrogea S.A | 18665614 | 2024-06-14 | Producator | ORD 59/2013; ORD 208/2018 | 2025-06-14 | valabil | 2025 | Realizarea lucrărilor de întărire cu caracter gene criteriului cu N-1 elemente in functiune in RET: - Montarea unui Transformator nou 400/110kV, 250MVA, inclusiv celulele 400kV si 110kV, SCPA si integrare in SCADA existenta Evaluarea lucrarilor de intarire in RET, conform deviz general atasat, este de : 36.383.331 lei fara TVA Beneficiarul CEF Salcioara a optat pentru prevederile ord. 81/2022 cu referire la limitarea operationala a puterii tinand cont de contingentele la care au rezultat suprasarcini in RET la N-1 elemente in functiune. Echipamentele din componența ALO care comandă limitarea puterii evacuate se vor instala la utilizator, în centrală, și în instalațiile OTS. Modalitatea de realizare a automatizării de limitare operațională se va stabili la etapa următoare de proiectare, PTE, în conformitate cu documentul „Conținut cadru – Specificații de realizare a automatizării de limitare operațională” – elaborator CNTEE Transeelctrica SA, și în principiu va consta în: - montarea unui echipament tip RTU care să preia poziția deconectat/ declansat a ambelor întreruptoare ale oricăruia dintre transformatoarele de putere din stația 400/110kV Tulcea Vest. - cale de comunicație: fibra optica sau GPRS Asigurarea comunicației, pe GPRS sau fibră optică, se va realiza prin grija Utilizatorului. Utilizatorul va asigura achiziția și montarea echipamentelor de automatizare pentru limitarea operațională, în RET și în instalațiile proprii. Automatizarea limitării operaționale a puterii centralei electrice fotovoltaice va conține pe lângă elementele fizice (echipamentele necesare instalației de automatizare) și calea de comunicație fibră optică, abonament de date plătit (cartelă) în cazul comunicației de tip GPRS sau similar (calea de comunicare între automatizarea de limitare a puterii centralei și echipamentele care transmit datele culese de pe elementele de rețea monitorizate). Pentru a putea transmite on-line pozitia intrerupatorului, solutia propusa necesita un abonament de date la un operator de telefonie mobila, abonament de tip APN cu IP fix (static). Costul abonamentului va fi suportat integral de catre Utilizator pentru toate instalațiile montate in RET/RED (dupa caz) și în instalațiile proprii. Lipsa comunicatiei/informatiilor intre automatizarea de limitare a puterii centralei si echipamentele care transmit datele culese de pe elementele de retea monitorizate, sau orice eroare de comunicație va conduce la deconectarea intreruptorului din statia de transformare a centralei electrice. Automatizarea de limitare operațională a puterii centralei va monitoriza toate elementele de rețea rezultate din analiza de sistem pentru regimul cu N-1 elemente în funcțiune, care prin ieșirea acestora din funcțiune au ca efect apariția de suprasarcini în rețea și, în consecință, imposibilitatea elementelor rețelei rămase în funcțiune și a rețelei în ansamblul ei de a funcționa pe timp nelimitat în aceste condiții și va limita operational puterea maximă ce poate fi evacuată de centrală în rețea. In situatia in care comunicatia prin GSM (minim 4G) nu va asigura timpii de deconectare conform normativelor in vigoare de la data PIF a centralei, calea de comunicatie se va asigura prin fibra optica, ale carei costuri de instalare si mentenanta se vor asigura de catre Utilizator. Utilizatorul nu poate solicita si primi de la operatorul de rețea despăgubiri pentru energia electrică ce nu a fost produsă și livrată în rețea pe perioada limitării. Implementarea, licența, parametrizarea, punerea in functie, testele de PIF, mentenanta, asigurarea comunicatiei aferenta automatizarii de limitare operationala a puterii centralei implementate in cadrul centralei vor fi asigurate de catre utilizator pe cheltuiala acestuia. Utilizatorul este raspunzator de functionare corecta a automatizarii de limitare operationala a puterii centralei pe intreaga durata de existenta a centralei electrice. Element deconectat ,,Element in suprasarcină ,,P evacuat CEF Valea Teilor ,, TR. 1 400/110 kV TULCEA VEST ,,TR. 3 400/110 kV TULCEA VEST ,,0 ,, TR. 2 400/110 kV TULCEA VEST ,,0 ,, TR. 3 400/110 kV TULCEA VEST ,,TR. 1 400/110 kV TULCEA VEST ,,0 ,, TR. 2 400/110 kV TULCEA VEST ,,0 ,, TR. 2 400/110 kV TULCEA VEST ,,TR. 1 400/110 kV TULCEA VEST ,,0 ,, TR. 3 400/110 kV TULCEA VEST ,,0 ,, Echipamentele aferente sistemului de automatizare pentru limitarea operațională se vor instala în următoarele stații: OTS – CNTEE Transelectrica SA: -Stația 400/10kV Tulcea Vest Evaluarea lucrarilor de intarire Valoarea estimată a lucrărilor enunțate la pct.3.2 pe baza de indici conform art. 44 din Ordinul ANRE 11/2014 este de: T(I)=Sn x i Art. 41. - În situația în care punctul de racordare este la medie tensiune, într-o linie electrică aeriană, tariful specific pentru calculul componentei Ti a tarifului de racordare se noteaza i5 și sestabilește utilizând următoarea formulă: (Ti) calcul = S evac* i5 unde I5 = iMTA + iST110/MT [lei/MVA]. I5 = 97 000lei/MVA +432.000 lei/MVA = 529.000 lei/MVA (Ti)calcul= 529.000,00 lei/MVA * 0,530MVA = 280.370,00lei ,,Valoarea Ti calculată pe bază de deviz general aferentă OD/OTS cu lucrări de întărire la N și N-1 fără limitare operațională: (Ti)SS = 36.383.331 lei fara TVA La N elemente: (Ti)SS = 0 lei fără TVA din care: Ti RED = 0 lei fără TVA Ti OTS = 0 lei fără TVA La N-1 elemente: (Ti)SS = 36.383.331 lei fără TVA din care: Ti RED = 0 lei fără TVA Ti OTS = 36.383.331 lei fără TVA Valoarea suportata de Beneficiar este minimul dintre costurile stabilite prin Ord 141/2014 si estimarea lucrarilor de intarire necesare racordarii si anume: Ti =min (280.370,00lei; 36.383.331 lei ) = 280.370,00lei fara TVA ,,Valoarea lucrarilor de realizare automatica de limitare/deconectare CEF Salcioara pentru respectarea criteriului N-1 elemente in functie: 134.610,00 lei fara TVA din care: Total cost automatica de deconectare Retele Electrice Dobrogea: - Total cost automatica de deconectare OTS: Ti_limitare_op = 134.610,00 lei fara TVA Astfel valoarea componentei T(I) care se va considera la calculul tarifului de racordare este : min[ (Ti)N_elemente+Ti_limitare_op; Ti calcul] =min[(0 lei fara TVA +134.610,00 lei fara TVA) ; 280.370,00lei lei fara TVA]= 134.610,00 lei fără TVA Valoarea suportata de Beneficiar este minimul dintre costurile stabilite prin Ord 141/2014 si estimarea lucrarilor de intarire necesare racordarii si anume: Ti = 134.610,00 lei fără TVA Durata de realizare a lucrarilor de intarire in RED va fi data de catre OTS. | nu | nu
42 | COMUNA PESTERA | CEF Pestera + Anexa 4 | CONSTANTA | 0.2 | 20 | A20 6100 IRIGATII- FACLIA CT | Alimentarea cu energie electrica se va realiza prin proiectarea si executarea unui punct de conexiuni radial conform normelor unificate RED in vigoare racordat pe medie tensiune in LEA 20 kV L 6001 din stalp existent pe care se va monta o consola de derivatie, din care se va pleca cu OlAl aerian 3x1x70 mmp in lungime de 10 m pana la un stalp nou care se va echipa cu separator de derivatie orizontal cu CLP pentru cablu de alimentare al PC nou. Din Separator orizontal se pleaca cu un cablu LES 20 KV in lungime de 40 m cu cablu sectiune de 3x1x185 mmp pana la punctul de conexiune ce va fi amplasat la limita de propietate cu acces din domeniul public. Punctul de conexiuni va fi prevazut cu compartiment RED echipat cu: - un spatiu pentru instalatia de racordare echipat cu o celula de linie tip LE echipata cu separator de sarcina IMS, motorizate si cu actionare manuala, cu separator de punere la pamant ST, detector prezenta tensiune, loc pentru doua celule de linie; - o celula de masura UT, echipata cu 2 transformatoare de tensiune 20/0 ,1 kV, transformatoare de curent 50/5A, separatoare de punere la pamant ST1 si ST2, amonte si aval de grupul de masura; - RG-DAT instalat pe celulele de linie cu motorizare; - unitate periferica de telecontrol UP cu acumulatori; - Tablou servicii interne alimentat de la boxa transformatorului, inainte de intrerupatorul general JT. - UPS 2000VA - un compartiment (nisa) pentru masura energiei, in care se monteaza contor electronic cu trei sisteme de masurare - va fi prevazuta cu elemente de ventila?ie, intrari pentru cabluri, instala?ie de legare la pamant. Prin funda?ie se asigura accesul cablurilor de medie tensiune la celule si al cablului de joasa tensiune la tabloul servicii auxiliare. Ea trebuie sa fie prevazuta cu un colector pentru acumularea apei în eventualitatea patrunderii acesteia prin u?i sau ferestre. Spa?iile pentru accesul cablurilor vor fi etan?eizate pentru a împiedica patrunderea apei din sol în postul de conexiuni. Compartiment utilizator echipat cu: - tablou medie tensiune, modular, extensibil, cu caile de curent in aer si comutatia in tanc cu SF6, 24 kV, 400 A, 16 kA, formata din: - celula de racord; - celula DG - dispozitiv general echipat cu intrerupator si protectii aferente pentru limitarea extinderii defectelor din reteaua utilizatorului in reteaua operatorului de distributie cu functie de DG cu transformatori de curent si tor homopolar. Se vor prevedea: o protectie de curent temporizata cu doua trepte si o protectie maximala homopolara de curent. - tablou servicii interne alimentat prin grija beneficiarului de la boxa transformatorului inainte de intrerupatorul general JT. - UPS Tabloul serviciilor auxiliare TSA echipat cu : - separator bipolar cu sigurante fuzibile 10A aM, pentru alimentare si protectie transformator; - intrerupator automat bipolar 6A magnetotermic pentru alimentare si protectie circuitiluminat; - intrerupator automat bipolar 16A magnetotermic pentru alimentare si protectie circuit prize; - transformatorul de putere 20/0,4 kV se va dimensiona conform puterii solicitate. | Rețele Electrice Dobrogea S.A | 19884483 | 2024-06-18 | Prosumatori <= 400 kW cu emitere ATR | Ord.59/2013; Ord.228/2018; Ord.19/2022 | 2025-06-18 | valabil | 2025 | nu | nu | nu
43 | UNIVERSITATEA OVIDIUS | Camine+CEF - Anexa 4 | CONSTANTA | 0.14 | 10 | S10 0212 PT 1M- TABACARIE CT | Se mentine alimentarea ex. Se va inlocui contorul electronic trifazat cu un contor electronic trifazat tip SmartMeter bidirectional CERT1. Se vor respecta conditiile tehnice cf Ord ANRE 228/2018. Se vor realiza lucrari pe palierul instalatiei de utilizare: - protectii pe DG [dispozitiv interfata]; - protectie maximala de tensiune netemporizata; - protectie minimala de tensiune temporizata; - protectie maximala/minimala de frecventa netemporizata; - protectie homopolara de tensiune temporizata; - protectie impotriva deconectarii de la retea [stabilita de comun acord intre Retele Electrice Dobrogea SA si client in functie de caracteristicile retelei]; Lucrari conexe: - Protectia la supratensiuni si protectia diferentiala fac parte din instalatia de utilizare a utilizatorului se vor realiza pe cheltuiala acestuia cu o firma autorizata de A.N.R.E. Instalatia de dupa BMPT ramane in gestiunea abonatului. - Priza de pamant face parte din instalatia de utilizare autilizatorului si se va realiza pe cheltuiala acestuia cu o firma autorizata de A.N.R.E. - Pentru instalatia de dupa BMPT, realizata subteran, se vor obtine toate acordurile necesare traversarii proprietatilor in nume propriu si se vor atasa dosarului de instalatie interioara. Valorile maxime ?i minime ale tensiunii ?i frecven?ei pentru protec?iile de interfa?? aferente instala?iilor de producere a energiei electrice: Func?ia de protec?ie ValoareTemporizare (s) Func?ia de protec?ie de tensiune treapta I1.15 Un0.5 Func?ia de protec?ie de tensiune treapta II0.85 Un3.2 Func?ia de protec?ie de frecven?? treapta I52 Hz0.5 Func?ia de protec?ie de frecven?? treapta II47.5 Hz0.5 Func?ia de protec?ie de maxima tensiune(valoarea mediata la 10 minute)*1.1 Un603 s** - *Aceast? func?ie se activeaz? doar în cazul în care este con?inut? în modulul generator (invertor)/ generator sincron achizi?ionat ?i este obligatorie în cazul protec?iilor de interfa??, externe unit??ilor generatoare/instala?iilor de producere a energiei electrice cu puterea instalat? > 30 kVA . - ** Timpul de ac?ionare al protectiei este dependent de valoarea ini?ial? ?i final? a tensiunii m?surate, respectiv de 10 minute dup? un timp de demaraj de 3s. Lucrari conexe ce nu se vor realiza pe tarif de racordare: Transformatorul de putere 20/0,4 kV se va dimensiona conform puterii solicitate Conform Ord ANRE nr. 59/2013 cu actualizarile in vigoare, art 46 al. 2. (2) Instala?iile finan?ate de c?tre utilizatori sunt în proprietatea acestora ?i sunt exploatate de c?tre operatorii de re?ea, în baza unei conven?ii ini?iate de c?tre operatori, încheiate cu utilizatorii si conform Legii 50/1991 cu actualizarile in vigoare, beneficiarul autorizatiei de construire are obligatia pe propria cheltuiala, sa inscrie in cartea funciara a imobilului toate informatiile mentionate si sa transmita printr-un anunt de publicitate prezentat intr-un ziar local sau national aceleasi informatii. Conform celor de mai sus, pentru lansarea spre executie a lucrarii de racordare la energie electrica, este necesar sa prezentati anuntul de publicitate publicat intr-un ziar local sau national si dovada inscrierii in cartea funciara a imobilului a Autorizatiei de Construire. Aplicabilitatea paragrafului de mai sus se face doar in cazul racordurilor de alimenatre cu energie electrica, unde este necesara obtinerea Autorizatie de Construire. | Rețele Electrice Dobrogea S.A | 20207364 | 2024-06-18 | Prosumatori <= 400 kW cu emitere ATR | Ord.59/2013; Ord.228/2018; Ord.19/2022 | 2025-06-18 | valabil | 2025 | nu | nu | nu
44 | MARCOMI S.R.L. | Hale Depozit +CEF - ANEXA 1 | TULCEA | 0.09943 | 20 | S20 9212- MARMURA TL | Alimentarea cu energie electrica se va realiza prin proiectarea si executarea unui punct de conexiune, racordat in sistem intrare-iesire, in LES 20 kV 9212, prin interceptarea LES 9212 existent intre statia Marmura si PTAB nr.66 Tulcea, LES-ul 20kV existent se va sectiona si se va mansona, pozandu-se un tronson de LES 20kV cu cablu ARE4H5EX ?3x1x185mmp GSC001, pozat in canalizatie tip A si B Enel, functie de traseu, in lungime de 2x20 m, pana la punctul de conexiune ce va fi amplasat la limita de proprietate cu acces din domeniul public. Cablul va fi montat in tub de protectie pliabil d=160mm. Pentru racordarea cablului 20kV la celulele de linie din PC se vor monta terminale de interior 20kV GSCC005. Punctul de conexiuni va fi prevazut cu: Compartiment Retele Electrice Dobrogea echipat cu: - doua celule de linie 20kV, tip LE echipate conform ultimelor specificatii; se va prevedea un loc liber pentru inca o celula de linie; - o celula de masura UTM, echipata cu transformatoare de tensiune 20/0 ,1kV, transformatoare de curent 50/5A, separatoare de punere la pamant ST1 si ST2, amonte si aval de grupul de masura. - Tablou servicii interne alimentat de la boxa transformatorului, inainte de intrerupatorul general JT; - un compartiment (nisa) pentru masura energiei, in care se monteaza contor electronic cu trei sisteme de masurare, 57,7/100V, (5-6) A, clasa de precizie 0.5 s, montaj indirect cu dublu sens, cu curba de sarcina, RS232 si modem sub capac, pentru integrarea in sistemul de telecitire existent la zona MT/JT. Contorul se va monta in nisa cu vizor pe peretele punctului de conexiuni. Nisa va avea posibilitatea de incuiere cu lacat si posibilitatea de sigilare. Contorul va fi montat si pus la dispozitie de Retele Electrice Dobrogea SA. Compartimentul va fi prevazut cu elemente de ventilatie, intrari pentru cabluri, instalatie de legare la pamant. Prin fundatie se asigura accesul cablurilor de medie tensiune la celule si al cablului de joasa tensiune la tabloul servicii auxiliare. Ea trebuie sa fie prevazuta cu un colector pentru acumularea apei în eventualitatea patrunderii acesteia prin u?i sau ferestre. Spatiile pentru accesul cablurilor vor fi etanseizate pentru a impiedica patrunderea apei din sol in postul de conexiuni. Cabina punctului de conexiune va fi prevazuta cu sistem de supraveghere si antiefractie, iar usa de la compartimentul de distributie va fi prevazuta cu cheie unica enel. Compartiment utilizator echipat cu: - tablou medie tensiune, modular, extensibil, cu caile de curent in aer si comutatia in tanc cu SF6, 24 kV, 400 A, 16 kA, formata din: - celula de racord; - celula DG - dispozitiv general echipat cu intrerupator si protectii aferente pentru limitarea extinderii defectelor din reteaua utilizatorului in reteaua operatorului de distributie cu functie de DG cu transformatori de curent si tor homopolar. - transformatorul de putere 20/0,4 kV care se va dimensiona conform puterii solicitate. Bransamentul trifazic existent se va desfiinta iar componentele acestuia se vor preda la UOMTJT. Se va depune la UO MT JT dosarul de executie al instalatiei interioare. Echipamentele, materialele care se vor monta in instalatiile Retele Electrice Dobrogea SA pe tarif de racordare vor respecta standardele si omologarile Retele Electrice Dobrogea SA. Materialele si echipamentele care se utilizeaza la realizarea instalatiei pe tarif de racordare, trebuie sa fie conforme cu cerintele din specificatiile tehnice unificate Retele Electrice Dobrogea SA. Celelalte materiale si echipamente pentru care nu sunt elaborate specificatii tehnice unificate, trebuie sa fie noi, compatibile cu starea tehnica a instalatiei, sa indeplineasca cerintele specifice de fiabilitate si siguranta. Instalatia de legare la pamant va respecta prevederile Normelor Unificate Retele Electrice Dobrogea SA. In situatia in care terenul pe care urmeaza a fi amplasata instalatia de racordare este proprietate privata, este necesar acordul sau promisiunea unilaterala a proprietarului/proprietarilor terenului pentru incheierea cu operatorul de retea, dupa perfectarea contractului de racordare si elaborarea proiectului tehnic al instalatiei de racordare, a unei conventii avand ca obiect exercitarea de catre operatorul de retea a drepturilor de uz si servitute asupra terenului afectat de instalatia de racordare.Conventia se materializeaza prin intermediul contractelor de uz, superficie, servitute, dupa caz, în functie de natura instalatiei de racordare, încheiate în forma autentica si înscrise în cartea funciara. Contractele autentice prin care se constituie in favoarea Operatorului cu titlu gratuit drepturile de superficie, uz si servitute asupra tuturor imobilelor - terenuri si/sau constructii proprietate privata ocupate/traversate de instalatia de racordare si incheierile de intabulare in cartea funciara a acestor drepturi se vor definitiva dupa perfectarea contractului de racordare si elaborarea proiectului tehnic al instalatiei de racordare. Conform Ord ANRE nr.59/2013 cu actualizarile in vigoare, art 46 al. 2. (2) Instala?iile finan?ate de c?tre utilizatori sunt în proprietatea acestora ?i sunt exploatate de c?tre operatorii de re?ea, în baza unei conven?ii ini?iate de c?tre operatori, încheiate cu utilizatorii si conform Legii nr.50/1991 cu actualizarile in vigoare, beneficiarul autorizatiei de construire are obligatia pe propria cheltuiala, sa inscrie in cartea funciara a imobilului toate informatiile mentionate si sa transmita printr-un anunt de publicitate prezentat intr-un ziar local sau national aceleasi informatii. Conform celor de mai sus, pentru lansarea spre executie a lucrarii de racordare la energie electrica, este necesar sa prezentati anuntul de publicitate publicat intr-un ziar local sau national si dovada inscrierii in cartea funciara a imobilului a Autorizatiei de Construire. Aplicabilitatea paragrafului de mai sus se face doar in cazul racordurilor de alimentare cu energie electrica, unde este necesara obtinerea Autorizatie de Construire. | Rețele Electrice Dobrogea S.A | 20107122 | 2024-06-19 | Prosumatori <= 400 kW cu emitere ATR | Ord.59/2013; Ord.228/2018; Ord.19/2022 | 2025-06-19 | valabil | 2025 | nu | nu | nu
45 | IULIAN STIRBU | Locuinta+CEF (Anexa 1) | IALOMITA | 0.006 | 0,4 | PTA-5148 FIERBINTI | Alimentarea cu energie electrica se face din LEA jt aferenta PTA 5148 prin executarea urmatoarelor lucrari: -Se va inlocui partea electrica din BMP, atat intrerupatorul existent In=32A cu intrerupator nou In=63A, cat si conductoarele din circuitul primar,din cupru, flexibile cu sec?iuni adecvate curentului nominal al intrerupatorului, prin grija RED ; Lucrari conexe: Instalatia de dupa BMPm (inclusiv priza de impamantare) va ramane in gestiunea clientului , iar pentru protectia persoanelor si a aparatelor electrice din locatie este necesara montarea in tabloul instalatiei electrice de utilizare, pe cheltuiala utilizatorului, a unui disjunctor diferential de 30 mA (pentru protectie la atingerea directa accidentala a unui conductor/parte instalatie sub tensiune) si a unui DPST (pentru protectia la supratensiuni). | Rețele Electrice Dobrogea S.A | 20273057 | 2024-06-21 | Prosumatori <= 400 kW cu emitere ATR | Ord.59/2013; Ord.228/2018; Ord.19/2022 | 2025-06-21 | valabil | 2025 | nu | nu | nu
46 | SC FOTOVOLTAIC OLTENIA GRUP S.R.L. | Constuire Centrala Electrica Fotovoltaica CEF Corbu si montare baterii de stocare a energiei electrice | CONSTANTA | 4.5 | 20 | A20 4407 CARIERA- SITORMAN CT | Solutia analizata- Racord in LEA 20 kV 4407 intre PC 1761 si STB 4407/4408 la stalpii 153-154, in portiunea mentionata linia este dublu circuit cu linia LEA 20 kV 4408. Lucrari pe tarif de racordare Realizarea racordului intrare iesire se va realiza in LEA 20 kV 4407 prin separarea celor doua circuite LEA 20 kV 4407 si 4408 dupa cum urmeaza: - Se va inlocui stalpul de sustinere dublu circuit existent nr 153 prin montare stalp intindere proiectat nr .153A tip BAC tip 12/G/31 dublu circuit, echipat cu console de intindere, izolatori de intindere dubli, pe terenul utilizatorului pentru preluarea celor doua LEA 20 kV 4407 si 4408. - Montare stalp intindere proiectat nr. 1, terminal, tip BAC tip 12/G/31 pentru preluarea LEA 20 kV 4407, echipat cu consola de intindere, izolatori de intindere dubli capete terminale si descarcatori, pe terenul utilizatorului. - De la stalpul nr. 153A proiectat se va realiza un racord aerian pana la stalpul nr 1 cu conductoare aluminiu cu sectiunea 120 mmp. De la stalpul nou proiectat nr. 1 se va realiza un racord in LES spre Punct de Conexiuni CEF Corbu in celula de linie proiectata nr. 1. -Montare stalp intindere nou nr. 2 BAC tip 12/G/31 echipat cu consola de intindere, izolatori de intindere dubli capete terminale si descarcatori, pe terenul utilizatorului pentru preluare LEA 20 kV 4407 si trecere LEA LES spre PC CEF. Din celula nr. 2 de linie din PC se va poza un cablu subteran 1x3x185mmp pana la stalpul proiectat nr. 2, pe care se realizeaza trecerea LES-LEA. Din stalpul de colt nr 154 se va realiza un racord aerian al LEA 20 kV 4407 pana la stalpul nr 2 proiectat cu conductoare aluminiu cu sectiunea 120 mmp. LEA 20 kV 4408 se va poza pe stalpul nou 153A si va continua traseul existent pe stalpul 154 pe partea dreapta a traseului dublu circuit descris anterior. Lungimea totala LES 1x3x185mmp este de aproximativ 60m - punct de conexiuni 20 kV proiectat in anvelopa de beton amplasat pe terenul utilizatorului Echiparea compartimentului de racordare al punctului de conexiuni 20 kV, cu: - 2 celule de linie motorizate 24 kV, 630A, 16 kA cu separator de sarcina in SF6 si CLP conf. specificatiei OD; - loc pentru înc? o celul? de linie; - 1 celula de masura motorizata conform specificatiei OD cu separator si grup de masura format din dou? transformatoare de tensiune 20/0,1 kV, clasa de precizie 0,2 ?i dou? transformatoare de curent de 400/5A, clasa de precizie 0,2S si contor electronic trifazat static (afisaj LCD), In=5(6)A , Un=3x100/57V, clasa de precizie 0,2s dotate cu curba de sarcina si interfata de comunicatie RS 232 si modul comunicatie GSM amplasat intr-o cutie de masura; cutia de masura se va amplasa intr-o nisa cu posibilitatea vizualizarii atat de catre OD cat si de catre beneficiar. - integrarea in telecontrol a celulelor de linie si masura din PC 20kV proiectat prin montarea de RGDAT-2 buc , UP 2020 LITE-1 buc, baterii acumulatori -2 buc, TSA-1 buc, Router Rugged pt comunicatii 4G ? CISCO IR1101, Swich-uri rugged CISCO IE-4000-8S4G-E, dulap pentru echipamente de telecomunicatii FT-045_TLC-M_ed02 ? TIP B si accesoriile de conectica: Patch-cord ftp cat. 6e (lungime 10 m). Lucrari ce se realizeaza prin grija beneficiarului: ,,Montare punct de conexiune prevazut cu doua compartimente: unul de racordare, pentru instalatiile aferente operatorului de retea si unul de utilizare pentru instalatiile electrice ale utilizatorului (echipamentele montate in compartimentul de racordare si integrarea in sistemul de telecontrol vor fi incluse in tariful de racordare). ,,Compartimentul de racordare va fi cu actionarea echipamentelor din interior si cu acces direct din exterior, va avea caracteristici minime echivalente cu cele prevazute in prescriptiile OD si un gabarit care sa permita montarea echipamentelor instalatiei de racordare si a inca unei celule de MT. ,,LES 20 kV de Cu, 95 mmp, L?20m între celula de m?sur? din compartimentul de racordare ?i celula cu înterup?tor din compartimentul utilizatorului ; ,,Dispozitivul general -celula sosire cu intrerupator automat si separator in compartimentul utilizatorului (DG) cu urmatoarele protectii: ,,Sistemul de protectie general (SPG) asociat dispozitivului general cuprinde: ? protec?ie maximal? de curent cel pu?in pe doua faze, cu trei trepte. Prima treapta se folose?te împotriva suprasarcinii, a doua pentru a permite o functionare temporizata ?i a treia pentru a permite o interven?ie rapid?; ? protec?ie homopolar? direc?ional? cu dou? trepte (o treapta pentru punerile la pamant simple, ?i a doua treapta pentru duble puneri la pamant); ? protectie maximala de curent directionala homopolara; ,,Pentru racordarea producatorului in plus fata de DG (dispozitiv general) se va prevedea un dispozitiv, denumit Dispozitiv de Interfa?? (DI) in scopul de a garanta separarea instala?iei de producere de re?eaua de distribu?ie în caz de întrerupere de la re?ea. Sistemul de protectie SPI asociat DI contine relee de frecven??, de tensiune ?i eventual de tensiune homopolar?. ,,Sistemul de protectie de interfata (SPI) asociat dispozitivului de interfata cuprinde: ? functie protectie de tensiune minima /maxima in 2 trepte; ? functie protectie de frecventa minima /maxima in 2 trepte; ? functie de protectie de maxima de tensiune mediata la 10 minute. ,,-serviciile interne in compartimentul de racordare se vor asigura din transformatorul monofazat de 4 kVA montat în compartimentul utilizatorului, dup? întrerup?torul general (DG), spre produc?tor. ,,-montare analizor pentru monitorizarea calitatii energiei electrice; ,,In compartimentul utilizator, se vor instala traductoarele de putere activa P, putere reactiva Q, frecventa f si tensiune U montate in compartimentul utilizator. Acestea se vor racorda in circuitele de masura ale transformatoarelor de curent si de tensiune. Semnalele de iesire ale traductoarelor, impreuna cu cel de pozitie al dispozitivului general DG, vor fi disponibile intr-un sir de cleme. De la sirul de cleme pana la UP 2020 LITE amplasat in compartimentul OD, semnalele vor fi transmise printr-un cablu special ecranat, care va face parte impreuna cu traductoarele, din instalatia de utilizare. Lungimea cablului nu trebuie sa depaseasca 20m. -LES 20kV intre PC 20kV proiectat si centrala CEF+IS Corbu in lungime de 0,02 km. -Posturi trafo si tablouri jt aferente centralei CEF+IS Corbu, trafo ? 2000kVA -Asigurare accesului la PC 20kV proiectat pentru OD. | Rețele Electrice Dobrogea S.A | 18306463 | 2024-06-26 | Producator | ORD 59/2013; ORD 208/2018 | 2025-06-26 | valabil | 2025 | nu | Realizarea lucrărilor de întărire cu caracter gene criteriului cu N elemente in functiune in RED 110 kV: -LES 110 kV - Medgidia Nord - Medgidia Sud 8 km – linie noua C1 8 km 1600 mmp -LES 110 kV - Medgidia Sud - Medgidia Nord 8 km – linie noua C2 8 km 1600 mmp -Reconfigurarea statie 110/20 kV Medgidia Nord, in vederea realizarii circuite LES 110 kV noi. Realizarea lucrărilor de întărire cu caracter general pentru respectarea criteriului cu N elemente in functiune in RET: Lucrari din Planul de Dezvoltare RET 2024-2031 LEA 400 kV d.c. (1c.e) Gutinas - Smardan 2024 LEA 400 kV Brazi Vest - Teleajen – Stalpu 2025 Marirea capacitatii de transport LEA 220 kV Stejaru -Gheorgheni - Fantanele 2025 Instalare trafo 3 nou 400/110kV Medgidia Sud 2026 Marirea capacitatii de transport LEA 220 kV Gutinas-Dumbrava 2028 Marirea capacitatii de transport LEA 220 kV Dumbrava-Stejaru 2028 Marirea capacitatii de transport LEA 220 kV Fantanele-Ungheni 2028 Marirea capacitatii de transport LEA 400 kV Bucuresti Sud-Gura Ialomitei 2028 Lucrari care nu sunt incluse in Planul de Dezvoltare RET: - Amplificare transformatoare in statia Medgidia Sud de la 250 MVA la 400 MVA - Statie de transformare 400/110kV 250 MVA Sitorman racordata in LEA 400 kV Constanta Nord – Tariverde. Realizarea lucrărilor de întărire cu caracter general pentru respectarea criteriului cu N-1 elemente in functiune in RED 110 kV: - LEA 110 kV Constanta Nord- Ovidiu linie noua 12 km - LES 110 kV Medgidia Nord - Medgidia Sud C3 - linie noua 8 km 1600 mmp. Realizarea lucrărilor de întărire pentru respectarea criteriului cu N-1 elemente in functiune in RET: Lucrari din Planul de Dezvoltare RET 2024-2031 Echiparea circuitului 2 pentru LEA noua 400kV Smardan-Gutinas 2028 LEA 400 kV d.c. (1c.e) Constanta Nord - Medgidia Sud 2028 Marirea capacitatii de transport LEA 400 kV Cernavoda - Pelicanu (53 km) 2029 LEA noua 400 kV Stilpu Brasov pentru rezolvarea suprsarcinilor pe axul Brazi Stilpu Teleajen 2026. Evaluarea lucrarilor de intarire Valoarea estimata a lucrarilor enuntate la pct.3.2 pe baza de indici conform art. 44 din Ordinul ANRE 11/2014 este de: T(I)=Sn x i In solutia analizata: „ Art. 41. - In situatia in care punctul de racordare este la medie tensiune, intr-o linie electrica aeriana, tariful specific pentru calculul componentei Ti a tarifului de racordare se noteaza i5 si se stabileste utilizand urmatoarea formula: i5 = iMTA + iST110/MT [lei/MVA].” I5 = 97.000 [lei/MVA] +432.000 [lei/MVA] = 529.000 lei /MVA T(I)= Sn x I6 =529.000 lei/MVA x 4,668MVA = 2.469.372 lei Valoarea componentei T(I) calculata pe baza de deviz general este: 205.146.906,22 lei fara TVA din care: Ti SS N (RED)= 66.135.088,00lei fara TVA Ti SS N (RET)= 115.501.350,22 lei fara TVA Ti SS N-1 (RED)= 23.510.468,00 lei fara TVA Ti SS N-1 (RET)= 0,00 lei fara TVA Astfel valoarea componentei T(I) care se va considera la calculul tarifului de racordare este: Solutia analizata: Ti =min (205.146.906,22 lei; 2.469.372 lei) = 2.469.372 lei fara TVA Termenul posibil de realizare a lucrărilor de intarire in RED pentru pct. 3.2 este 3.032 zile lucratoare, de la momentul obtinerii obtinerii avizelor si autorizatiilor de construire. S-a calculat timpul necesar realizarii lucrarilor de intarire pentru racordarea CEF+IS Corbu astfel: La N 2x14 luni x 22 zile lucratoare +60 zile/km x16 km (LES 110 kV noi) = 1.576 zile lucratoare La N-1: 1x14 luni x 22 zile lucratoare +60 zile/km x8 km (LES 110 kV noi) + 1x14 luni x 22 zile lucratoare +30 zile/km x12 km (LEA 110 kV noi) = 788 + 668 = 1.456 zile Nu sunt inclusi timpii de obtinere a avizelor si acordurilor proprietarilor. | nu
47 | LIQUID MEDIA PRODUCTION SRL | Sere + CEF - Anexa1 | CONSTANTA | 0.399 | 20 | S20 5604 SEIMENI- CERNAVODA CT | Alimentarea cu energie electrica se va realiza prin proiectarea si executarea unui punct de conexiuni intrare/iesire conform normelor unificate RED in vigoare racordat pe medie tensiune in LEA 20 kV L 5604, din stalp existent si urmatorul stalp, pe care se vor monta console de derivatie, din care se va pleca cu OlAl aerian 3x1x70 mmp in lungime de 2x6 m pana la doi stalpi noi care se vor echipa cu separatoare de derivatie verticale cu CLP pentru cablu de alimentare al PC nou. Din separatori verticali se pleaca cu cablu LES 20 KV in lungime de 2x20 m cu cablu sectiune de 3x1x185 mmp pana la punctul de conexiune ce va fi amplasat la limita de propietate cu acces din domeniul public. Punctul de conexiuni va fi prevazut cu compartiment RED echipat cu: - un spatiu pentru instalatia de racordare echipat cu doua celule de linie tip LE echipate cu separator de sarcina IMS, motorizate si cu actionare manuala, cu separator de punere la pamant ST, detector prezenta tensiune, loc pentru inca o celula de linie; - o celula de masura UT, echipata cu 2 transformatoare de tensiune 20/0 ,1 kV, transformatoare de curent 50/5A, separatoare de punere la pamant ST1 si ST2, amonte si aval de grupul de masura; - RG-DAT instalat pe celulele de linie cu motorizare; - unitate periferica de telecontrol UP cu acumulatori; - Tablou servicii interne alimentat de la boxa transformatorului, inainte de intrerupatorul general JT. - UPS 2000VA - un compartiment (nisa) pentru masura energiei, in care se monteaza contor electronic cu trei sisteme de masurare - va fi prevazuta cu elemente de ventila?ie, intrari pentru cabluri, instala?ie de legare la pamant. Prin funda?ie se asigura accesul cablurilor de medie tensiune la celule si al cablului de joasa tensiune la tabloul servicii auxiliare. Ea trebuie sa fie prevazuta cu un colector pentru acumularea apei în eventualitatea patrunderii acesteia prin u?i sau ferestre. Spa?iile pentru accesul cablurilor vor fi etan?eizate pentru a împiedica patrunderea apei din sol în postul de conexiuni. Compartiment utilizator echipat cu: - tablou medie tensiune, modular, extensibil, cu caile de curent in aer si comutatia in tanc cu SF6, 24 kV, 400 A, 16 kA, formata din: - celula de racord; - celula DG - dispozitiv general echipat cu intrerupator si protectii aferente pentru limitarea extinderii defectelor din reteaua utilizatorului in reteaua operatorului de distributie cu functie de DG cu transformatori de curent si tor homopolar. Se vor prevedea: o protectie de curent temporizata cu doua trepte si o protectie maximala homopolara de curent. - tablou servicii interne alimentat prin grija beneficiarului de la boxa transformatorului inainte de intrerupatorul general JT. - UPS Tabloul serviciilor auxiliare TSA echipat cu : - separator bipolar cu sigurante fuzibile 10A aM, pentru alimentare si protectie transformator; - intrerupator automat bipolar 6A magnetotermicpentru alimentare si protectie circuit iluminat; - intrerupator automat bipolar 16A magnetotermic pentru alimentare si protectie circuit prize; - transformatorul de putere 20/0,4 kV se va dimensiona conform puterii solicitate. | Rețele Electrice Dobrogea S.A | 20238095 | 2024-06-27 | Prosumatori <= 400 kW cu emitere ATR | Ord.59/2013; Ord.228/2018; Ord.19/2022 | 2025-06-27 | valabil | 2025 | nu | nu | nu
48 | LICEUL JEAN BART SULINA | SCOALA GENERALA + CEF - Anexa 1 | TULCEA | 0.01829 | 0,4 | PTM 334 BLOCURI L 11109 | Bransamentul trifazic existent se va inlocui cu circuit trifazat subteran nou, ce se va alimenta din TG 0,4 kV al PTM nr.334, cu cablu de sectiunea 3x150+95N mmp in lungime de 600 m, pe domeniul public, pana la un BMPT, semidirect tip monobloc, echipat cu separator, ansamblu reductori de 125/5 A si un intrerupator JT automat de 125 A. Cutia se va monta pe un soclu incastrat in fundatie de beton la limita de proprietate cu acces din domeniu public. In BMPT se va monta contor electronic trifazat, in montaj semidirect Smart Meter cu dublu sens. BMPT-ul si contorul vor fi montate de catre Retele Electrice Dobrogea SA. Bransamentul trifazic existent se va desfiinta iar componentele acestuia se vor preda la UOMTJT. . Protectia la supratensiuni si protectia diferentiala fac parte din instalatia de utilizare a utilizatorului si se vor realiza pe cheltuiala acestuia cu o firma autorizata de A.N.R.E Bucuresti. Prin grija utilizatorului, cu o unitate atestata de A.N.R.E Bucuresti se va monta priza de impamantare cu R<4 ohmi si se va racorda la instalatia electrica de utilizare. Instalatia de dupa BMPT (inclusiv priza de impamantare) va ramane in gestiunea utilizatorului, iar pentru protectia persoanelor si a aparatelor electrice din locatie este necesara montarea in tabloul instalatiei electrice de utilizare, pe cheltuiala utilizatorului, a unui disjunctor diferential de 30 mA (pentru protectie la atingerea directa accidentala a unui conductor/parte instalatie sub tensiune) si a unui DPST (pentru protectia la supratensiuni). Pentru instalatia de dupa BMPT, realizata subteran, se vor obtine toate acordurile necesare traversarii proprietatilor, in nume propriu si acestea se vor atasa dosarului de instalatie interioara. Se va depune la UO MT JT dosarul de executie al instalatiei interioare. Echipamentele, materialele care se vor monta in instalatiile Retele Electrice Dobrogea SA pe tarif de racordare vor respecta standardele si omologarile Retele Electrice Dobrogea SA. Materialele si echipamentele care se utilizeaza la realizarea instalatiei pe tarif de racordare, trebuie sa fie conforme cu cerintele din specificatiile tehnice unificate Retele Electrice Dobrogea SA. Instalatia de legare la pamant va respecta prevederile Normelor Unificate Retele Electrice Dobrogea SA. Conform Ord ANRE nr.59/2013 cu actualizarile in vigoare, art 46 al. 2. (2) Instala?iile finan?ate de c?tre utilizatori sunt în proprietatea acestora ?i sunt exploatate de c?tre operatorii de re?ea, în baza unei conven?ii ini?iate de c?tre operatori, încheiate cu utilizatorii si conform Legii nr.50/1991 cu actualizarile in vigoare, beneficiarul autorizatiei de construire are obligatia pe propria cheltuiala, sa inscrie in cartea funciara a imobilului toate informatiile mentionate si sa transmita printr-un anunt de publicitate prezentat intr-un ziar local sau national aceleasi informatii. Conform celor de maisus, pentru lansarea spre executie a lucrarii de racordare la energie electrica, este necesar sa prezentati anuntul de publicitate publicat intr-un ziar local sau national si dovada inscrierii in cartea funciara a imobilului a Autorizatiei de Construire. Aplicabilitatea paragrafului de mai sus se face doar in cazul racordurilor de alimentare cu energie electrica, unde este necesara obtinerea Autorizatie de Construire. | Rețele Electrice Dobrogea S.A | 20241158 | 2024-06-28 | Prosumatori <= 400 kW cu emitere ATR | Ord.59/2013; Ord.228/2018; Ord.19/2022 | 2025-06-28 | valabil | 2025 | nu | nu | nu
49 | COMUNA TOPOLOG | CONSTRUIRE PARC FOTOVOLTAIC | TULCEA | 0.3198 | 20 | A20 9703- TOPOLOG TL | <![CDATA[Alimentarea cu energie electrica se va realiza prin proiectarea si executarea unui post de transformare in anvelopa beton unificata (PTAB) 400 kVA, racordat din LEA 20 kV 9703 derivatie PTA nr.133, stalp nr.37 existent<(>,<)> prin LEA MT 70 mmp, | Rețele Electrice Dobrogea S.A | 19638030 | 2024-06-20 | Prosumatori <= 400 kW cu emitere ATR | Ord.59/2013; Ord.228/2018; Ord.19/2022 | 2025-06-20 | valabil | 2025 | nu | nu | nu
50 | AUKERA ROMANIA SRL | Parc Fotovoltaic 42MW | CALARASI | 42 | 110 | DRAGALINA 110/20 KV | <![CDATA[Lucrari necesare racordarii: racordare in antena la bara 110 kV în sta?ia 110/20kV Dragalina prin extinderea barelor 110 kV si realizare LES 110 kV in lungime de 2,5 km; Lucrari pe tarif de racordare: - extinderea barei 110kV a statiei 110/20 kV | Rețele Electrice Dobrogea S.A | 9559544 | 2024-06-28 | Producator | ORD 59/2013; ORD 208/2018 | 2025-06-28 | valabil | 2025 | nu | nu | nu
51 | COMUNA VULTURU | Punct aprindere iluminat + CEF - Anexa 4 | CONSTANTA | 0.099 | 20 | A20 7202 VULTURU- SIRIU CT | <![CDATA[Pentru racordarea la reteaua electrica de distributie al obiectivului, se propune realizarea unui post nou de transformare in anvelopa de beton, tip robust, amplasat pe domeniul beneficiarului, cu acces din domeniul public. DESCRIEREA LUCRARILOR | Rețele Electrice Dobrogea S.A | 20045680 | 2024-01-07 | Prosumatori <= 400 kW cu emitere ATR | Ord.59/2013; Ord.228/2018; Ord.19/2022 | 2025-01-06 | valabil | 2025 | nu | nu | nu
52 | PPC Renewables Romania SRL | Centrala Electrica Fotovoltaica Vladeni 2 | IALOMITA | 20.4 | 110 | LEA 110KV BORDUSANI - GURA IALOMITEI | <![CDATA[Varianta 1: Intrare-ie?ire în linia LEA 110 kV Gura Ialomitei ? Bordusani, având traseul la cca 2.7 km fata de terenul aferent noii CEF. Racordul va fi realizat aerian printr-o linie dublu circuit pana la sta?ia de racord 110 kV Vladeni care va | Rețele Electrice Dobrogea S.A | 17892178 | 2024-03-07 | Producator | ORD 59/2013; ORD 208/2018 | 2025-03-07 | valabil | 2025 | nu | nu | nu
53 | Storage Green One SRL | CENTRALA ELECTRICA AGROFOTOVOLTAICA COMPUSA DIN PANOURI FOTOVOLTAICE | IALOMITA | 7.15 | 20 | 0 | <![CDATA[Solutie unica: racordare la bara 20 kV rosie din statia 110/20 kV Slobozia Nord(dupa celula de rezerva nr.3) Lucr?ri pe tarif de racordare: ,,montare celul? nou? de 20 kV echipata complet pe bara rosie 20 kV, dupa celula de rezerva nr.3 ,,Cablu | Rețele Electrice Dobrogea S.A | 13106864 | 2024-03-07 | Producator | ORD 59/2013; ORD 208/2018 | 2025-03-07 | valabil | 2025 | nu | nu | nu
54 | CHOISE SOFT ENERGY S.R.L. | Centrala Fotovoltaica 4.2MW | CONSTANTA | 4.2 | 20 | A20 5401 ECLUZA- ECLUZA OVIDIU CT | <![CDATA[Varianta 2 ? Racordare intrare-ie?ire în LEA 20 kV 5401, între deriva?iile aferente PT1161 ?i PT2250, alimentat? din sta?ia 110/20 kV Ecluza Ovidiu. Lucr?rile pe tarif de racordare: ,,realizare racord intrare-iesire in LEA 20 kV 5401 , intre der | Rețele Electrice Dobrogea S.A | 17828776 | 2024-04-07 | Producator | ORD 59/2013; ORD 208/2018 | 2025-04-07 | valabil | 2025 | nu | nu | nu
55 | LTA MONDIAL SRL | Instalatie fotovoltaica | CONSTANTA | 0.99 | 20 | A20 6003 MIRCEA VODA- MIRCEA VODA CT | <![CDATA[Varianta 1 ? Racordare intrare ? ie?ire în LEA 20kV 6003 alimentat? din sta?ia 110/20kV Mircea Vod? Lucr?ri pe tarif de racordare: - Sec?ionarea LEA 20kV 6003 între stâlpii existen?i nr. 110 ?i 111; - Montarea unui stâlp din beton de întindere-t | Rețele Electrice Dobrogea S.A | 11850820 | 2024-04-07 | Prosumatori <= 400 kW cu emitere ATR | Ord.59/2013; Ord.228/2018; Ord.19/2022 | 2025-04-07 | valabil | 2025 | nu | nu | nu
56 | COMUNA GRADISTEA | CONSTRUIREA UNUI PARC FOTOVOLTAIC PENTRU AUTOCONSUM | CALARASI | 0.2997 | 20 | A20 STICLEANU-CALARASI CL | <![CDATA[Alimentarea cu energie electrica a obiectivului se va realiza prin construirea unui PC ce se va racorda in sistem intrare-iesire in LEA 20kV Sticleanu statia 110/20/6kV Calarasi stalp nr. 455. Se va inlocui stalpul nr.455 cu stalp nou tip 12F, l | Rețele Electrice Dobrogea S.A | 19708479 | 2024-08-07 | Prosumatori <= 400 kW cu emitere ATR | Ord.59/2013; Ord.228/2018; Ord.19/2022 | 2025-08-07 | valabil | 2025 | nu | nu | nu
57 | SC EVERGREEN SOLAR ORIZONT SRL | CEF Oltenita | CALARASI | 38.5 | 110 | OLTENITA NORD 110/20 KV | <![CDATA[Varianta 2 - racordare la tensiunea de 110 kV radial in statia 110/20 kV Oltenita Nord prin intermediul unei noi celule echipate complet, cu extinderea barei de 110 kV in exteriorul acesteia prin punerea la dispozitie de catre utilizator a tere | Rețele Electrice Dobrogea S.A | 17542811 | 2024-10-07 | Producator | ORD 59/2013; ORD 208/2018 | 2025-10-07 | valabil | 2025 | nu | nu | nu
58 | ENETEQ RENEWABLE SRL | CEF Daeni 2500 kW-producator | TULCEA | 2.5 | 20 | A20 10702- OSTROV TL | <![CDATA[Varianta 2 - Racordare în LEA 20 kV 10702 alimentata din sta?ia 110/20 kV Ostrov Lucr?ri pe tarif de racordare: -Realizare racord intrare ? iesire in LEA 20 kV 10702, între stâlpii nr x+12 ?i x+13 (stâlpul x fiind stâlpul de racord al PTA 144 M? | Rețele Electrice Dobrogea S.A | 18169383 | 2024-07-16 | Producator | ORD 59/2013; ORD 208/2018 | 2025-07-16 | valabil | 2025 | nu | nu | nu
59 | PPC Renewables Romania SRL | Centrala Electrica Fotovoltaica Vladeni 1 | IALOMITA | 18.3 | 110 | LEA 110KV BORDUSANI - GURA IALOMITEI | <![CDATA[Varianta 1: Intrare-ie?ire în linia LEA 110 kV Gura Ialomitei ? Bordusani, având traseul la cca 2.7 km fata de terenul aferent noii CEF. Racordul va fi realizat aerian printr-o linie dublu circuit pana la sta?ia de racord 110 kV Vladeni care va | Rețele Electrice Dobrogea S.A | 17892059 | 2024-07-18 | Producator | ORD 59/2013; ORD 208/2018 | 2025-07-18 | valabil | 2025 | nu | nu | nu
60 | VST SUN ENERGY S.R.L. | Centrala fotovoltaica 2,35MW | CALARASI | 2.349 | 20 | A20 STICLEANU-CALARASI CL | <![CDATA[Varianta 2: Racordare intrare-iesire in LEA 20 kV Sticleanu din Statia Calarasi , derivatia PCZ 3935, la stalp 30-31 Lucr?ri pe tarif de racordare: ?,,echipare stalpi existenti (nr. 30 si 31) cu: coronament semiorizontal, lanturi duble de intind | Rețele Electrice Dobrogea S.A | 17791389 | 2024-07-25 | Producator | ORD 59/2013; ORD 208/2018 | 2025-07-25 | valabil | 2025 | nu | nu | nu
61 | NEW ENERGY PV SRL | CENTRALA ELECTRICA FOTOVOLTAICA (CEF) Sinesti | IALOMITA | 50 | 110 | LEA 110 KV TAMADAU-HAGIESTI-MOVILITA | <![CDATA[Varianta unica ? Racordarea intrare?ie?ire in LEA 110kV Tamadau-Movilita-derivatia Hagiesti (stalpi 106-107), printr-o statie de conexiune de 110 kV Lucrari pe tarif de racordare: ,,realizare racord 110 kV intrare ? iesire, prin sec?ionarea LEA | Rețele Electrice Dobrogea S.A | 18216344 | 2024-07-31 | Producator | ORD 59/2013; ORD 208/2018 | 2025-07-31 | valabil | 2025 | nu | nu | nu
62 | COMUNA MIHAIL KOGALNICEANU | CEF+Anexa 4 | TULCEA | 0.3936 | 20 | A20 9500- ZEBIL TL | Alimentarea cu energie electrica se va realiza prin proiectarea si executarea unui punct de conexiune, racordat in sistem intrare, in LEA 20 kV 9500-derivatia Randunica, din stalpul nr.27 existent-cu separatorul nr.216, prin LEA MT 70 mmp, in lungime de 15 m, pana la un stalp special nou tip unificat 12 G 31, pe care se va instala un separator in montaj vertical cu CLP. Din separatorul vertical se va pleca in LES 20kV cu cablu ARE4H5EX –3x1x185mmp GSC001, pozat in canalizatie tip A si B Enel, functie de traseu, in lungime de 500 m, pozat pe DC 10 si str. Orizontului, pana la punctul de conexiune ce va fi amplasat pe domeniul public. Cablul va fi montat in tub de protectie pliabil d=160mm, iar la urcarea pe stalp, cablul va fi pozat in tub rigid. Pentru racordarea cablului 20kV la celula de linie din PC se vor monta terminale de interior 20kV GSCC005. Punctul de conexiuni va fi prevazut cu: Compartiment Retele Electrice Dobrogea echipat cu: - o celula de linie 20kV, tip LE echipata conform ultimelor specificatii; se va prevedea un loc liber pentru inca o celula de linie; - o celula de masura UTM, echipata cu transformatoare de tensiune 20/0 ,1kV, transformatoare de curent 50/5A, separatoare de punere la pamant ST1 si ST2, amonte si aval de grupul de masura. - Tablou servicii interne alimentat de la boxa transformatorului, inainte de intrerupatorul general JT; - un compartiment (nisa) pentru masura energiei, in care se monteaza contor electronic cu trei sisteme de masurare, 57,7/100V, (5-6) A, clasa de precizie 0.5 s, montaj indirect cu dublu sens, cu curba de sarcina, RS232 si modem sub capac, pentru integrarea in sistemul de telecitire existent la zona MT/JT. Contorul se va monta in nisa cu vizor pe peretele punctului de conexiuni. Nisa va avea posibilitatea de incuiere cu lacat si posibilitatea de sigilare. Contorul va fi montat si pus la dispozitie de Retele Electrice Dobrogea. Compartimentul va fi prevazut cu elemente de ventilatie, intrari pentru cabluri, instalatie de legare la pamant. Prin fundatie se asigura accesul cablurilor de medie tensiune la celule si al cablului de joasa tensiune la tabloul servicii auxiliare. Spatiile pentru accesul cablurilor vor fi etanseizate pentru a impiedica patrunderea apei din sol in postul de conexiuni. Cabina punctului de conexiune va fi prevazuta cu sistem de supraveghere si antiefractie, iar usa de la compartimentul de distributie va fi prevazuta cu cheie unica enel. Compartiment utilizator echipat cu: - tablou medie tensiune, modular, extensibil, cu caile de curent in aer si comutatia in tanc cu SF6, 24 kV, 400 A, 16 kA, formata din: - celula de racord; - celula DG - dispozitiv general echipat cu intrerupator si protectii aferente pentru limitarea extinderii defectelor din reteaua utilizatorului in reteaua operatorului de distributie cu functie de DG cu transformatori de curent si tor homopolar. - transformatorul de putere 20/0,4 kV se va dimensiona conform puterii solicitate. Se va depune la UO MT JT dosarul de executie al instalatiei interioare. Echipamentele, materialele care se vor monta in instalatiile Retele Electrice Dobrogea pe tarif de racordare vor respecta standardele si omologarile Retele Electrice Dobrogea. Materialele si echipamentele care se utilizeaza la realizarea instalatiei pe tarif de racordare, trebuie sa fie conforme cu cerintele din specificatiile tehnice unificate Retele Electrice Dobrogea. Celelalte materiale si echipamente pentru care nu sunt elaborate specificatii tehnice unificate, trebuie sa fie noi, compatibile cu starea tehnica a instalatiei, sa indeplineasca cerintele specifice de fiabilitate si siguranta. Instalatia de legare la pamant va respecta prevederile Normelor Unificate Retele Electrice Dobrogea. In situatia in care terenul pe care urmeaza a fi amplasata instalatia de racordare este proprietate privata, este necesar acordul sau promisiunea unilaterala a proprietarului/proprietarilor terenului pentru incheierea cu operatorul de retea, dupa perfectarea contractului de racordare si elaborarea proiectului tehnic al instalatiei de racordare, a unei conventii avand ca obiect exercitarea de catre operatorul de retea a drepturilor de uz si servitute asupra terenului afectat de instalatia de racordare.Conventia se materializeaza prin intermediul contractelor de uz, superficie, servitute, dupa caz, în functie de natura instalatiei de racordare, încheiate în forma autentica si înscrise în cartea funciara. Contractele autentice prin care se constituie in favoarea Operatorului cu titlu gratuit drepturile de superficie, uz si servitute asupra tuturor imobilelor - terenuri si/sau constructii proprietate privata ocupate/traversate de instalatia de racordare si incheierile de intabulare in cartea funciara a acestor drepturi se vor definitiva dupa perfectarea contractului de racordare si elaborarea proiectului tehnic al instalatiei de racordare. Conform Ord ANRE nr.59/2013 cu actualizarile in vigoare, art 46 al. 2. (2) Instalaţiile finanţate de către utilizatori sunt în proprietatea acestora şi sunt exploatate de către operatorii de reţea, în baza unei convenţii iniţiate de către operatori, încheiate cu utilizatorii si conform Legii nr.50/1991 cu actualizarile in vigoare, beneficiarul autorizatiei de construire are obligatia pe propria cheltuiala, sa inscrie in cartea funciara a imobilului toate informatiile mentionate si sa transmita printr-un anunt de publicitate prezentat intr-un ziar local sau national aceleasi informatii. Conform celor de mai sus, pentru lansarea spre executie a lucrarii de racordare la energie electrica, este necesar sa prezentati anuntul de publicitate publicat intr-un ziar local sau national si dovada inscrierii in cartea funciara a imobilului a Autorizatiei de Construire. Aplicabilitatea paragrafului de mai sus seface doar in cazul racordurilor de alimentare cu energie electrica, unde este necesara obtinerea Autorizatie de Construire. | Rețele Electrice Dobrogea S.A | 19898733 | 2024-12-07 | Prosumatori <= 400 kW cu emitere ATR | Ord.59/2013; Ord.228/2018; Ord.19/2022 | 2025-12-07 | valabil | 2025 | nu | nu | nu
63 | COMUNA GRADINA | Prosumator -Anexa 4 | CONSTANTA | 0.11 | 20 | A20 4401 GURA DOBROGEI- SITORMAN CT | Alimentarea cu energie electrica se va face prin realizarea unui post de transformare aerian nou 20/0.4 kV echipat cu transformator de capacitate 160 kVA, PTA ce va fi racordat in LEA 20 kV L4401, stalp existent prin realizarea unei derivatii OlAl 3x70 mmp in lungime de 10 m, pana intr-un stalp nou echipat cu separator orizontal din care se va pleca cu un racord scurt aerian (5 m) cu conductor Ol-Al 70 mmp pana in stalpul nou plantat ce va fi dotat cu aparataj necesar PTA, echipat cu un trafo de Sn=100 kVA cu posibilitate de amplificare la 160 kVA. Pe joasa tensiune se va realiza un racord nou de sectiune 3x150+95N mmp (8 m) pana la un intrerupator In=250 A reglat la 0,8% amplasat in cutie securizata pe stalp PTA. Din intrerupator se va pleca cu retea trifazata subterana de sectiune 3x150+95N mmp (10 m), pana la BMPT tip monobloc, echipat cu separator si intrerupator jt automat de 180 A si ansamblu TC 125/5 A. Cutia se va monta pe un soclu incastrat in fundatie de beton la limita de proprietate. Racordul se va executa subteran in profil A (10 m). In BMPT se va monta contor electronic trifazat in montaj semidirect bidirectional. Contorul electronic trifazat in montaj semidirect bidirectional se va monta de catre SC Retele electrice Dobrogea SA. Cablul la iesire in aerian la pozare pe stalp se va proteja pe stalp cu CANAL DIN FIBRĂ DE STICLĂ PENTRU PROTECŢIA CABLURILOR si in continuare cu tub PVC iar partea de cablu neprotejat in copex, se va izola suplimentar pana la clemele de racord prin utilizarea de CALOTA TERMOCONTRACTIBILA CU PATRU IESIRI PENTRU TERMINALE CABLURI JT CU NEUTRU CONCENTRIC si TUB TERMORETRACTABIL PENTRU TERMINALE DE CABLURI JT CU NEUTRU CONCENTRIC. Lucrari conexe: Protectia la supratensiuni si protectia diferentiala fac parte din instalatia de utilizare a utilizatorului si se va realiza pe cheltuiala acestuia cu o firma autorizata de A.N.R.E Bucuresti. Instalatia de dupa BMPT va ramane in gestiunea abonatului. Priza de pamant face parte din instalatia de utilizare a utilizatorului si se va realiza pe cheltuiala acestuia cu o firma autorizata de A.N.R.E Bucuresti. Pentru instalatia de dupa BMPT, realizata subteran, se vor obtine toate acordurile necesare traversarii proprietatilor in nume propriu si acestea se vor atasa dosarului de instalatie interioara. Se vor respecta conditiile tehnice cf Ord ANRE 228/2018. Se vor realiza lucrari pe palierul instalatiei de utilizare: - protectii pe DG [dispozitiv interfata]; - protectie maximala de tensiune netemporizata; - protectie minimala de tensiune temporizata; - protectie maximala/minimala de frecventa netemporizata; - protectie homopolara de tensiune temporizata; - protectie impotriva deconectarii de la retea [stabilita de comun acord intre Retele Electrice Dobrogea SA si client in functie de caracteristicile retelei]; Lucrari conexe: - Protectia la supratensiuni si protectia diferentiala fac parte din instalatia de utilizare a utilizatorului se vor realiza pe cheltuiala acestuia cu o firma autorizata de A.N.R.E. Instalatia de dupa BMPT ramane in gestiunea abonatului. - Priza de pamant face parte din instalatia de utilizare a utilizatorului si se va realiza pe cheltuiala acestuia cu o firma autorizata de A.N.R.E. - Pentru instalatia de dupa BMPT, realizata subteran, se vor obtine toate acordurile necesare traversarii proprietatilor in nume propriu si se vor atasa dosarului de instalatie interioara. Valorile maxime şi minime ale tensiunii şi frecvenţei pentru protecţiile de interfaţă aferente instalaţiilor de producere a energiei electrice: Funcția de protecție ValoareTemporizare (s) Funcția de protecție de tensiune treapta I1.15 Un0.5 Funcția de protecție de tensiune treapta II0.85 Un3.2 Funcția de protecție de frecvență treapta I52 Hz0.5 Funcția de protecție de frecvență treapta II47.5 Hz0.5 Funcția de protecție de maxima tensiune(valoarea mediata la 10 minute)*1.1 Un603 s** - *Această funcție se activează doar în cazul în care este conținută în modulul generator (invertor)/ generator sincron achiziționat și este obligatorie în cazul protecțiilor de interfață, externe unităților generatoare/instalațiilor de producere a energiei electrice cu puterea instalată > 30 kVA . - ** Timpul de acționare al protectiei este dependent de valoarea inițială și finală a tensiunii măsurate, respectiv de 10 minute după un timp de demaraj de 3s. Lucrari conexe ce nu se vor realiza pe tarif de racordare: Transformatorul de putere 20/0,4 kV se va dimensiona conform puterii solicitate Conform Ord ANRE nr. 59/2013 cu actualizarile in vigoare, art 46 al. 2. (2) Instalaţiile finanţate de către utilizatori sunt în proprietatea acestora şi sunt exploatate de către operatorii de reţea, în baza unei convenţii iniţiate de către operatori, încheiate cu utilizatorii si conform Legii 50/1991 cu actualizarile in vigoare, beneficiarul autorizatiei de construire are obligatia pe propria cheltuiala, sa inscrie in cartea funciara a imobilului toate informatiile mentionate si sa transmita printr-un anunt de publicitate prezentat intr-un ziar local sau national aceleasi informatii. Conform celor de mai sus, pentru lansarea spre executie a lucrarii de racordare la energie electrica, este necesar sa prezentati anuntul de publicitate publicat intr-un ziar local sau national si dovada inscrierii in cartea funciara a imobilului a Autorizatiei de Construire. Aplicabilitatea paragrafului de mai sus se face doar in cazul racordurilor de alimenatre cu energie electrica, unde este necesara obtinerea Autorizatie de Construire. | Rețele Electrice Dobrogea S.A | 19728443 | 2024-07-30 | Prosumatori <= 400 kW cu emitere ATR | Ord.59/2013; Ord.228/2018; Ord.19/2022 | 2025-07-30 | valabil | 2025 | nu | nu | nu
64 | AGRO MARI YAC SRL | "Construire centrala electrica fotovoltaica" | IALOMITA | 1.7 | 20 | A20 MALU-CAZANESTI SL | Lucrări pe tarif de racordare: - in axul liniei 20kV se va planta un stalp 12/F/27 echipat cu consola orizontala de intindere, lanturi duble de intindere din material compozit, separator vertical, STEPn 24kV, consola descarcatori+descarcatori ZnO 24kV, pentru derivatie in LES spre PC 20 k V-OD proiectat ,,racord LES MT 20 kV cu cablu cu izolaţie XLPE 3x1x185 mm2– 100 m ,,Echiparea compartimentului de racordare al punctului de conexiuni cu: ▪ o celula de linie 24 kV, tip LE, cu sistem trifazat de bare cu izolatie in aer, curent nominal 630A, echipata cu separator de sarcină 24 kV, cu mediul de stingere in SF 6, curent nominal admisibil de scurta durata pentru bare si derivatii 16 kA, cu CLP, motorizare 24 Vc.c., indicatoare prezenta tensiune, izolatori cu divizor de tensiune capacitiv legat la dispozitivul de semnalizare prezenta/absenta tensiune, transformatoare toroidale pentru detectarea si semnalizarea scurtcircuitelor mono si polifazate, RGDAT, rezistenta anticondens; ,,▪ celulă de măsură 24 kV, tip UTM, sistem trifazat de bare cu izolatia in aer, curent nominal 630A, echipata cu separator de sarcina 24 kV, cu 3 pozitii, mediul de stingere un SF6, curent nominal admisibil de scurta durata pentru bare si derivatii 16 kA, un separator de punere la pamant ST 2 in amonte de grupul de masura, motorizare 24 V c.c., 2 reductori de curent 50/5A (de clasă 0,5S) si 2 reductori de tensiune 20/0,4kV(de clasa 0,2), indicatoare prezenta tensiune, rezistenta anticondens. Reductorii de curent si tensiune vor avea buletine de verificare metrologica. ,,▪ sistem de integrare în telecontrol realizat prin: montarea de RGDAT-2 buc, UP 2020 LITE-1 buc, baterii acumulatori -2 buc, TSA-1 buc, router Rugged pentru comunicatii 4G - CISCO IR1101, Swich-uri rugged CISCO IE-4000-8S4G-E, dulap pentru echipamente de telecomunicatii FT-045_TLC-M - TIP B si accesoriile de conectica: Patch-cord ftp cat. 6e (lungime 1 m); Patch-cord ftp cat. 6e (lungime 10 m). ,, Lucrări ce se realizează prin grija beneficiarului pentru ambele variante de racordare: -Montare punct de conexiune prevazut cu doua compartimente: unul de racordare, pentru instalatiile aferente operatorului de retea si unul de utilizare pentru instalatiile electrice ale utilizatorului (echipamentele montate in compartimentul de racordare si integrarea in sistemul de telecontrol vor fi incluse in tariful de racordare). Compartimentul de racordare va fi cu actionarea echipamentelor din interior si cu acces direct din exterior, va avea caracteristici minime echivalente cu cele prevazute in prescriptiile OD si un gabarit care sa permita montarea echipamentelor instalatiei de racordare si a inca unei celule de MT. -LES 20 kV de Cu, 95 mmp, L≤ 20m între celula de măsură din compartimentul de racordare şi celula cu înterupător din compartimentul utilizatorului ; -Dispozitivul general -celula sosire cu intrerupator automat si separatorin compartimentul utilizatorului (DG) cu urmatoarele protectii: -Sistemul de protectie general (SPG) asociat dispozitivului general cuprinde: •,,protecţie maximală de curent cel puţin pe doua faze, cu trei trepte. Prima treapta se foloseşte împotriva suprasarcinii, a doua pentru a permite o functionare temporizata şi a treia pentru a permite o intervenţie rapidă; •,,protecţie homopolară direcţională cu două trepte (o treapta pentru punerile la pamant simple, şi a doua treapta pentru duble puneri la pamant); •,,protectie maximala de curent directionala homopolara; Pentru racordarea producatorului in plus fata de DG (dispozitiv general) se va prevedea un dispozitiv, denumit Dispozitiv de Interfaţă (DI) in scopul de a garanta separarea instalaţiei de producere de reţeaua de distribuţie în caz de întrerupere de la reţea. Sistemul de protectie SPI asociat DI contine relee de frecvenţă, de tensiune şi eventual de tensiune homopolară. Sistemul de protectie de interfata (SPI) asociat dispozitivului de interfata cuprinde: •,,functie protectie de tensiune minima /maxima in 2 trepte; •,,functie protectie de frecventa minima /maxima in 2 trepte; •,,functie de protectie de maxima de tensiune mediata la 10 minute. -serviciile interne in compartimentul de racordare se vor asigura din transformatorul monofazat de 4 kVA montat în compartimentul utilizatorului, după întrerupătorul general (DG), spre producător. -montare analizor pentru monitorizarea calitatii energiei electrice; -In compartimentul utilizator, se vor instala traductoarele de putere activa P, putere reactiva Q, frecventa f si tensiune U montate in compartimentul utilizator. Acestea se vor racorda in circuitele de masura ale transformatoarelor de curent si de tensiune. Semnalele de iesire ale traductoarelor, impreuna cu cel de pozitie al dispozitivului general DG, vor fi disponibile intr-un sir de cleme. De la sirul de cleme pana la UP 2020 LITE amplasat in compartimentul OD, semnalele vor fi transmise printr-un cablu special ecranat, care va face parte impreuna cu traductoarele, din instalatia de utilizare. Lungimea cablului nu trebuie sa depaseasca 20m. -LES 20kV intre PC 20kV proiectat si centrala in lungime de 4,58km de la noul punct de conexiune 20kV, până la CEF Ciochina -Posturi trafo si tablouri jt aferente centralei CEF ROVINE, trafo ≤ 2000kVA -Asigurare accesului la PC 20kV proiectat pentru OD. | Rețele Electrice Dobrogea S.A | 19072371 | 2024-01-08 | Producator | ORD 59/2013; ORD 208/2018 | 2025-01-07 | valabil | 2025 | nu | Realizarea lucrărilor de întărire cu caracter gene criteriului cu N elemente in functiune in RED 110 kV: Rețele Electrice Dobrogea: - Amplificare T1 110/20 kV din stația Căzănești de la 10 MVA la 25 MVA - Amplificarea grupului de trarare neutru din statia 110/20 kV Cazanesti prin instalarea unei bobine noi 30-200 A pe secția A de bare - Reconductorare LEA 110 kV Tămădău-Fundulea (8,3 km) minim 850 A - Reconductorare LEA 110 kV Lehliu-Tămădău (19,1 km) minim 850 A - Reconductorare LEA 110 kV Lehliu Gară-Lehliu (9,5 km) minim 850 A - Reconductorare LEA 110 kV Vlad Țepeș-Lehliu Gară (34,3 km) minim 850 A - Reconductorare LEA 110 kV Dragoș Vodă-Vlad Țepeș (15,5 km) minim 850 A - Reconductorare LEA 110 kV Slobozia Sud-Dragoș Vodă (30,5 km) minim 850 A - Reconductorare LEA 110 kV Slobozia Nord-Slobozia Sud (5,8 km) minim 850 A - Reconductorare LEA 110 kV Gheorghe Doja-Slobozia Nord (22,7 km) minim 850 A - Reconductorare LEA 110 kV Căzănești-Gheorghe Doja (14,9 km) minim 850 A - Reconductorare LEA 110 kV Călărași-Pelicanu (7,8 km) minim 850 A - Reconductorare LEA 110 kV Dragalina-Călărași (25,9 km) minim 850 A - LEA nouă 110 kV Tămădău-Solex (31,9 km) Rețele Electrice Muntenia: - Reconductorare LEA 110 kV Fundulea-Solex (23,6 km) minim 850 A Realizarea lucrărilor de întărire cu caracter general pentru respectarea criteriului cu N-1 elemente in functiune in RED 110 kV: Rețele Electrice Dobrogea: ,,Reconductorare LEA 110 kV Gura Ialomiței-Țăndărei (12,9 km) minim 850 A ,,Reconductorare LEA 110 kV Țăndărei-Slobozia Sud (29,2 km) minim 850 A ,,Reconductorare LEA 110 kV Gura Ialomiței-Slobozia Sud (39 km) minim 850 A ,,Reconductorare LEA 110 kV Gura Ialomiței-Bordușani (29,9 km) minim 850 A ,,Reconductorare LEA 110 kV Pietroiu-Ștefan cel Mare + deriv. Jegălia (20,4 km) minim 850 A ,,Reconductorare LEA 110 kV Călărași-Pietroiu (29,6 km) minim 850 A ,,Reconductorare LEA 110 kV Dragalina-Slobozia Sud (16,7 km) minim 850 A,,Reconductorare LEA 110 kV Pelicanu – Saint Gobain (3,032 km) minim 850 A ,,Reconductorare LEA 110 kV Mircea Voda – Saint Gobain (1,126 km) minim 850 A ,,Reconductorare LEA 110 kV Călărași-Mircea Vodă (9,9 km) minim 850 A ,,LEA nouă 110 kV Călărași-Pelicanu (7,8 km) ,,LEA nouă 110 kV Mircea Vodă-Pelicanu (4,2 km) ,, ,, ,, ,, ,, ,, Realizarea lucrărilor de întărire pentru respectarea criteriului cu N-1 elemente in functiune in RET cuprinse in Planul de Dezvoltare: ,,Lucrari de intarire care nu se regasesc in Planul de dezvoltare al CNTEE Transelectrica 2023-2031: ,,-Instalare AT2 220/110 kV Mostiștea 200 MVA ,,-Instalare T3 400/110 kV Pelicanu 250 MVA Evaluarea lucrarilor de intarire Valoarea estimata a lucrarilor enuntate la pct.3.2 pe baza de indici conform art. 44 din Ordinul ANRE 11/2014 este de: T(I)=Sn x i „ Art. 41. - In situatia in care punctul de racordare este la medie tensiune, intr-o linie electrica aeriana, tariful specific pentru calculul componentei Ti a tarifului de racordare se noteaza i5 si se stabileste utilizand urmatoarea formula i5 = iMTA + iST110/MT [lei/MVA]. I5 = 97 000[lei/MVA] +432 000[lei/MVA] =529 000,00 lei /MVA (Ti)calcul = 529 000,00 lei/MVA x 1,828MVA = 967.012,00 lei a) Valoarea Ti calculata pe baza de deviz general aferenta OD/OTS cu lucrari de intarire la N si N-1: (Ti)SS = 306.114.742,00lei fara TVA din care: La N elemente: (Ti)SS = 167.179.438,00 lei fara TVA din care: Ti OD Retele Electrice Dobrogea = 154.303.278,00lei fara TVA Ti OD Retele Electrice Muntenia = 12.876.160,00 lei fara TVA La N-1 elemente: (Ti)SS = 138.935.304,00 lei fara TVA din care: Ti OD Retele Electrice Dobrogea = 133.934.880,00 lei fara TVA Ti OTS Transelectrica = 5.000.424,00 lei fara TVA Astfel valoarea componentei T(I) care se va considera la calculul tarifului de racordare este : Ti =min ((Ti)SS; Ti_calcul)= min (306.114.742 lei; 967.012,00 lei) = 967.012,00 lei fara TVA. Termenul posibil de realizare a lucrărilor de intarire in RED este 13.041 zile lucratoare, la N si N-1 elemente (fara limitare operationala), de la momentul obtinerii obtinerii avizelor si autorizatiilor de construire. S-a calculat timpul necesar realizarii lucrarilor de intarire pentru racordarea centralei CEF Ciochina astfel: La N: 7.128 zile lucratoare 528 zile lucratoare - Amplificare grup+amplificare trafo 11 x 10 lunix 22 zile lucratoare + 194,3 km x 15 zile lucratoare = 5.335 zile lucratoare (pentru reconductorare) 1 x14 luni x 22 zile lucratoare + 31,9 km x 30 zile lucratoare = 1.265 zile lucratoare (pentru liniile noi) La N-1: 5.913 zile lucratoare 10 x 10 lunix 22 zile lucratoare + 182,46 km x 15 zile lucratoare = 4.937 zile lucratoare (pentru reconductorare) 2 x14 luni x 22 zile lucratoare + 12 km x 30 zile lucratoare = 976 zile lucratoare (pentru liniile noi) Nu sunt inclusi timpii de obtinere a avizelor si acordurilor proprietarilor. | nu
65 | UDREA GHEORGHE CORNEL | locuinta+cef Anexa 1 | CALARASI | 0.009 | 0,23 | PTA 2717 ORASTI | - Bransament monofazat existent. BMPM 32A existent. Masura existenta. Se va inlocui partea electrica din BMPM, atat intrerupatorul existent In=32A cu intrerupator nou In=40A, cat si conductoarele din circuitul primar, din cupru, flexibile cu sec?iuni adecvate curentului nominal al intrerupatorului. Formula de calcul pentru energia electrica produsa si livrata in retea ce va beneficia de pretul reglementat: ?Productie Cd ? Consum Ci = Energie electrica livrata in retea pentru decontare prosumator ? furnizor (Diferenta >=0 )? *Cd = Contor de decontare **Ci = Contor aggregator Generator + Acumulator | Rețele Electrice Dobrogea S.A | 24412394 | 2024-02-08 | Prosumatori <= 400 kW cu emitere ATR | Ord.59/2013; Ord.228/2018; Ord.19/2022 | 2025-02-07 | valabil | 2025 | nu | nu | nu
66 | S.C. CREDITWORK S.R.L. | CEF Sacele | CONSTANTA | 3.325 | 20 | A20 4400 SACELE- SITORMAN CT | Varianta 2: Racord intrare iesire intre stalpul DC10-4-012276 si stalpul DC10-4-011940 al LEA 20kV 4400 din statia 110/20 kV Sitorman. | Rețele Electrice Dobrogea S.A | 18716217 | 2024-07-08 | Producator | ORD 59/2013; ORD 208/2018 | 2025-07-08 | valabil | 2025 | nu | Realizarea lucrărilor de întărire cu caracter gene criteriului cu N elemente in functiune in RED 110 kV: Varianta 2: | nu
67 | COMUNA FACAENI | Construire central? fotovoltaic? pentru autoconsumul comunei F?c?eni | Ialomita | 0.8 | 20 | A20 FACAENI-BORDUSANI SL | Varianta 1: Racord la bara 20kV a PTAB 6178, LEA 20 kV Facaeni (alimentata din statia 110/20 kV Bordusani) Lucrari pe tarif de racordare: ,,-Montarea in PTAB 6178 (in spatiul disponibil) a unei celule de masura motorizata cu separator si grup de masura format din doua transformatoare de tensiune 20/0,1 kV, clasa de precizie 0,5, doua transformatoare de curent de 50/5A, clasa de precizie 0,2S si contor electronic trifazat static clasa de precizie 0,2s dotat cu curba de sarcina si interfata de comunicatie RS 232 si modul comunicatie GSM, amplasat intr-o cutie de masura; cutia de masura se va amplasa intr-o nisa cu posibilitatea vizualizarii atat de catre Retele Electrice Dobrogea cat si de catre beneficiar; ,,-Integrarea celulei de masura proiectate in sistemul de telecontrol existent al Retele Electrice Dobrogea; ,,-Realizare LES 20kV cu cablu din Cu de sectiune 95mmp Lucrari ce se realizeaza prin grija beneficiarului : In solutia 1 – montare anvelopa de beton ce va fi amplasata langa PTAB 6178 (compartiment utilizator); In solutia 2 – montare punct de conexiune prevazut cu doua compartimente: unul de racordare, pentru instalatiile aferente operatorului de retea si unul de utilizare pentru instalatiile electrice ale utilizatorului (echipamentele montate in compartimentul de racordare si integrarea in sistemul de telecontrol vor fi incluse in tariful de racordare). Compartimentul de racordare va fi cu actionarea echipamentelor din interior si cu acces direct din exterior, va avea caracteristici minime echivalente cu cele prevazute in prescriptiile Enel si un gabarit care sa permita montarea echipamentelor instalatiei de racordare si a inca unei celule de MT; In ambele solutii analizate: LES 20 kV de Cu, 95 mmp, L≤ 20m între celula de măsură din compartimentul de racordare şi celula cu înterupător din compartimentul utilizatorului; Dispozitivul general -celula sosire cu intrerupator automat si separator in compartimentul utilizatorului (DG) cu urmatoarele protectii: Sistemul de protectie general (SPG) asociat dispozitivului general cuprinde: •,,protecţie maximală de curent cel puţin pe doua faze, cu trei trepte. Prima treapta se foloseşte împotriva suprasarcinii, a doua pentru a permite o functionare temporizata şi a treia pentru a permite o intervenţie rapidă; •,,protecţie homopolară direcţională cu două trepte (o treapta pentru punerile la pamant simple, şi a doua treapta pentru duble puneri la pamant); •,,protectie maximala de curent directionala homopolara; •,,Pentru racordarea producatorului in plus fata de DG (dispozitiv general) se va prevedea un dispozitiv, denumit Dispozitiv de Interfaţă (DI) in scopul de a garanta separarea instalaţiei de producere de reţeaua de distribuţie în caz de întrerupere de la reţea. Sistemul de protectie SPI asociat DI contine relee de frecvenţă, de tensiune şi eventual de tensiune homopolară. Sistemul de protectie de interfata (SPI) asociat dispozitivului de interfata cuprinde: •,,functie protectie de tensiune minima /maxima in 2 trepte; •,,functie protectie de frecventa minima /maxima in 2 trepte; •,,functie de protectie de maxima de tensiune mediata la 10 minute. •,,serviciile interne in compartimentul de racordare se vor asigura din transformatorul monofazat de 4 kVA montat în compartimentul utilizatorului, după întrerupătorul general (DG), spre producător. •,,montare analizor pentru monitorizarea calitatii energiei electrice; •,,In compartimentul utilizator, se vor instala traductoarele de putere activa P, putere reactiva Q, frecventa f si tensiune U montate in compartimentul utilizator. Acestea se vor racorda in circuitele de masura ale transformatoarelor de curent si de tensiune. Semnalele de iesire ale traductoarelor, impreuna cu cel de pozitie al dispozitivului general DG, vor fi disponibile intr-un sir de cleme. De la sirul de cleme pana la UP 2020 LITE amplasat in compartimentul OD, semnalele vor fi transmise printr-un cablu special ecranat, care va face parte impreuna cu traductoarele, din instalatia de utilizare. Lungimea cablului nu trebuie sa depaseasca 20m. •,,LES 20kV intre PC 20kV proiectat si centralaFacaeni in lungime de 0 ,41 km •,,Posturi trafo si tablouri jt aferente centralei Facaeni trafo ≤ 2000kVA •,,Asigurare accesului la PC 20kV proiectat pentru OD. | Rețele Electrice Dobrogea S.A | 20302208 | 2024-09-08 | Producator | ORD 59/2013; ORD 208/2018 | 2025-09-08 | valabil | 2025 | nu | nu | nu
68 | JACANA INVEST S.R.L. | DEPOZIT CEREALE + CEF - ANEXA 4 | TULCEA | 0.25714 | 20 | A20 10903- BABADAG TL | Se vor utiliza instalatiile existente si se va monta contor electronic trifazat de energie activa si reactiva, dublu sens, cu inregistrare orara, curba de sarcina, interfata de comunicatie si cutie de teletransmisie date, in montaj indirect prin 2 x TC 50/5A, cls.0.5 si 2xTT 20/0.1kV in celula de masura. Daca contorul existent coresupunde descrierii se va reprograma. S-au respectat conditiile tehnice cf Ord ANRE 228/2018. | Rețele Electrice Dobrogea S.A | 24399895 | 2024-09-08 | Prosumatori <= 400 kW cu emitere ATR | Ord.59/2013; Ord.228/2018; Ord.19/2022 | 2025-09-08 | valabil | 2025 | nu | nu | nu
69 | SPIRU ELECTRA SRL | CEF 1047,84 KW-producator | TULCEA | 0.92 | 20 | A20 9219- MARMURA TL | Alimentarea cu energie electrica se va realiza prin proiectarea si executarea unui punct de conexiune, racordat in sistem intrare-iesire, in LEA 20 kV 9219, intre stalpii nr.12 ax si nr.13 ax dublu circuit cu LEA 20 kV 9218. Conductoarele LEA 20 kV 9219 dintre stalpii nr.12 ax si nr.13 ax dublu circuit se vor demonta. Circuitele noi se vor alimenta din stalpii nr.12 ax si nr.13 ax prin racorduri in LEA 20 kV cu conductoare neizolate OL-AL 3x120mmp, in lungime de 10 m, respectiv de 25 m. Langa stalpul nr.12 ax, pe lungul drumului de exploatare, se vor planta 2 stalpi noi speciali unificati, tip 12 G 31, pe care se vor instala separatoare in montaj vertical cu CLP. Din separatoare verticale se va pleca in LES 20kV cu cablu ARE4H5EX –3x1x185mmp GSC001, pozat in canalizatie tip A si B Enel, functie de traseu, in lungime de 2x40 m, pana la punctul de conexiune ce va fi amplasat la limita de proprietate cu acces din domeniul public-drumul de exploatare. Cablul va fi montat in tub de protectie pliabil d=160mm, iar la urcarea pe stalp, cablul va fi pozat in tub rigid. Pentru racordarea cablului 20kV la celula de linie din PC se vor monta terminale de interior 20kV GSCC005. Punctul de conexiuni va fi prevazut cu: Compartiment Retele Electrice Dobrogea echipat cu: - doua celule de linie 20kV, tip LE echipate conform ultimelor specificatii; se va prevedea un loc liber pentru inca o celula de linie; - o celula de masura UTM, echipata cu transformatoare de tensiune 20/0 ,1kV, transformatoare de curent 50/5A, separatoare de punere la pamant ST1 si ST2, amonte si aval de grupul de masura. - Tablou servicii interne alimentat de la boxa transformatorului, inainte de intrerupatorul general JT; - un compartiment (nisa) pentru masura energiei, in care se monteaza contor electronic cu trei sisteme de masurare, 57,7/100V, (5-6) A, clasa de precizie 0.5 s, montaj indirect cu dublu sens, cu curba de sarcina, RS232 si modem sub capac, pentru integrarea in sistemul de telecitire existent la zona MT/JT. Contorul se va monta in nisa cu vizor pe peretele punctului de conexiuni. Nisa va avea posibilitatea de incuiere cu lacat si posibilitatea de sigilare. Contorul va fi montat si pus la dispozitie de Retele Electrice Dobrogea. Compartimentul va fi prevazut cu elemente de ventilatie, intrari pentru cabluri, instalatie de legare la pamant. Prin fundatie se asigura accesul cablurilor de medie tensiune la celule si al cablului de joasa tensiune la tabloul servicii auxiliare. Spatiile pentru accesul cablurilor vor fi etanseizate pentru a impiedica patrunderea apei din sol in postul de conexiuni. Cabina punctului de conexiune va fi prevazuta cu sistem de supraveghere si antiefractie, iar usa de la compartimentul de distributie va fi prevazuta cu cheie unica enel. Compartiment utilizator echipat cu: - tablou medie tensiune, modular, extensibil, cu caile de curent in aer si comutatia in tanc cu SF6, 24 kV, 400 A, 16 kA, formata din: - celula de racord; - celula DG - dispozitiv general echipat cu intrerupator si protectii aferente pentru limitarea extinderii defectelor din reteaua utilizatorului in reteaua operatorului de distributie cu functie de DG cu transformatori de curent si tor homopolar. - transformatorul de putere 20/0,4 kV se va dimensiona conform puterii solicitate. Se va depune la UO MT JT dosarul de executie al instalatiei interioare. Echipamentele, materialele care se vor monta in instalatiile Retele Electrice Dobrogea pe tarif de racordare vor respecta standardele si omologarile Retele Electrice Dobrogea. Materialele si echipamentele care se utilizeaza la realizarea instalatiei pe tarif de racordare, trebuie sa fie conforme cu cerintele din specificatiile tehnice unificate Retele Electrice Dobrogea. Instalatia de legare la pamant va respecta prevederile Normelor Unificate Retele Electrice Dobrogea. In situatia in care terenul pe care urmeaza a fi amplasata instalatia de racordare este proprietate privata, este necesar acordul sau promisiunea unilaterala a proprietarului/proprietarilor terenului pentru incheierea cu operatorul de retea, dupa perfectarea contractului de racordare si elaborarea proiectului tehnic al instalatiei de racordare, a unei conventii avand ca obiect exercitarea de catre operatorul de retea a drepturilor de uz si servitute asupra terenului afectat de instalatia de racordare.Conventia se materializeaza prin intermediul contractelor de uz, superficie, servitute, dupa caz, în functie de natura instalatiei de racordare, încheiate în forma autentica si înscrise în cartea funciara. Contractele autentice prin care se constituie in favoarea Operatorului cu titlu gratuit drepturile de superficie, uz si servitute asupra tuturor imobilelor - terenuri si/sau constructii proprietate privata ocupate/traversate de instalatia de racordare si incheierile de intabulare in cartea funciara a acestor drepturi se vor definitiva dupa perfectarea contractului de racordare si elaborarea proiectului tehnic al instalatiei de racordare. Conform Ord ANRE nr.59/2013 cu actualizarile in vigoare, art 46 al. 2. (2) Instalaţiile finanţate de către utilizatori sunt în proprietatea acestora şi sunt exploatate de către operatorii de reţea, în baza unei convenţii iniţiate de către operatori, încheiate cu utilizatorii si conform Legii nr.50/1991 cu actualizarile in vigoare, beneficiarul autorizatiei de construire are obligatia pe propria cheltuiala, sa inscrie in cartea funciara a imobilului toate informatiile mentionate si sa transmita printr-un anunt de publicitate prezentat intr-un ziar local sau national aceleasi informatii. Conform celor de mai sus, pentru lansarea spre executie a lucrarii de racordare la energie electrica, este necesar sa prezentati anuntul de publicitate publicat intr-un ziar local sau national si dovada inscrierii in cartea funciara a imobilului a Autorizatiei de Construire. Aplicabilitatea paragrafului de mai sus se face doar in cazul racordurilor de alimentare cu energie electrica, unde este necesara obtinerea Autorizatie de Construire. Nu se va semna contractul de racordare, pana cand utilizatorul nu va obtine de la proprietarii de teren proprietati private, acordurile, in original, autentificate de un notar public, pentru ocuparea sau traversarea terenului, precum si pentru exercitarea de catre OD a dreptului de uz, superficie si servitute asupra terenurilor afectate de instalatia de racordare. In conformitate cu prevederile Legii energiei si gazelor naturale nr. 123/2016, cu modificarile si completarile ulterioare, utilizatorul se va angaja juridic, prin incheierea unui contract de superficie si inscrierea in cartea funciara, ca nu va emite pretentii financiare legate de existenta unor instalatii realizate in beneficiul lui si amplasate pe proprietatea sa, dar care apartin Retele Electrice Dobrogea. Puterea maxim evacuata in PCC : Pevacuata = Pinstalat − ΔPpierderi totale – Pabs SI = 920 kW – 9,2 kW – 55,8 kW = 855 kW Pmaxima aparenta simultan evacuata in punctul comun de cuplare: Sevacuata = Pevacuata /0,9 = 950 kVA Unde: Pinstalat – puterea instalata in grupurile generatoare Pabs SI – Puterea absorbita de receptoarele de la locul de consum si de producere si/sau serviciile interne ale centralei ΔPpierderi totale - pierderile de putere in elementele de retea aflate intre generator si punctul de delimitare (Pierderile s-au estimat 1% din puterea instalata) cos φ – factorul de putere | Rețele Electrice Dobrogea S.A | 18971143 | 2024-08-13 | Producator | ORD 59/2013; ORD 208/2018 | 2025-08-13 | valabil | 2025 | Valoarea estimata a lucrarilor de intarire pe baza art. 41 din Ordinul ANRE nr.11/2014 este de: T(I)=Sn x i Art. 41. — În situația în care punctul de racordare este la medie tensiune, într-o linie electrică aeriană, tariful specific pentru calculul componentei TI a tarifului de racordare se notează i5 și se stabilește utilizând următoarea formula: i5 = iMTA + iST110/MT [lei/MVA] i5 = 97.000 + 432.000 = 529.000 [lei/MVA] Costul total al intaririlor: Ti = 529.000 * 0,95 MVA = 502.550 lei fara TVA Costul lucrarilor de intarire necesare la N-1 elemente in functiune, din instalatiile OTS (amplificare transformatoare Tulcea Vest 400/110 kV, de la 3x250MVA la 3x400MVA), estimat pe baza de deviz general din studii de solutie avizate anterior este de 22.500.000 lei fara TVA. (Ti)SS = 22.500.000 lei fara TVA Componenta de intarire retea Ti=min(502.550 ; 22.500.000) = 502.550 lei fara TVA Termenul posibil de realizare a lucrărilor de intarire in RET va fi definit de catre CNTEE Transelectrica. | nu | nu
70 | MIRCEA VODA PV POWER PLANT SRL | PARC FOTOVOLTAIC MIRCEA VODA | CONSTANTA | 28.125 | 110 | LEA 110KV TOPALU-MEDGIDIA NORD | Lucrari necesare racordarii conform 08855279 din data 16.09.2022: Varianta 1 – racordare la tensiunea de 110 kV intrare-iesire in LEA 110 kV Medgidia Nord-Topalu la stâlpul nr. 140 printr-o statie de conexiuni 110kV denumita Mircea Voda Est. Lucrarile pe tarif de racordare: Racord LEA 110kV - realizare racord 110 kV intrare − ieşire în LEA 110 kV Medgidia Nord-Topalu, intre stalpii nr 139 si 141 , cu conductor OLAL 185/32 mmp., in lungime de cca.0.06 km - Se va sectiona LEA 110 kV Medgidia Nord-Topalu prin inlocuirea stalpului 140 existent cu stalp nou proiectat de tip ITN TR 244, amplasat pe terenul utilizatorului, in aliniamentul LEA 110kV d.c. Medgidia Nord-Topalu si Medgidia Nord – Silistea, langa stalpul existent nr. 140 care se va demonta. - -Se va refolosi conductorul existent intre stapulul proiectat si stalpul adiacent mai indepartat, montandu-se conductor nou de acelasi tip ALOL 185/32 mmp + OPGW, intre stapul proiectat si stalpul adiacent nr.141de sustinere inclusiv pe intreg panoul pe o lungime aprox. 4km; - - Se va monta conductor nou de acelasi tip ALOL 185/32mmp+OPGW intre stalpul nou proiectat (nr. 140) si rigla statiei, pe o distanta de maxim 30m. - Datorita faptului ca linia 110 kV Medgidia Nord-Topalu nu este prevazuta cu fibra optica pe toata lungimea<(>,<)> integrarea Statiei de conexiuni 110kV Mircea Voda Est proiectate in sistemul de telecontrol se va face prin montare fibra optica OPGW pe stalpi existenti, pe o lungime aprox. 3km, pe LEA 110kV Medgidia Nord – Silistea spre statia Medgidia Nord pana la stalpul unde se afla prima cutie de jonctiune existenta - realizare statie electrica de conexiune 110 kV conectata intrare - ieşire, integrata in sistemul de telecontrol existent al Operatorului de Distributie; Statia de conexiune intrare-iesire va fi prevăzuta cu: - doua celule 110 kV echipate complet, fiecare cu cate un întrerupător cu comanda unitripolara si RAR monofazat; - separator 110 kV de by-pass in amonte de celulele de linie sosire din LEA; - bară colectoare 110 kV simplă sectionata cu doua separatoare - celula de 110 kV plecare spre utilizator echipata cu separator 110 kV și grup de măsură; contorul se va achizitiona si monta de catre OD; - protecții adecvate liniilor în celulele de linie plecare spre stațiile adiacente, inclusiv protectii diferentiale - Alimentarea servicilor interne (DSIca si DSIcc) pentru staţia de conexiuni 110kV se va realiza printr-un PTAB cu racord din LEA 20 kV existenta cea mai apropiata de statia de conexiuni, in apropierea localitatii<(>,<)> lucrari realízate pe un ATR separat; - Se Pentru statia de conexiuni 110kV Mircea Vodă Est alimentării serviciilor intern(DSIca si DSIcc) se prevăd următoarele: ➢ Capete terminate; ➢ Descărcătoare DZn; ➢ Separator triplolar manual de exterior montat in pozitie verticala cu CLP; ➢ Priza de pamant Rp≤4Ω; - Se va poza LES 20kV ,pe marginea DJ224 , de la stalpul nou proiectat nr. 1 tip 12G/15006 pana la Ptab 20kV a CEF pe circa 3 km, Ptab 20kV va fii amplasat pe terenul CEF destinat statiei Retele Electrice Dobrogea si va fii echipat cu : ➢ 1 celule de linie echipata cu intrerupator si TC+1 rezerva ➢ 1 celule de TSI cu separator si sigurante ➢ 1 buc TSI 63 kVA - Conexiunea MT se realizeaza în anvelopă de beton tipizată; - Se mai folosește ca sursă un grup eletrogen de 160 kVA; - Alegerea sursei de alimentare se face prin dulap DQ1983; - container amplasat la limita de proprietate cu acces din drumul de exploatare existent pentru echipamentele secundare; - echipamente telecomunicații, echipament central de teleconducere a stației; - instalație de legare la pământ; - sistem de supraveghere antiefracție; - gard de împrejmuire şi drum de acces, etc. - montare analizor pentru monitorizarea calității energiei electrice; Echipamentul trebuie să asigure în principal cerințele tehnice din specificațiile OD. Lucrari in statiile adiacente 110/6kV Medgidia Nord, 110/20kV TOPALU: Lucrari in statia 110/6kV Medgidia Nord - In Statia de transformare 110/6 kV Medgidia Nord, in celula existenta LEA 110 kV Topalu (Mircea Voda EST) se va inlocui intrerupatorul 110kV comanda tripolara cu intrerupator 110kV comanda uni-tripolara; - Pentru asigurarea protectiilor este nevoie de completarea camerei de protectii cu urmatoarele: 1 dulap DQ 7010 protectia si control LEA 110 kV Medgidia Nord- Topalu ( Noua statie conexiuni 110kV E.D.D Mircea Voda Est) cu protectia de baza inclusiv protectia diferentiala de linie si protectia de rezerva; - Pentru asigurarea functiilor de protectie, conducere si teleconducere sunt necesare lucrari de configurare si parametrizare; Lucrari in statia 110/20kV TOPALU - In Statia de transformare 110/20 kV TOPALU, in celula existenta LEA 110 kV Medgidia Nord (Mircea Voda EST) se va inlocui intrerupatorul 110kV comanda tripolara existent cu intrerupator 110kV comanda uni-tripolara; - montare protecţie diferenţiala in statia Topalu celula LEA 110 kV Medgidia Nord – statie de conexiuni Mircea Voda Est - montare FO tip OPGW pe LEA 110 kV Topalu – statie de conexiuni Mircea Voda Est in lungime de 3,003 km, pentru integrarea in sistemul de telecontrol a statiei de conexiune 110 kV si asigurarea functionarii protectiilor diferentiale pe linii La intocmirea documentatiei de proiectare faza PTE se va realiza o expertiza tehnica pentru solutia de racordare aleasa de catre utilizator la emiterea avizului tehnic de racordare. Volumul de lucrari rezultat ca fiind necesar in urma expertizei si costurile alocate vor fi cuprinse in proiectul faza PTE iar tariful de racordare se va actualiza corespunzator acestora. Lucrări ce se realizeaza prin grija și pe cheltuiala utilizatorului: - realizare racord 110 kV (inclusiv FO) între celula nouă 110 kV din stația de conexiune până în stația de transformare aferentă; - realizare celula 110 kVcu intrerupător dupa punctul de delimitare (cu rol de dispozitiv general, dispozitiv de interfață cu protecțiile aferente) - stație de transformare 110 kV/MT aferentă utilizator; - realizare căi de comunicație de la instalațiile de monitorizare și instalațiile de reglaj secundar ale noii centrale până la interfața cu Transelectrica; - integrarea dispozitivului general in sistemul de telecontrol al OD pentru transmitere pozitie intrerupator; - montare analizor pentru monitorizarea calității energiei electrice. Dispozitivul general se montează la o distanta de maxim 50 m fata de separatorul de linie aferent celulei de masura ce asigura delimitarea dintre instalatia de racordare si cea de utilizare. La intocmirea documentatiei de proiectare faza PTE se va realiza o expertiza tehnica. Volumul de lucrari rezultat ca fiind necesar in urma expertizei si costurile alocate vor fi cuprinse in proiectul faza PTE iar tariful de racordare se va actualiza corespunzatoracestora. Documentaţia prezentată corespunde documentelor SMI, normelor şi normativelor de securitate şi igiena muncii, PSI şi protecţia mediului, în vigoare. | Rețele Electrice Dobrogea S.A | 18772287 | 2024-08-14 | Producator | ORD 59/2013; ORD 208/2018 | 2025-08-14 | valabil | 2025 | nu | Realizarea lucrărilor de întărire cu caracter gene criteriului cu N elemente in functiune in RET 110 kV: Conform aviz CTES 171/2022 emis de CNTEE Transelectrica Lucrari cuprinse in planul de dezvoltare al CNTEE Transelectrica SA: - racordarea liniilor de interconexiune în staţia Medgidia Sud (termen de PIF 2024) - racordarea liniilor de interconexiune cu Bulgaria in statia Medgidia Sud (Stupina - Varna si Rahman - Dobrudja) (cu termen de PIF 2024). - LEA 400kV d.c. Smârdan – Gutinaş, un circuit echipat (termen de PIF 2024) - reconductorare LEA 220kV Stejaru – Gheorgheni – Fântânele (termen de PIF 2025) - LEA 400kV d.c. Cernavodă – Stâlpu cu un circuit prin staţia 400kV Gura Ialomiţei (termen de PIF 2022) şi trecerea la 400kV a LEA Brazi Vest – Teleajen – Stâlpu (termen de PIF 2026); - TR3 400/110kV 250MVA Medgidia Sud nou (termen de PIF 2026). Realizarea lucrărilor de întărire cu caracter general pentru respectarea criteriului cu N-1 elemente in functiunein RED 110 kV: ATR existent nr. ATR 08855279 din data 16.09.2022 : - circuit 1 LES nouă 110kV Medgidia Nord 1600mmp – Medgidia Sud – 8 km - Reconductorare LEA 110kV Mircea Vodă Nord – Medgidia Nord –5,2km(pusa in PIF 2024); - Reconductorare LEA 110kV Mircea Vodă Nord – Mircea Vodă –4km(pusa in PIF 2024) Pentru îndeplinirea criteriului N-1 elemente în funcţiune, în zona, sunt necesare următoarele întăriri RET, pentru racordarea CEF Mircea Voda: Lucrari necuprinse in planul de dezvoltare RET - TR 3 400/110kV Medgidia SUD 250MVA conform Aviz CTES 171/2022 Beneficiarul centralei Mircea Voda doreste punerea in functiune conform cererii de racordare in anul 2026 si a optat pentru prevederile ord. 81/2022 cu referire la limitarea operationala a puterii tinand cont de contingentele la care au rezultat suprasarcini in RED/RET. A. Echipamentele de automatizare montate in instalatiile Operatorului de Transport si Sistem (CNTEE TRANSELECTRICA S.A.) ce realizeaza functia de deconectare a CEF proiectate in cazul aparitiei unei situatii de contingenta la care centrala proiectata isi aduce aportul: | nu
71 | VANATORI PV POWER PLANT S.R.L. | PARC FOTOVOLTAIC VANATORI | CONSTANTA | 22.05 | 110 | LEA 110KV TATARU-PELINU-NEPTUN | Varianta 2 – Racordarea parcului fotovoltaic CEF Vânători 22.3 MW intrare-iesire intre stalpii 78 si 79 ai LEA 110kV Neptun-Pelinu-Tataru prin Statia de conexiuni 110 kV Vanatori proiectata, situata la cca. 2,3 km de CEF. In studiu de solutie se face precizarea ca : nu s-a obtinut dreptul de superficie/proprietare de catre beneficiar a terenului aflat in apropierea punctului de racord conform ATR existent 08547007, respectiv stalpii 84 si 85 existenti ai LEA 110 kV Neptun-Pelinu-Tataru nu a fost posibila, se propune mutarea punctul de racord la stalpii 78 si 79 existenti ai LEA 110 kV Neptun-Pelinu-Tataru. Lucrari pe tarif de racordare: Racordarea se face prin stație de conexiuni 110 kV Vanatori proiectata, racordată intrare–iesire in LEA 110kV Neptun-Pelinu-Tataru intre stapii 78 si 79, ce va fi echipata cu: - Bara colectoare 110 kV realizata cu bara rigida si izolatoare suport; - 2 celule hibrid (aerian-aerian) echipati cu: 3xTC400-800/5/1/1A, Separatorcu CLP spre linie, Intrerupator cu comanda uni-tripolara; - separator 110 kV de by-pass in amonte de celulele de linie sosire din LEA; - in celulele de linie prevazute cu hibrizi se vor monta pe fiecare un set de 3xTT 110/√3//2x(0,1/√3)//0,1 kV, respectiv un set de 3xDZn 10 kA spre LEA; - Celula masura de decontare spre CEF realizata cu echipamente clasice: Separator cu CLP, Intrerupator cu comanda uni-tripolara, set 3xTC200-400/5/5/5/5A, Separator cu 2 CLP, set 3xTT 110/√3//3x(0,1/√3)//0,1 kV, set de 3xDZn 10 kA, set 3xCTE 110 kV. - Partea de protectii si servicii auxiliare (Camera de Comanda din cabina tipizată) va fi echipată cu: - 1 dulap DQ 7010 pentru protecție și control LEA 110 kV Neptun echipat cu protectie de baza inclusiv protectia diferentiala de linie si protectia de rezerva; - 1 dulap DQ 7010 pentru protecție și control LEA 110 kV Pelinu - Tataru echipat cu protectie de baza inclusiv protectia diferentiala de linie si protectia de rezerva; -1 dulap DQ 7010 pentru protecție și control LES 110 kV CEF echipat cu protectie protectie de baza inclusiv protectia diferentiala de linie si protectia de rezerva; - 1 dulap TPT-2020; 1 dulap TLC; - 1 dulap SIS pentru sistemul integrat de securitate si alarmare la efractie si incendiu; - 1 dulap pentru DV 7078-Redr – statie energie; 1 dulap pentru DV 7078-Redr - pentru redresor; - 1 dulap DQ 1901-BA - pentru baterii de acumulatoare; 1 dulap DQ 7071 A2-SACC - servicii auxiliare de curent continuu; 1 dulap DQ 7071 A2-SACA - servicii auxiliare de curent altenativ, alimentate din TSI; 1 dulap măsură. - Transmiterea informatiilor: - P,Q, U, f în punctul de racordare/delimitare, după caz; - semnale de stare: cu/fără răspuns la variaţiile de frecvenţă, reglaj O/U" (comutarea regimului de reglaj putere reactivă/tensiune); - comenzi +poziţie întreruptor şi poziţie separatoare; - montare analizor de calitate a energiei electrice. Alimentarea servicilor interne pentru staţia de conexiuni 110kV Vanatori se face din conexiunea 20 kV a PTAB realizat pe Tarif de Racordare, prin ATR separat. Se va folosi ca sursă suplimentara un grup electrogen de 160kVA. Terenul necesar realizarii statiei de conexiuni 110 kV Vanatori va fi pus la dispozitia Retele Eectrice Dobrogea cu titlu gratuit si se va acorda drept de uz, servitute si superfice pe toata existenta instalatiei de racordare. Drumul de acces la statia de conexiuni 110kV proiectata se va asigura prin grija utilizatorului. Lucrări la LEA 110 kV Neptun-Pelinu-Tataru - Se va secţiona LEA 110 kV Neptun-Pelinu-Tataru intre stalpii 78 si 79 existenti. - Stâlpul nou proiectat va fi de tip ITn Tr 110244/264, amplasat în aliniamentul LEA existenta intre stalpii 78 si 79 existenti. - Se vor inlocui conductoarele active in deschiderile 84A-84-83-82 (stalp existent de intindere spre Statia Tataru); - Avand in vedere ca nu exista Fibra optica pe traseul dintre statiile Neptun-Tataru-Pelinu, se va monta OPGW nou proiectat in lungime de 22,75 km, pe urmatorul traseu: Statia Tataru -Statia Pelinu- Statia de conexiuni 110kV Vanatori proiectata - Statia Neptun - In vederea integrarii Statiei de conexiuni 110 kV Vanatori proiectate in sistemul de telecomandă a societății precum si realizarea protectiilor de baza fata de statiile adiacente, este nevoie de realizarea (întregirea) conexiunilor directe de FO intre Statiile Neptun, Pelinu și Tataru cu stația proiectată pentru protectia diferentiala. Intercalarea Stalpului nou proiectat de tip ITN Tr 110244/264 in LEA, consta in realizarea fundatiei fara intrerupere de tensiune, lucrari ce se executa in aproximativ 3 saptamani. Pentru sectionarea LEA 110 kV d.c. si toate lucrarile aferente, sunt necesare 3-4 zile cu retragere LEA din exploatare. Durata de realizare a inlocuirii conductorului de garda cu OPGW pe intreg traseul stabilit anterior se realizeaza in 21 de zile cu retragerea LEA 110 kV din exploatare sau cu revenire zilnica sub tensiune.S-au prevazut costuri in tariful de racordare pentru lucrarile de provizorat necesare, inclusiv inchiriere grupuri electrogene. Lucrări în statiile adiacente 110/20/10 kV Neptun, 110/20 kV Tataru, 110/6 kV Pelinu Liniile nou formate vor avea fiecare sub 20 km lungime. Statia 110/20/6 kV Neptun - montarea unui terminal de protecţie care să poată asigura protecţia diferenţială longitudinala (PDL) spre stația proiectată. Montajul se va realiza în dulapul de protecţii 110kV din celula 110 kV aferenta liniei 110kV plecare spre statia 110kV Vanatori proiectata. - Pentru asigurarea functiilor de protectie, conducere si teleconducere sunt necesare lucrari de configurare si parametrizare. Statia 110/6 kV Pelinu - Avand in vedere ca in Statia de transformare 110/6 kV Pelinu, configurantia este celula bloc linie-trafo este necesara realizarea uneui celule noi de linie 110 kV; - Celula nou proiectata se va realiza cuechipamente clasice: Separator de bara cu CLP, Intrerupator cu comanda uni-tripolara, set 3xTC 2x300/5/5/5A, Separator de linie cu 2 CLP, set 3xTT 110/√3//2x(0,1/√3)//0,1 kV; - Partea de protectii si servicii auxiliare va fi echipată cu: - 1 dulap DQ 7010 pentru protecție și control LEA 110 kV Tataru- Statia de conexiuni Vanatori echipat cu protectie de baza inclusiv protecția diferențială de linie in 3 capete si de rezerva; - 1 dulap TPT-2020; 1 dulap TLC; 1 dulap SIS pentru sistemul integrat de securitate si alarmare la efractie si incendiu; 1 dulap pentru DV 7078-Redr - pentru redresor; - 1 dulap DQ 1901-BA - pentru baterii de acumulatoare; - 1 dulap DQ 7071 A2-SACC - servicii auxiliare de curent continuu; - 1 dulap DQ 7071 A2-SACA - servicii auxiliare de curent altenativ, alimentate din TSI; - 1 dulap Măsură L1, L2, L3, Analizor energie; - Pentru asigurarea functiilor de protectie, conducere si teleconducere sunt necesare lucrari de configurare si parametrizare; Statia 110/20 kV Tataru - Avand in vedere ca in Statia de transformare 110/20 kV Tataru, echiparea celulei existente LEA 110 kV Neptun-Pelinu este realizata doar cu separatoare, este necesara inlocuirea celuleli existente 110kV cu: - Celula noua de tip hibrid (aerian-aerian) echipati cu: 3xTC400-800/5/1/1A, Separator cu CLP spre linie<(>,<)> Intrerupator cu comanda uni-tripolara; - In celula de linie prevazuta cu hibrid se vor monta un set de 3xTT 110/√3//2x(0,1/√3)//0,1 kV; - Pentru asigurarea protectiilor se va de completarea camerei de protectii cu urmatoarele: • 1 dulap DQ 7010 pentru protecție și control LEA 110 kV Pelinu - Statia de conexiuni Vanatori echipat cu protectie de baza inclusiv protecția diferențială de linie in 3 capete si de rezerva; • 1 dulap Măsură L1, L2, L3, Analizor energie; - Pentru asigurarea functiilor de protectie, conducere si teleconducere sunt necesare lucrari de configurare si parametrizare; Lucrari ce se realizeaza prin grija beneficiarului : - statie de transformare 110 kV/MT aferentă utilizator, inclusiv celula 110 kV intrerupator (cu rol de dispozitiv general, dispozitiv de interfata cu protectiile aferente) - realizare racord IT (inclusiv FO) între statia de racord şi statia 110 kV/MT aferentă utilizatorului, prevazuta cu fibra optica; - realizare cai de comunicatie de la instalatiile de monitorizare si instalatiile de reglaj secundar ale noii centrale pana la interfata cu Transelectrica; - montare analizor pentru monitorizarea calitatii energiei electrice. La intocmirea documentatiei de proiectare faza PTE se va realiza o expertiza tehnica. Volumul de lucrari rezultat ca fiind necesar in urma expertizei si costurile alocate vor fi cuprinse in proiectul faza PTE iar tariful de racordare se va actualiza corespunzator acestora. Documentaţia prezentată corespunde documentelor SMI, normelor şi normativelor de securitate şi igiena muncii, PSI şi protecţia mediului, | Rețele Electrice Dobrogea S.A | 18760134 | 2024-08-16 | Producator | ORD 59/2013; ORD 208/2018 | 2025-08-16 | valabil | 2025 | nu | Realizarea lucrărilor de întărire cu caracter gene criteriului cu N elemente in functiune in RET 110 kV: Conform aviz CTES 172/2022 emis de CNTEE Transelectrica Lucrari cuprinse in planul de dezvoltare al CNTEE Transelectrica SA: - Racordarea statiei 400kV Medgidia Sud la liniile 400kV de interconexiune cu Bulgaria (Stupina -Varna si Rahman-Dobrudja) cu termen PIF 2024 - LEA 400kV d.c. Smârdan – Gutinaş (un circuit echipat) cu celulele aferente (cu termen de PIF 2024). - LEA 400kV d.c. Cernavodă –Gura Ialomitei -Stâlpu cu (PIF 2023) conform aviz CTES 172/2022 - Trecerea la 400kV a LEA Stalpu – Teleajen – Brazi Vest (cu termen de PIF 2025 conform aviz CTES 172/2022) - Reconductorare LEA 220kV Stejaru – Gheorgheni – Fântânele (cu termen de PIF 2024 conform aviz CTES 172/2022) Realizarea lucrărilor de întărire cu caracter general pentru respectarea criteriului cu N-1 elemente in functiune in RED 110 kV: ATR existent nr. 08547007 din data 19/09/2022 : - circuit 1 LES nouă 110kV Medgidia Nord 1600mmp – Medgidia Sud – 8 km - Reconductorare LEA 110 kV Eforie Nord – Costinești – 25,89 km - Reconductorare LEA 110 kV Costinești – Neptun – 20,00 km - Reconductorare LEA 110 kV Eforie Nord – CET Palas – 17,7 km - Reconductorare LEA 110 kV Neptun –Pelinu- Tataru – 20,8 km - Reconductorare LEA 110 kV Tataru – Basarabi – 33,2 km Realizarea lucrărilor de întărire cu caracter general pentru respectarea criteriului cu N-1 elemente in functiune in RET 110 kV: Pentru îndeplinirea criteriului N-1 elemente în funcţiune, în zona, sunt necesare următoarele întăriri RET, pentru racordarea CEF Vanatori: Lucrari necuprinse in planul de dezvoltare RET - TR 3 400/110kV Medgidia SUD 250MVA conform aviz CTE 172/2022 Beneficiarul centralei Vânători doreste punerea in functiune conform cererii de racordare in anul 2026 si a optat prin adresa nr 01/2024 pentru prevederile ord. 81/2022 cu referire la limitarea operationala a puterii tinand cont de contingentele la care au rezultat suprasarcini in RED/RET. - Echipamentele de automatizare montate in instalatiile Operatorului de Transport si Sistem (CNTEE TRANSELECTRICA S.A.) ce realizeaza functia de deconectare a CEF proiectate in cazul aparitiei unei situatii de contingenta la care centrala proiectata isi aduce aportul: Statia 400/110 kV Medgidia Sud Echipamentele de automatizare se vor monta in celulele trafo Medgidia Sud, acestea vor transmite doua informatii (intrerupator trafo nr. 1 – 400/110kV Medgidia Sud deconectat si intrerupator trafo nr. 2 – 400/110kV Medgidia Sud deconectat) si este compus din: • Device tip I/O mirror 3200 (Moxa) – 2 buc; • Calea principala de comunicatii propusa – Fibra optica • Calea secundara de comunicatii - Router GSM 4G (PH) -1 buc; • Sir de cleme pentru transmiterea starilor echipamentelor • UPS cu autonomie cel putin 24h • Elemente de interfata pentru afisare date si testare a echipamentelor Alimentarea dulapurilor aferente instalatiei de automatizare se va realiza din serviciile proprii de c.a. iar UPS-ul are rolul de a asigura alimentarea circuitelor in cazul unor defectiuni la S.I. Pentru a putea transmite on-line pozitia intrerupatoarelor solutia propusa necesita un abonament de date la un operator de telefonie mobila abonament de tip APN cu IP fix (static). Costul abonamentului va fi suportat integral de catre beneficiar; - Echipamentele de automatizare montate in instalatiile Operatorului de Distributie ce transmit informatiile necesare realizarii functiei de deconectare a CEF proiectate in cazul aparitiei unei situatii de contingenta la care centrala proiectata isi aduce aportul: Statia 110 kV Eforie Nord Echipamentele de automatizare se vor monta in celulele de linie Eforie Nord, acestea vor transmite doua informatii (intrerupator LEA 110kV Eforie Nord – Costinești deconectat si intrerupator LEA 110kV Eforie Nord – CET Palas deconectat) si este compus din: • Device tip I/O mirror 3200 (Moxa) – 2 buc; • Calea de comunicatii - Router GSM 4G (PH) -1 buc; • Sir de cleme pentru transmiterea starilor echipamentelor • UPS cu autonomie cel putin 24h • Elemente de interfata pentru afisare date si testare a echipamentelor Alimentarea dulapurilor aferente instalatiei de automatizare se va realiza din serviciile proprii de c.a. iar UPS-ul are rolul de a asigura alimentarea circuitelor in cazul unor defectiuni la S.I. Pentru a putea transmite on-line pozitia intrerupatoarelor solutia propusa necesita un abonament de date la un operator de telefonie mobila abonament de tip APN cu IP fix (static). Costul abonamentului va fi suportat integral de catre beneficiar; Statia 110 kV Costinești Echipamentele de automatizare se vor monta in celulele de linie Costinești, acestea vor transmite doua informatii (intrerupator LEA 110kV Costinești – Eforie Nord deconectat si intrerupator LEA 110kV Costinești – Neptun deconectat) si este compus din: • Device tip I/O mirror 3200 (Moxa) – 2 buc; • Calea de comunicatii - Router GSM 4G (PH) -1 buc; • Sir de cleme pentru transmiterea starilor echipamentelor • UPS cu autonomie cel putin 24h • Elemente de interfata pentru afisare date si testare a echipamentelor Alimentarea dulapurilor aferente instalatiei de automatizare se va realiza din serviciile proprii de c.a. iar UPS-ul are rolul de a asigura alimentarea circuitelor in cazul unor defectiuni la S.I. Pentru a putea transmite on-line pozitia intrerupatoarelor solutia propusa necesita un abonament de date la un operator de telefonie mobila abonament de tip APN cu IP fix (static). Costul abonamentului va fi suportat integral de catre beneficiar; Statia 110 kV CET Palas Echipamentul de automatizare se va monta in celula de linie CET Palas, acestea va transmite o informatie (intrerupator LEA 110kV CET Palas – Eforie Nord deconectat) si este compus din: • Device tip I/O mirror 3200 (Moxa) - 1 buc; • Calea de comunicatii - Router GSM 4G (PH) -1 buc; • Sir de cleme pentru transmiterea starilor echipamentelor • UPS cu autonomie cel putin 24h • Elemente de interfata pentru afisare date si testare a echipamentelor Alimentarea dulapurilor aferente instalatiei de automatizare se va realiza din serviciile proprii de c.a. iar UPS-ul are rolul de a asigura alimentarea circuitelor in cazul unor defectiuni la S.I. Pentru a putea transmite on-line pozitia intrerupatoarelor solutia propusa necesita un abonament de date la un operator de telefonie mobila abonament de tip APN cu IP fix (static). Costul abonamentului va fi suportat integral de catre beneficiar; Statia 110 kV Tătaru Echipamentul de automatizare se va monta in celula de linie Basarabi , acestea va transmite o informatie (intrerupator LEA 110kV Tătaru – Pelinu – CEF Vanatori deconectat) si este compus din: • Device tip I/O mirror 3200 (Moxa) – 1 buc; • Calea de comunicatii - Router GSM 4G (PH) -1 buc; • Sir de cleme pentru transmiterea starilor echipamentelor • UPS cu autonomie cel putin 24h • Elemente de interfata pentru afisare date si testare a echipamentelor. Alimentarea dulapurilor aferente instalatiei de automatizare se va realiza din serviciile proprii de c.a. iar UPS-ul are rolul de a asigura alimentarea circuitelor in cazul unor defectiuni la S.I. Pentru a putea transmite on-line pozitia intrerupatoarelor solutia propusa necesita un abonament de date la un operator de telefonie mobila abonament de tip APN cu IP fix (static). Costul abonamentului va fi suportat integral de catre beneficiar; Statia de conexiune 110kV Vânători Echipamentul de automatizare se va monta in celula de linie Basarabi , acestea va transmite o informatie (intrerupator LEA 110k CEF Vanatori – Pelinu – Tătaru deconectat ) si este compus din: • Device tip I/O mirror 3200 (Moxa) – 1 buc; • Calea de comunicatii - Router GSM 4G (PH) -1 buc; • Sir de cleme pentru transmiterea starilor echipamentelor • UPS cu autonomie cel putin 24h • Elemente de interfata pentru afisare date si testare a echipamentelor Alimentarea dulapurilor aferente instalatiei de automatizare se va realiza din serviciile proprii de c.a. iar UPS-ul are rolul de a asigura alimentarea circuitelor in cazul unor defectiuni la S.I. Pentru a putea transmite on-line pozitia intrerupatoarelor solutia propusa necesita un abonament de date la un operator de telefonie mobila abonament de tip APN cu IP fix (static). Costul abonamentului va fi suportat integral de catre beneficiar; Statia 110 kV Neptun Echipamentul de automatizare se va monta in celula de linie Basarabi , acestea va transmite o informatie (intrerupator LEA 110kV Neptun – Costinești deconectat) si este compus din: • Device tip I/O mirror 3200 (Moxa) – 1 buc; • Calea de comunicatii - Router GSM 4G (PH) -1 buc; • Sir de cleme pentru transmiterea starilor echipamentelor • UPS cu autonomie cel putin24h • Elemente de interfata pentru afisare date si testare a echipamentelor Alimentarea dulapurilor aferente instalatiei de automatizare se va realiza din serviciile proprii de c.a. iar UPS-ul are rolul de a asigura alimentarea circuitelor in cazul unor defectiuni la S.I. Pentru a putea transmite on-line pozitia intrerupatoarelor solutia propusa necesita un abonament de date la un operator de telefonie mobila abonament de tip APN cu IP fix (static). Costul abonamentului va fi suportat integral de catre beneficiar; - Echipamentele de automatizare montate in instalatiile utilizatorului ce realizeaza functia de deconectare a CEF proiectate in cazul aparitiei unei situatii de contingenta la care centrala proiectata isi aduce aportul: Statia 110/20 kV CEF Vânători Echipamentul de automatizare se va monta in celula de linie/trafo 110kV CEF Vânători (compartimentul de circuite secundare intrerupator astfel incat sa preia deconectarea intrerupatoarelor aferente statiilor ale caror contingenta se doreste a fi limitata operational) si este compus din • Device tip I/O mirror 3200 (Moxa) - 1 buc; • Calea de comunicatii - Router GSM 4G (PH) -1 buc; • Sir de cleme pentru transmiterea starilor echipamentelor • UPS cu autonomie cel putin 24h • Elemente de interfata pentru | nu
72 | ACVILA S.R.L. | Spatiu Comercial+CEF (Anexa 4) | TULCEA | 0.15 | 20 | A20 9903- MACIN TL | Se mentine alimentarea existenta conform ATR 137924878/ 13.10.2014. Contorul electronic trifazat in montaj indirect se va reprograma pentru masurarea enegiei electrice in dublu sens. Se vor respecta conditiile tehnice cf Ord ANRE 228/2018. Se vor realiza lucrari pe palierul instalatiei de utilizare: - protectii pe DG [dispozitiv interfata]; - protectie maximala de tensiune netemporizata; - protectie minimala de tensiune temporizata; - protectie maximala/minimala de frecventa netemporizata; - protectie homopolara de tensiune temporizata; - protectie impotriva deconectarii de la retea [stabilita de comun acord intre Retele Electrice Dobrogea SA si client in functie de caracteristicile retelei]; Lucrari conexe: Pentru protectia persoanelor si a aparatelor electrice din locatie a fost necesara montarea in tabloul instalatiei electrice de utilizare, pe cheltuiala utilizatorului, a unui disjunctor diferential de 30 mA. | Rețele Electrice Dobrogea S.A | 24507260 | 2024-08-16 | Prosumatori <= 400 kW cu emitere ATR | Ord.59/2013; Ord.228/2018; Ord.19/2022 | 2025-08-16 | valabil | 2025 | nu | nu | nu
73 | NECMAR START-ENERGY S.R.L. | CEF 3 MW-producator | TULCEA | 2975 | 20 | A20 10302- TRAIAN TL | Varianta 1: Racordare intrare -iesire in LEA 20kV 10302 alimentata din statia de transformare 110/20 kV Traian Lucrări pe tarif de racordare: 1,,Demontare consola metalica si lanturi simple cu izolatori de sticla de pe stalpul existent nr. 132 si echipare stalp cu consola semiorizontala de intindere 2,,Echipare doi stalpi din beton existenti (nr. 132, nr.73), fiecare cu cate un set de lanturi duble cu izolatori compozit si cu cate un separator tripolar 24kV, 400 A cu cuțite de punere la pământ, montare verticală pe stâlp; 3,,Realizare trecere LEA 20kV in LES 20kV prin montarea pe fiecare din cei doi stalpi a unui set de terminale unipolare pentru exterior pentru cabluri MT cu camp radial cu izolatie extrudată şi un set de descărcătoare cu oxizi metalici si dispozitive de deconectare; 4,,Realizare LES 20kV cu cablu de medie tensiune tripolar, cu elice vizibila, cu izolație XLPE, cu conductori de sectiune 3x1x185 mmp, conform specificației OD pe o lungime de traseu de aproximativ 2x150m; 5,,Echiparea compartimentului de racordare al punctului de conexiuni cu: ▪ 2 celule de linie 24 kV, tip LE, cu sistem trifazat de bare cu izolatie in aer, curent nominal 630A, echipate cu separator de sarcină 24 kV, cu mediul de stingere in SF 6, curent nominal admisibil de scurta durata pentru bare si derivatii 16 kA, cu CLP, motorizare 24 Vc.c., indicatoare prezenta tensiune, izolatori cu divizor de tensiune capacitiv legat la dispozitivul de semnalizare prezenta/absenta tensiune, transformatoare toroidale pentru detectarea si semnalizarea scurtcircuitelor mono si polifazate, RGDAT, rezistenta anticondens; 6,,▪ o celulă de măsură 24 kV, tip UTM, sistem trifazat de bare cu izolatia in aer, curent nominal 630A, echipata cu separator de sarcina 24 kV, cu 3 pozitii, mediul de stingere un SF6, curent nominal admisibil de scurta durata pentru bare si derivatii 16 kA, un separator de punere la pamant ST 2 in amonte de grupul de masura, motorizare 24 V c.c., 2 reductori de curent 400/5A (de clasă 0,2S) si 2 reductori de tensiune 20/0,4kV(de clasa 0,2), indicatoare prezenta tensiune, rezistenta anticondens. Reductorii de curent si tensiune vor avea buletine de verificare metrologica. 7,,▪ integrarea in telecontrol a celulelor de linie si masura din PC 20kV proiectat prin montarea de RGDAT-2 buc , UP 2020 LITE-1 buc, baterii acumulatori -2 buc, TSA-1 buc, Router Rugged pt comunicatii 4G – CISCO IR1101, Swich-uri rugged CISCO IE-4000-8S4G-E, dulap pentru echipamente de telecomunicatii FT-045_TLC-M_ed02 – TIP B si accesoriile de conectica: Patch-cord ftp cat. 6e (lungime 10 m) Lucrări ce se realizează prin grija beneficiarului: -Montare punct de conexiune prevazut cu doua compartimente: unul de racordare, pentru instalatiile aferente operatorului de retea si unul de utilizare pentru instalatiile electrice ale utilizatorului (echipamentele montate in compartimentul de racordare si integrarea in sistemul de telecontrol vor fi incluse in tariful de racordare). Compartimentul de racordare va fi cu actionarea echipamentelor din interior si cu acces direct din exterior, va avea caracteristici minime echivalente cu cele prevazute in prescriptiile OD si un gabarit care sa permita montarea echipamentelor instalatiei de racordare si a inca unei celule de MT. -LES 20 kV de Cu, 95 mmp, L≤ 20m între celula de măsură din compartimentul de racordare şi celula cu înterupător din compartimentul utilizatorului ; -Dispozitivul general -celula sosire cu intrerupator automat si separator in compartimentul utilizatorului (DG) cu urmatoarele protectii: -Sistemul de protectie general (SPG) asociat dispozitivului general cuprinde: •,,protecţie maximală de curent cel puţin pe doua faze, cu trei trepte. Prima treapta se foloseşte împotriva suprasarcinii, a doua pentru a permite o functionare temporizata şi a treia pentru a permite o intervenţie rapidă; •,,protecţie homopolară direcţională cu două trepte (o treapta pentru punerile la pamant simple, şi a doua treapta pentru duble puneri la pamant); •,,protectie maximala de curent directionala homopolara; Pentru racordarea producatorului in plus fata de DG (dispozitiv general) se va prevedea un dispozitiv, denumit Dispozitiv de Interfaţă (DI) in scopul de a garanta separarea instalaţiei de producere de reţeaua de distribuţie în caz de întrerupere de la reţea. Sistemul de protectie SPI asociat DI contine relee de frecvenţă, de tensiune şi eventual de tensiune homopolară. Sistemul de protectie de interfata (SPI) asociat dispozitivului de interfata cuprinde: •,,functie protectie de tensiune minima /maxima in 2 trepte; •,,functie protectie de frecventa minima /maxima in 2 trepte; •,,functie de protectie de maxima de tensiune mediata la 10 minute. -serviciile interne in compartimentul de racordare se vor asigura din transformatorul monofazat de 4 kVA montat în compartimentul utilizatorului, după întrerupătorul general (DG), spre producător. -montare analizor pentru monitorizarea calitatii energiei electrice; -In compartimentul utilizator, se vor instala traductoarele de putere activa P, putere reactiva Q, frecventa f si tensiune U montate in compartimentul utilizator. Acestea se vor racorda in circuitele de masura ale transformatoarelor de curent si de tensiune. Semnalele de iesire ale traductoarelor, impreuna cu cel de pozitie al dispozitivului general DG, vor fi disponibile intr-un sir de cleme. De la sirul de cleme pana la UP 2020 LITE amplasat in compartimentul OD, semnalele vor fi transmise printr-un cablu special ecranat, care va face parte impreuna cu traductoarele, din instalatia de utilizare. Lungimea cablului nu trebuie sa depaseasca 20m. -LES 20kV intre centrala si PC in lungime totala de 0,8 km in varianta 1, respectiv 8 km in varianta 2. -Posturi trafo si tablouri jt aferente centralei, trafo ≤ 2000kVA -Asigurare accesului la PC 20kV proiectat pentru OD. | Rețele Electrice Dobrogea S.A | 18202141 | 2024-08-22 | Producator | ORD 59/2013; ORD 208/2018 | 2025-08-22 | valabil | 2025 | nu | nu | nu
74 | GREEN POWER PARK SRL | CEF 4 MW Pecineaga | CONSTANTA | 4.0001 | 20 | NEPTUN 110/20/10 KV | Varianta unica – racordare pe bara A 20 kV din statia 110/20/10 kV Neptun ,,montare celulă nouă de 20 kV echipata complet prin extinderea barelor de 20 kV, cu ajutorul unei celule de adaptare, celula noua 20 kV se va monta langa celula LEA 20 kV 1320 Costinesti Veche; ,,realizarea protectiilor si lucrarilor necesare de racordare producator in statia 110/20/10 kV Neptun. De asemenea noua celulă MT se va integra în buclele de semnalizare, blocaje şi automatizare ale staţiei 110/20/10 kV Neptun; ,,realizarea unei linii electrice subterane LES 20kV cu cablu cu izolaţie XLPE 3x1x185 mmp, si fibra optica, pe o lungime de traseu de 50 m, intre celula de racord din statie si celula de linie din compartimentul OD al PC; pe traseu comun cu LES 20 kV nou proiectată, se va monta FO nou proiectată, între PC 20 kV nou proiectat şi camera de telecomunicaţii din staţia 110/20/10 kV Neptun; ,,montare releu de protectie in dulapul de protectii existent; ,,montare dulap nou de masura CPT, in sala de medie tensiune; ,,punct de conexiuni 20 kV proiectat in anvelopa de beton amplasat in apropierea statiei 110/20 kV 110/20/10 kV Neptun; ,, Lucrarile pe tarif de racordare: Echiparea compartimentului de racordare al punctului de conexiuni 20 kV, cu: ,,o celula de linie 24 kV, tip LE, cu sistem trifazat de bare cu izolatie in aer, curent nominal 630A, echipata cu separator de sarcină 24 kV, cu mediul de stingere in SF 6, curent nominal admisibil de scurta durata pentru bare si derivatii 16 kA, cu CLP, motorizare 24 Vc.c., indicatoare prezenta tensiune, izolatori cu divizor de tensiune capacitiv legat la dispozitivul de semnalizare prezenta/absenta tensiune, transformatoare toroidale pentru detectarea si semnalizarea scurtcircuitelor mono si polifazate, RGDAT, rezistenta anticondens; ,,celulă de măsură 24 kV, tip UTM, sistem trifazat de bare cu izolatia in aer, curent nominal 630A, echipata cu separator de sarcina 24 kV, cu 3 pozitii, mediul de stingere un SF6, curent nominal admisibil de scurta durata pentru bare si derivatii 16 kA, un separator de punere la pamant ST 2 in amonte de grupul de masura, motorizare 24 V c.c., 2 reductori de curent 400/5A (de clasă 0,5S) si 2 reductori de tensiune 20/0,1 kV(de clasa 0,2), indicatoare prezenta tensiune, rezistenta anticondens. Reductorii de curent si tensiune vor avea buletine de verificare metrologica. ,,integrarea in telecontrol a celulelor de linie si masura din PC 20kV proiectat prin montarea de RGDAT-1 buc, UP 2020 LITE-1 buc, baterii acumulatori-2 buc, TSA-1 buc, Router Rugged pentru comunicatii 4G - CISCO IR1101, Swich-uri rugged CISCO IE-4000-8S4G-E, dulap pentru echipamente de telecomunicatii FT-045_TLC-M - TIP B si accesoriile de conectica: modul SFP CISCO GLC_FE- ,,-RGD de tip SM - FT-277_MAT – 2 buc, Patch-cord duplex LC/PC E2000 APC, 2m – 2 buc, PATCH-PANNEL FO MONOMODE pentru 24 fibre oprice - E2000/APC complet echipat – 2 buc, Patch-cord ftp cat. 6e (lungime 1 m), Patch-cord ftp cat. 6e (lungime 10 m ,, Lucrari ce se realizeaza prin grija beneficiarului : ,,Montare punct de conexiune prevazut cu doua compartimente: unul de racordare, pentru instalatiile aferente operatorului de retea si unul de utilizare pentru instalatiile electrice ale utilizatorului (echipamentele montate in compartimentul de racordare si integrarea in sistemul de telecontrol vor fi incluse in tariful de racordare). Compartimentul de racordare va fi cu actionarea echipamentelor din interior si cu acces direct din exterior, va avea caracteristici minime echivalente cu cele prevazute in prescriptiile OD si un gabarit care sa permita montarea echipamentelor instalatiei de racordare si a inca unei celule de MT. ,,LES 20 kV de Cu, 95 mmp, L≤ 20m între celula de măsură din compartimentul de racordare şi celula cu înterupător din compartimentul utilizatorului ; ,,Dispozitivul general -celula sosire cu intrerupator automat si separator in compartimentul utilizatorului (DG) cu urmatoarele protectii: Sistemul de protectie general (SPG) asociat dispozitivului general cuprinde: •,,protecţie maximală de curent cel puţin pe doua faze, cu trei trepte. Prima treapta se foloseşte împotriva suprasarcinii, a doua pentru a permite o functionare temporizata şi a treia pentru a permite o intervenţie rapidă; •,,protecţie homopolară direcţională cu două trepte (o treapta pentru punerile la pamant simple, şi a doua treapta pentru duble puneri la pamant); •,,protectie maximala de curent directionala homopolara; •,,Pentru racordarea producatorului in plus fata de DG (dispozitiv general) se va prevedea un dispozitiv, denumit Dispozitiv de Interfaţă (DI) in scopul de a garanta separarea instalaţiei de producere de reţeaua de distribuţie în caz de întrerupere de la reţea. Sistemul de protectie SPI asociat DI contine relee de frecvenţă, de tensiune şi eventual de tensiune homopolară. Sistemul de protectie de interfata (SPI) asociat dispozitivului de interfata cuprinde: •,,functie protectie de tensiune minima /maxima in 2 trepte; •,,functie protectie de frecventa minima /maxima in 2 trepte; •,,functie de protectie de maxima de tensiune mediata la 10 minute. •,,serviciile interne in compartimentul de racordare se vor asigura din transformatorul monofazat de 4 kVA montat în compartimentul utilizatorului, după întrerupătorul general (DG), spre producător. •,,montare analizor pentru monitorizarea calitatii energiei electrice; •,,In compartimentul utilizator, se vor instala traductoarele de putere activa P, putere reactiva Q, frecventa f si tensiune U montate in compartimentul utilizator. Acestea se vor racorda in circuitele de masura ale transformatoarelor de curent si de tensiune. Semnalele de iesire ale traductoarelor, impreuna cu cel de pozitie al dispozitivului general DG, vor fi disponibile intr-un sir de cleme. De la sirul de cleme pana la UP 2020 LITE amplasat in compartimentul OD, semnalele vor fi transmise printr-un cablu special ecranat, care va face parte impreuna cu traductoarele, din instalatia de utilizare. Lungimea cablului nu trebuie sa depaseasca 20m. •,,LES 20kV intre PC 20kV proiectat si centrala CEF Pecineaga 2, inclusiv in incinta CEF in lungime de 11 km •,,Posturi trafo si tablouri jt aferente centralei CEF Pecineaga 2, trafo ≤ 2000kVA •,,Asigurare accesului la PC 20kV proiectat pentru OD. | Rețele Electrice Dobrogea S.A | 18473976 | 2024-08-22 | Producator | ORD 59/2013; ORD 208/2018 | 2025-08-22 | valabil | 2025 | nu | Realizarea lucrărilor de întărire cu caracter gene criteriului cu N elemente in functiune in RED 110 kV: ,,LES nou 110 kV Medgidia Nord- Medgidia Sud 8 km, 1600 mmp, circuitul 1 ,,LES nou 110 kV Medgidia Nord- Medgidia Sud 8 km, 1600 mmp, circuitul 2 ,,LES nou 110 kV Medgidia Nord- Medgidia Sud 8 km, 1600 mmp, circuitul 3 ,,Reconductorare LEA 110 kV Constanta Nord – CET Palas c1 – 11,324 km (minim 850 A); ,,Reconductorare LEA 110 kV Constanta Nord – CET Palas c2 – 11,324 km (minim 850 A); ,,Reconductorare LEA 110 kV CET Palas – Eforie Nord, -17,815 km (minim 850 A); ,,Reconductorare LEA 110 kV Eforie Nord – Costinesti – 25,892 km (minim 850 A); ,,Reconductorare LEA 110 kV Neptun – Costinesti – 20 km (minim 850 A); ,,Reconductorare LEA 110 kV Tataru – Basarabi – 33,1 km (minim 850 A) ,,Reconfigurarea statie 110/20 kV Medgidia Nord, in vederea realizarii circuite LES 110 kV noi Realizarea lucrărilor de întărire cu caracter general pentru respectarea criteriului cu N elemente in functiune in RET: Lucrari de intarire din Planul de dezvoltare al CNTEE Transelectrica SA perioada 2024-2031: ,,TR3 400/110kV 250MVA Medgidia Sud nou (termen de PIF 2026). Lucrari de intarire care nu sunt cuprinse in Planul de dezvoltare RET 2024-2031: ,,Amplificarea transformatoarelor 400/110kV 3x250MVA -> 3x400MVA in statia de transformare Medgidia Sud Realizarea lucrărilor de întărire cu caracter general pentru respectarea criteriului cu N-1 elemente in functiune in RED 110 kV: ,,LES nou 110 kV Medgidia Nord- Medgidia Sud 8 km, 1600 mmp, circuitul 4 ,,Reconductorare LEA 110 kV Basarabi - Medgidia Sud circ. 1 - 13,4 km (minim 850 A); ,,Reconductorare LEA 110 kV Basarabi - Medgidia Sud circ. 2 - 13,4 km (minim 850 A); ,,Reconductorare LEA 110 kV CET Palas - Palas Sud - 2,35 km (minim 850 A); ,,Reconductorare LEA 110 kV Palas Sud - Basarabi - 21 km (minim 850 A); ,,Reconductorare LEA 110 kV CET Palas - Basarabi - 21,4 km (minim 850 A);,,Reconductorare LEA 110 kV Neptun - Tătaru + deriv. Pelinu - 22,48 km (minim 850 A); ,,Reconductorare LEA 110 kV Lumina - Constanța Nord - 17,6 km (minim 850 A); Realizarea lucrărilor de întărire pentru respectarea criteriului cu N-1 elemente in functiune in RET: Lucrari de intarire care nu sunt cuprinse in Planul de dezvoltare RET 2024-2031: ,,Stație nouă 400/110 kV Sitorman, conectată intrare-ieșire în LEA 400 kV Constanța Nord-Tariverde prin intermediul unui transformator de 250 MVA Punerea sub tensiune in ipotezele analizare in studiul de solutie a CEF Pecineaga 2 este conditionata de realizarea lucrarilor, necesare pentru respectarea criteriului cu N-1 elemente in functiune. Utilizatorul a optat pentru prevederile ord. 81/2022 cu referire la limitarea operationala tinand cont de contingentele la care au rezultat suprasarcini in RED/RET. Instalația de automatizare se va realiza prin intermediul unei aplicații instalate în sistemul SCADA propriu al CEF. În vederea securizării unei temporizări totale care să nu pună în pericol menținerea siguranței în functionare a SEN va fi avută în vedere funcționarea/acționarea logicii de limitare automată a puterii generate prin monitorizare contingențe cu deconectarea CEF . Echipamentele din componența ALO care comandă deconectarea puterii evacuate se instalează la utilizator, în centrală și în instalațiile OD/OTS. Secvența 0 - Demarajul automaticii: Informația de deconectare a întreruptoarelor din celulele LEA 400kV si Trafo 400kV si LEA 110kV monitorizate din stațiile: CET Palas, Lumina, Constanța Nord, Constanța Nord, Medgidia Sud, Medgidia Sud, Medgidia Nord, Basarabi, Ecluză Ovidiu, Palas Sud, Eforie Nord, Costinești, Neptun si Năvodari. Secvența 1 - Întreruptorul gestionat de către echipamentul de automatizare, din stația 20kV PC CEF primește comanda de deconectare. Decalajul dintre apariția condiției de demaraj a automaticii și primirea comenzii de deconectare a întreruptoarelor din celulele 20 kV din CEF, variază în funcție de timpul de acționare al releului intermediar care comandă declanșarea întreruptorului. Secvența 2 - Deconectarea întreruptoarelor din celulele de LEA, Trafo 400 kV, 110kV monitorizate de către echipamentele de automatizare și întreruptoarelor celulelor de 20 kV din CEF. Luând în calcul un timp de deconectare al releului intermediar ce comandă deconectarea întreruptorului din celulele LEA, Trafo 400 kV, 110kV monitorizate de către echipamentele de automatizare de 10 ms și un timp de transmitere a informației prin GPRS în cazul unui abonament tip M2M cu bandă minimă garantată de către Operatorul de Telecomunicații de cel mult 10 ms. Durata totală de funcționare a automaticii de la inițierea secvenței până la deconectarea întreruptoarelor celulelor 20 kV pana la valoarea de consemn < 2 s. Nu există decalaje de timp între momentul deconectării întreruptoarelor din celulele LEA, Trafo 400 kV, 110kV monitorizate de către echipamentele de automatizare care pot produce contingențe asupra elementelor ramase în funcțiune și momentul deconectării întreruptoarelor celulelor 20 kV până la valorea de consemn setată ( in cazul de față 0MW). În Punctul de conexiuni al CEF se va monta un dulap de automatizare care colectează informațiile primite de la echipamentele montate in stațiile 400kV si 110kV. Echipamentele de automatizare vor fi montate în cabinele de relee/camera de comanda unde se află dulapurile de control și protecție aferente celulelor LEA 110 kV/LEA 400 kV din statii. Dulapul de automatizare pentru limitarea operațională va avea următoarea componență: - Device tip I/O mirror 3.200 (Moxa) - Router GSM 4G (PH) - un echipament UPS va asigura continuitatea alimentării cu energie electrică pentru cel puțin 24. Alimentarea echipamentelor de automatizare va avea ca sursă serviciile proprii de curent alternativ ale stației 20 kV CEF 4 MW Pecineaga printr-un UPS ce va asigura o autonomie în funcționare de cel puțin 24h. - Șir cleme pentru racordul cu instalațiile Producătorului/ Utilizatorului; - Elemente de interfață pentru testare și afișaj; Informațiile se preiau din stațiile 110kV/ statiile 400 kV de la contactele auxiliare ale releelor de comandă deconectare întreruptor aferent celulei LEA 110 kV/LEA 400 kV. Pentru conectarea cablurilor de semnalizare la dulapurile de control și protecție ale celulelor LEA 110 kV/LEA 400 kV se vor folosi canalele de cabluri existente in cabinele de relee/camera de comanda si intre acestea. Instalatia de automatizare care se va realiza va avea roulul de a opri productia de energie electrica prin deconectarea centralei la contingentele rezultate din studiul de solutie in regimul cu N-1 elemente in functie. Instalatia de automatizare trebuie sa includa supravegherea permanenta a cailor de comunicatie (principala, respectiv de rezerva) cu echipamente dedicate culegerii de date din toate locatiile identificate in studiul de solutie. Se recomanda utilizarea de protocoale standardizate si de echipamente dedicate asigurarii securitatii cibernetice. In cazul in care se utilizeaza echipamente/circuite de comunicatie ale OTS, utilizatorul trebuie sa asigure masuri solide de securitate cibernetica si care sa evite orice interferenta asupra comunicatiilor OTS. Automatizarea limitării operaționale a puterii Centralei Electrice Fotovoltaice va conține pe lângă elementele fizice (echipamentele necesare instalației de automatizare) și calea de comunicație, abonament de date plătit (cartelă) în cazul comunicației de tip GPRS sau similar (calea de comunicare între automatizarea de limitare a puterii centralei și echipamentele care transmit datele culese de pe elementele de rețea monitorizate). Utilizatorul va asigura achiziția și montarea echipamentelor de automatizare pentru limitarea operationala si va asigura punerea in functiune a acestora, comunicația, licența, mentenanța acestora pentru toate instalațiile montate in Reteaua Electrică de Transport, Reteaua Electrică de Distributie, Producatori (CEE, CEF) și în instalațiile proprii. Costurile tuturor lucrărilor efectuate in instalațiile RET, RED, Producatori (CEE, CEF) pentru realizarea automatizării limitării operaționale se vor achita de către Utilizator si vor fi considerate Tarif de întărire. Pentru a putea transmite on-line poziția întreruptorului este necesar un abonament de date la un operator de telefonie mobilă, abonament de tip APN cu IP fix (static). Costul abonamentului va fi suportat integral de către Utilizator pentru toate instalațiile montate in Reteaua Electrică de Transport, Reteaua Electrică de Distributie, Producatori (CEE, CEF) și în instalațiile proprii. Pierderea comunicației sau orice eroarea de comunicație conduce la deconectarea întrerupătorului din stația de transformare a centralei electrice. Utilizatorul va fi răspunzător de funcționarea corectă a automatizării de limitare operațională a puterii centralei pe întreaga durată de funcționare, până la finalizarea lucrărilor de întărire la N-1 elemente în funcțiune. Utilizatorul nu poate solicita și primi de la operatorul de rețea despăgubiri pentru energia electrică ce nu a fost produsă și livrată în rețea pe perioada limitării. Implementarea, parametrizarea, punerea în funcție, testele de PIF, mentenanța, asigurarea comunicației aferente automatizării de limitare operațională a puterii centralei implementate în cadrul parcului vor fi asigurate de către utilizator pe cheltuiala acestuia. Utilizatorul este răspunzător de funcționarea corectă a automatizării de limitare operațională a puterii centralei pe întreaga durată de existență a parcului centralei electrice. | nu
75 | COMUNA BELCIUGATELE | SCOALA PRIMARA 1+CEF - ANEXA 4 | CALARASI | 0.1265 | 20 | A-S20 COJESTI-FUNDULEA CL | Alimentarea cu energie electrica a obiectivului se va realiza prin construirea unui PTab nou ce se va racorda radial din LEA 20kV Cojesti, statia electrica 110/20kV Fundulea, din racord la PTA 1359 Cojesti, prin inlocuirea stalpului nr.7 existent cu stalp nou tip 14F montat in fundatie turnata, echipat cu consola coronament semiorizontal de intindere din otel zincat cu lanturi duble de izolatoare, separator vertical, descarcatori cu oxid de zinc si priza de impamantare cu R<4 ohmi. Din stalpul nou montat se va construi un racord subteran cu cablu de 20kV 3x1x185 mmp tip AR4H5EX, in lungime de L=350m montat in profil A pana la PTab nou montat pe domeniul public la limita de proprietate producator. PTab-ul va fi echipat cu o celula de linie LE, loc pentru montarea in viitor a unei celule de linie, o celula trafo, trafo de putere de 250kVA. Din celula trafo pana la bornele de JT trafo de putere se va monta un set de legaturi trafo in lungime de 10m. In PTabse va monta un tablou de JT echipat cu intrerupator de 350A alimentat din bornele de JT ale trafo de putere printr-o coloana realizata cu cablu monopolar 4x(1x150)mmp DC 4141/6H in lungime de 10m. Din intrerupatorul automat 250A se va poza o LES de JT cu cablu quadripolar 3x240+150Nmmp in profil A pe str. Preot Mateescu Octavian in lungime de 10m pana la un BMPTS1 tip monobloc, echipat cu separator si intrerupator JT automat de 250A. Cutia se va monta pe un soclu incastrat in fundatie de beton la limita de proprietate producator. In BMPTS1 se va monta contor electronic trifazat de catre Retele Electrice Dobrogea SA. Contorul va fi pus la dispozitie de catre Retele Electrice Dobrogea SA. Pentru materialele, echipamentele utilizate la realizarea instalatiei de racordare se vor respecta prevederile prescriptiile EDD editiile in vigoare. | Rețele Electrice Dobrogea S.A | 20325468 | 2024-08-27 | Prosumatori <= 400 kW cu emitere ATR | Ord.59/2013; Ord.228/2018; Ord.19/2022 | 2025-08-27 | valabil | 2025 | nu | nu | nu
76 | OUAI SISTEM 21 PROSPER | OUAI+CEF - ANEXA 4 | CONSTANTA | 0.39985 | 20 | A20 6502 CRUCEA- HARSOVA CT | Se mentine alimentarea ex. Se va inlocui partea electrica din BMP, atat intrerupatorul existent cu intrerupator nou In = 63 A, cat si conductoarele din circuitul primar, din cupru, flexibile cu sectiuni adecvate curentului nominal al intrerupatorului. Se va inlocui contorul electronic trifazat cu un contor electronic trifazat tip SmartMeter bidirectional CERT1. Se vor respecta conditiile tehnice cf Ord ANRE 228/2018. Se vor realiza lucrari pe palierul instalatiei de utilizare: - protectii pe DG [dispozitiv interfata]; - protectie maximala de tensiune netemporizata; - protectie minimala de tensiune temporizata; - protectie maximala/minimala de frecventa netemporizata; - protectie homopolara de tensiune temporizata; - protectie impotriva deconectarii de la retea [stabilita de comun acord intre Retele Electrice Dobrogea SA si client in functie de caracteristicile retelei]; Lucrari conexe: - Protectia la supratensiuni si protectia diferentiala fac parte din instalatia de utilizare a utilizatorului se vor realiza pe cheltuiala acestuia cu o firma autorizata de A.N.R.E. Instalatia de dupa BMPT ramane in gestiunea abonatului. - Priza de pamant face parte din instalatia de utilizare a utilizatorului si se va realiza pe cheltuiala acestuia cu o firma autorizata de A.N.R.E. - Pentru instalatia de dupa BMPT, realizata subteran, se vor obtine toate acordurile necesare traversarii proprietatilor in nume propriu si se vor atasa dosarului de instalatie interioara. Valorile maxime ?i minime ale tensiunii ?i frecven?ei pentru protec?iile de interfa?? aferente instala?iilor de producere a energiei electrice: Func?ia de protec?ie ValoareTemporizare (s) Func?ia de protec?ie de tensiune treapta I1.15 Un0.5 Func?ia de protec?ie de tensiune treapta II0.85 Un3.2 Func?ia de protec?ie de frecven?? treapta I52 Hz0.5 Func?ia de protec?ie de frecven?? treapta II47.5 Hz0.5 Func?ia de protec?ie de maxima tensiune(valoarea mediata la 10 minute)*1.1 Un603 s** - *Aceast? func?ie se activeaz? doar în cazul în care este con?inut? în modulul generator (invertor)/ generator sincron achizi?ionat ?i este obligatorie în cazul protec?iilor de interfa??, externe unit??ilor generatoare/instala?iilor de producere a energiei electrice cu puterea instalat? > 30 kVA . - ** Timpul de ac?ionare al protectiei este dependent de valoarea ini?ial? ?i final? a tensiunii m?surate, respectiv de 10 minute dup? un timp de demaraj de 3s. Lucrari conexe ce nu se vor realiza pe tarif de racordare: Transformatorul de putere 20/0,4 kV se va dimensiona conform puterii solicitate Conform Ord ANRE nr. 59/2013 cu actualizarile in vigoare, art 46 al. 2. (2) Instala?iile finan?ate de c?tre utilizatori sunt în proprietatea acestora ?i sunt exploatate de c?tre operatorii de re?ea, în baza unei conven?ii ini?iate de c?tre operatori, încheiate cu utilizatorii si conform Legii 50/1991 cu actualizarile in vigoare, beneficiarul autorizatiei de construire are obligatia pe propria cheltuiala, sa inscrie in cartea funciara a imobilului toate informatiile mentionate si sa transmita printr-un anunt de publicitate prezentat intr-un ziar local sau national aceleasi informatii. Conform celor de mai sus, pentru lansarea spre executie a lucrarii de racordare la energie electrica, este necesar sa prezentati anuntul de publicitate publicat intr-un ziar local sau national si dovada inscrierii in cartea funciara a imobilului a Autorizatiei de Construire. Aplicabilitatea paragrafului de mai sus se face doar in cazul racordurilor de alimenatre cu energie electrica, unde este necesara obtinerea Autorizatie de Construire. | Rețele Electrice Dobrogea S.A | 24525180 | 2024-08-27 | Prosumatori <= 400 kW cu emitere ATR | Ord.59/2013; Ord.228/2018; Ord.19/2022 | 2025-08-27 | valabil | 2025 | nu | nu | nu
77 | TOPOLOG AGROSERVIS S.R.L. | Punct de lucru + CEF (Anexa 4) | TULCEA | 0.39985 | 20 | A20 9705- TOPOLOG TL | Alimentarea cu energie electrica se va realiza prin proiectarea si executarea unui punct de conexiune, racordat in sistem intrare, din derivatia de 20 KV a PTA 166 sat Fagarasu Nou aferent L 20 kV 9705-Statia Topolog, din stalpul nr.24 existent. Stalpul nr. 24 tip SE 1 se va inlocui cu un stalp nou unificat de sustinere tip SC 12/D sau SC 15006/120. Racordul aerian nou se va realiza cu Ol-al 50 mmp in lungime de 10 m pana la un stalp special nou tip TC 12 G/31, pe care se va instala un separator in montaj vertical cu CLP. Din separatorul vertical se va pleca in LES 20kV cu cablu ARE4H5EX –3x1x185mmp GSC001, pozat in canalizatie tip A si B Enel, functie de traseu, in lungime de 50 m, pana la punctul de conexiune ce va fi amplasat pe domeniul public. Cablul va fi montat in tub de protectie pliabil d=160mm, iar la urcarea pe stalp, cablul va fi pozat in tub rigid. Pentru racordarea cablului 20kV la celula de linie din PC se vor monta terminale de interior 20kV GSCC005. Punctul de conexiuni va fi prevazut cu: Compartiment Retele Electrice Dobrogea echipat cu: - o celula de linie 20kV, tip LE echipate conform ultimelor specificatii; se va prevedea un loc liber pentru inca o celula de linie; - o celula de masura UTM, echipata cu transformatoare de tensiune 20/0 ,1kV, transformatoare de curent 50/5A, separatoare de punere la pamant ST1 si ST2, amonte si aval de grupul de masura. - Tablou servicii interne alimentat de la boxa transformatorului, inainte de intrerupatorul general JT; - un compartiment (nisa) pentru masura energiei, in care se monteaza contor electronic dublu sens cu trei sisteme de masurare, 57,7/100V, (5-6) A, clasa de precizie 0.5 s, montaj indirect, cu curba de sarcina, RS232 si modem sub capac, pentru integrarea in sistemul de telecitire existent la zona MT/JT. Contorul se va monta in nisa cu vizor pe peretele punctului de conexiuni. Nisa va avea posibilitatea de incuiere cu lacat si posibilitatea de sigilare. Contorul va fi montat si pus la dispozitie de Retele Electrice Dobrogea SA. Compartimentul va fi prevazut cu elemente de ventilatie, intrari pentru cabluri, instalatie de legare la pamant. Prin fundatie se asigura accesul cablurilor de medie tensiune la celule si al cablului de joasa tensiune la tabloul servicii auxiliare. Ea trebuie sa fie prevazuta cu un colector pentru acumularea apei în eventualitatea patrunderii acesteia prin uşi sau ferestre. Spatiile pentru accesul cablurilor vor fi etanseizate pentru a impiedica patrunderea apei din sol in postul de conexiuni. Cabina punctului de conexiune va fi prevazuta cu sistem de supraveghere si antiefractie, iar usa de la compartimentul de distributie va fi prevazuta cu cheie unica RED. Compartiment utilizator echipat cu: - tablou medie tensiune, modular, extensibil, cu caile de curent in aer si comutatia in tanc cu SF6, 24 kV, 400 A, 16 kA, formata din: - celula de racord; - celula DG - dispozitiv general echipat cu intrerupator si protectii aferente pentru limitarea extinderii defectelor din reteaua utilizatorului in reteaua operatorului de distributie cu functie de DG cu transformatori de curent si tor homopolar. - transformatorul de putere 20/0,4 kV care se va dimensiona conform puterii solicitate. Se va depune la UO MT JT dosarul de executie al instalatiei interioare. Echipamentele, materialele care se vor monta in instalatiile Retele Electrice Dobrogea SA pe tarif de racordare vor respecta standardele si omologarile Retele Electrice Dobrogea SA. Materialele si echipamentele care se utilizeaza la realizarea instalatiei pe tarif de racordare, trebuie sa fie conforme cu cerintele din specificatiile tehnice unificate Retele Electrice Dobrogea SA. Celelalte materiale si echipamente pentru care nu sunt elaborate specificatii tehnice unificate, trebuie sa fie noi, compatibile cu starea tehnica a instalatiei, sa indeplineasca cerintele specifice de fiabilitate si siguranta. Instalatia de legare la pamant va respecta prevederile Normelor Unificate Retele Electrice Dobrogea SA. In situatia in care terenul pe care urmeaza a fi amplasata instalatia de racordare este proprietate privata, este necesar acordul sau promisiunea unilaterala a proprietarului/proprietarilor terenului pentru incheierea cu operatorul de retea, dupa perfectarea contractului de racordare si elaborarea proiectului tehnic al instalatiei de racordare, a unei conventii avand ca obiect exercitarea de catre operatorul de retea a drepturilor de uz si servitute asupra terenului afectat de instalatia de racordare.Conventia se materializeaza prin intermediul contractelor de uz, superficie, servitute, dupa caz, în functie de natura instalatiei de racordare, încheiate în forma autentica si înscrise în cartea funciara. Contractele autentice prin care se constituie in favoarea Operatorului cu titlu gratuit drepturile de superficie, uz si servitute asupra tuturor imobilelor - terenuri si/sau constructii proprietate privata ocupate/traversate de instalatia de racordare si incheierile de intabulare in cartea funciara a acestor drepturi se vor definitiva dupa perfectarea contractului de racordare si elaborarea proiectului tehnic al instalatiei de racordare. Conform Ord ANRE nr.59/2013 cu actualizarile in vigoare, art 46 al. 2. (2) Instalaţiile finanţate de către utilizatori sunt în proprietatea acestora şi sunt exploatate de către operatorii de reţea, în baza unei convenţii iniţiate de către operatori, încheiate cu utilizatorii si conform Legii nr.50/1991 cu actualizarile in vigoare, beneficiarul autorizatiei de construire are obligatia pe propria cheltuiala, sa inscrie in cartea funciara a imobilului toate informatiile mentionate si sa transmita printr-un anunt de publicitate prezentat intr-un ziar local sau national aceleasi informatii. Conform celor de mai sus, pentru lansarea spre executie a lucrarii de racordare la energie electrica, este necesar sa prezentati anuntul de publicitate publicat intr-un ziar local sau national si dovada inscrierii in cartea funciara a imobilului a Autorizatiei de Construire. Aplicabilitatea paragrafului de mai sus se face doar in cazul racordurilor de alimentare cu energie electrica, unde este necesara obtinerea Autorizatie de Construire. Se vor respecta conditiile tehnice cf Ord ANRE 228/2018. | Rețele Electrice Dobrogea S.A | 24562546 | 2024-08-29 | Prosumatori <= 400 kW cu emitere ATR | Ord.59/2013; Ord.228/2018; Ord.19/2022 | 2025-08-29 | valabil | 2025 | nu | nu | nu
78 | SUNTRACK ALFA S.R.L. | Parc fotovoltaic | CONSTANTA | 2.2 | 20 | A20 6402 BANEASA- BANEASA CT | Varianta unica: Racord radial in LEA 20kV 6402 la stalpul 6 dupa stalpul racord PTA Valeni (alimentata din statia 110/20kV Baneasa). Lucrari pe tarif de racordare: ,,Realizare racord radial pe LEA 20kV 6402 in stalpul 6. ,,In situatia actuala stalpul 6 este stalp centrifugat. Se va echipa stalpul 6 cu consola de derivatie si cu izolatori compozit de intindere. ,,La 10m fata de stalpul 6 se va planta un stalp nou special 6 bis. ,,Stalpul 6 bis se va echipa cu: consola de întindere MT, lan?uri duble de întindere cu izolatoare compozit, separator STEPNV 24kv in montaj vertical cu actionare de la sol, set desc?rc?toare cu ZnO 20 kv, set capete terminale 20 kv de exterior performante. La baza stâlpului se va amenaja câte o priza artificiala de legare la p?mânt cu Rp<1 ohmi. ,,Pozare LES 20kv cu cablu tip XLPE 3x1x185mm2 pe o distan?? de aproximativ 20 m între celula de linie LE din PC proiectat ?i stalpul 6 bis. ,,PC proiectat in anvelopa de beton amplasat langa LEA 20kv 6402 echipat cu: ,,o celula de linie 24 kV, tip LE, cu sistem trifazat de bare cu izolatie in aer, curent nominal 630A, echipata cu separator de sarcin? 24 kV, cu mediul de stingere in SF 6, curent nominal admisibil de scurta durata pentru bare si derivatii 16 kA, cu CLP, motorizare 24 Vc.c., indicatoare prezenta tensiune, izolatori cu divizor de tensiune capacitiv legat la dispozitivul de semnalizare prezenta/absenta tensiune, transformatoare toroidale pentru detectarea si semnalizarea scurtcircuitelor mono si polifazate, RGDAT, rezistenta anticondens; ,,celul? de m?sur? 24 kV, tip UTM, sistem trifazat de bare cu izolatia in aer, curent nominal 630A, echipata cu separator de sarcina 24 kV, cu 3 pozitii, mediul de stingere un SF6, curent nominal admisibil de scurta durata pentru bare si derivatii 16 kA, un separator de punere la pamant ST 2 in amonte de grupul de masura, motorizare 24 V c.c., 2 reductori de curent 400/5A (de clas? 0,2S) si 2 reductori de tensiune 20/0,4kV(de clasa 0,2), indicatoare prezenta tensiune, rezistenta anticondens. Reductorii de curent si tensiune vor avea buletine de verificare metrologica. ,,sistem de integrare în telecontrol realizat prin: montarea de RGDAT-2 buc, UP 2020 LITE-1 buc, baterii acumulatori -2 buc, TSA-1 buc, router Rugged pentru comunicatii 4G - CISCO IR1101, Swich-uri rugged CISCO IE-4000-8S4G-E, dulap pentru echipamente de telecomunicatii FT-045_TLC-M - TIP B si accesoriile de conectica: Patch-cord ftp cat. 6e (lungime 1 m); Patch-cord ftp cat. 6e (lungime 10 m). Achizitia si montarea contorului revin in sarcina Operatorului de Distributie. Punctul de conexiune va fi cu acces din domeniu public. Terenul pe care se va amplasa PC va fi pus la dispozitia Retele Electrice Dobrogea cu drept de uz, superficie si servitute pe toata durata existentei instalatiei electroenergetice. Lucrari ce se realizeaza prin grija beneficiarului: ,,Montare punct de conexiune prevazut cu doua compartimente: unul de racordare, pentru instalatiile aferente operatorului de retea si unul de utilizare pentru instalatiile electrice ale utilizatorului (echipamentele montate in compartimentul de racordare si integrarea in sistemul de telecontrol vor fi incluse in tariful de racordare). Compartimentul de racordare va fi cu actionarea echipamentelor din interior si cu acces direct din exterior, va avea caracteristici minime echivalente cu cele prevazute in prescriptiile OD si un gabarit care sa permita montarea echipamentelor instalatiei de racordare si a inca unei celule de MT. ,,LES 20 kV de Cu, 65 mmp, L? 20m între celula de m?sur? din compartimentul de racordare ?i celula cu înterup?tor din compartimentul utilizatorului ; ,,Dispozitivul general -celula sosire cu intrerupator automat si separator in compartimentul utilizatorului (DG) cu urmatoarele protectii: ,, Sistemul de protectie general (SPG) asociat dispozitivului general cuprinde: ,,-protec?ie maximal? de curent cel pu?in pe doua faze, cu trei trepte. Prima treapta se folose?te împotriva suprasarcinii, a doua pentru a permite o functionare temporizata ?i a treia pentru a permite o interven?ie rapid?; ,,-protec?ie homopolar? direc?ional? cu dou? trepte (o treapta pentru punerile la pamant simple, ?i a doua treapta pentru duble puneri la pamant); ,,-protectie maximala de curent directionala homopolara; ,,Pentru racordarea producatorului in plus fata de DG (dispozitiv general) se va prevedea un dispozitiv, denumit Dispozitiv de Interfa?? (DI) in scopul de a garanta separarea instala?iei de producere de re?eaua de distribu?ie în caz de întrerupere de la re?ea. Sistemul de protectie SPI asociat DI contine relee de frecven??, de tensiune ?i eventual de tensiune homopolar?. Sistemul de protectie de interfata (SPI) asociat dispozitivului de interfata cuprinde: ,,-functie protectie de tensiune minima /maxima in 2 trepte; ,,-functie protectie de frecventa minima /maxima in 2 trepte; ,,-functie de protectie de maxima de tensiune mediata la 10 minute. ,, ,,-serviciile interne in compartimentul de racordare se vor asigura din transformatorul monofazat de 4 kVA montat în ,,-compartimentul utilizatorului, dup? întrerup?torul general (DG), spre produc?tor. ,,-montare analizor pentru monitorizarea calitatii energiei electrice; ,,-In compartimentul utilizator, se vor instala traductoarele de putere activa P, putere reactiva Q, frecventa f si tensiune U montate in compartimentul utilizator. Acestea se vor racorda in circuitele de masura ale transformatoarelor de curent si de tensiune. Semnalele de iesire ale traductoarelor, impreuna cu cel de pozitie al dispozitivului general DG, vor fi disponibile intr-un sir de cleme. De la sirul de cleme pana la UP 2020 LITE amplasat in compartimentul OD, semnalele vor fi transmise printr-un cablu special ecranat, care va face parte impreuna cu traductoarele,din instalatia de utilizare. Lungimea cablului nu trebuie sa depaseasca 20m. ,, ,,-LES 20kV intre PC 20kV proiectat si centrala CEF+IS Dobromir in lungime de 0,05 km ,,-Posturi trafo si tablouri jt aferente centralei CEF+IS Dobromir, trafo ? 2000kVA ,,-Asigurare accesului la PC 20kV proiectat pentru OD. In caz de defect pe derivatia Valeni de la nod 016261 CEF se va deconecta, utilizatorul asumandu-si in mod expres riscul deconectarii ca urmare a actionarii protectiilor si mentinerii starii de deconectare pana la revenirea la schema normala. Totodata, in aceasta situatie, utilizatorul renunta in mod expres la orice pretentii constand in compensatii si/ sau despagubiri pentru eventuale daune de orice natura provocate acestuia in situatia descrisa mai sus si avand legatura cu continuitatea si calitatea tehnica in alimentarea cu energie electrica. Declaratia notariala va fi transmisa impreuna cu solicitarea de emitere a avizului tehnic de racordare. | Rețele Electrice Dobrogea S.A | 19073314 | 2024-09-03 | Producator | ORD 59/2013; ORD 208/2018 | 2025-09-03 | valabil | 2025 | nu | LES 110 kV noua Medgidia Nord – Medgidia Sud 1600 mmp, circuitul 1– 8 km, 1600 mmp LES 110 kV noua Medgidia Nord – Medgidia Sud 1600 mmp, circuitul 2– 8 km, 1600 mmp LES 110 kV noua Medgidia Nord – Medgidia Sud 1600 mmp, circuitul 3– 8 km, 1600 mmp Reconfigurare statie 110/20kV Medgidia Nord – creare spatiu montare 4 celule LES 110kV | nu
79 | Giuliano Voicu | Locuinta+CEF (Anexa 1) | CONSTANTA | 0.012 | 0,4 | PTAB 212 L 1205 | Se mentine alimentarea ex. Se va inlocui partea electrica din BMP, atat intrerupatorul existent cu intrerupator nou In = 63 A, cat si conductoarele din circuitul primar, din cupru, flexibile cu sectiuni adecvate curentului nominal al intrerupatorului. Se va inlocui contorul electronic trifazat cu un contor electronic trifazat tip SmartMeter bidirectional CERT1. Se vor respecta conditiile tehnice cf Ord ANRE 228/2018. Se vor realiza lucrari pe palierul instalatiei de utilizare: - protectii pe DG [dispozitiv interfata]; - protectie maximala de tensiune netemporizata; - protectie minimala de tensiune temporizata; - protectie maximala/minimala de frecventa netemporizata; - protectie homopolara de tensiune temporizata; - protectie impotriva deconectarii de la retea [stabilita de comun acord intre Retele Electrice Dobrogea SA si client in functie de caracteristicile retelei]; Lucrari conexe: - Protectia la supratensiuni si protectia diferentiala fac parte din instalatia de utilizare a utilizatorului se vor realiza pe cheltuiala acestuia cu o firma autorizata de A.N.R.E. Instalatia de dupa BMPT ramane in gestiunea abonatului. - Priza de pamant face parte din instalatia de utilizare a utilizatorului si se va realiza pe cheltuiala acestuia cu o firma autorizata de A.N.R.E. - Pentru instalatia de dupa BMPT, realizata subteran, se vor obtine toate acordurile necesare traversarii proprietatilor in nume propriu si se vor atasa dosarului de instalatie interioara. Valorile maxime ?i minime ale tensiunii ?i frecven?ei pentru protec?iile de interfa?? aferente instala?iilor de producere a energiei electrice: Func?ia de protec?ie ValoareTemporizare (s) Func?ia de protec?ie de tensiune treapta I1.15 Un0.5 Func?ia de protec?ie de tensiune treapta II0.85 Un3.2 Func?ia de protec?ie de frecven?? treapta I52 Hz0.5 Func?ia de protec?ie de frecven?? treapta II47.5 Hz0.5 Func?ia de protec?ie de maxima tensiune(valoarea mediata la 10 minute)*1.1 Un603 s** - *Aceast? func?ie se activeaz? doar în cazul în care este con?inut? în modulul generator (invertor)/ generator sincron achizi?ionat ?i este obligatorie în cazul protec?iilor de interfa??, externe unit??ilor generatoare/instala?iilor de producere a energiei electrice cu puterea instalat? > 30 kVA . - ** Timpul de ac?ionare al protectiei este dependent de valoarea ini?ial? ?i final? a tensiunii m?surate, respectiv de 10 minute dup? un timp de demaraj de 3s. Lucrari conexe ce nu se vor realiza pe tarif de racordare: Transformatorul de putere 20/0,4 kV se va dimensiona conform puterii solicitate Conform Ord ANRE nr. 59/2013 cu actualizarile in vigoare, art 46 al. 2. (2) Instala?iile finan?ate de c?tre utilizatori sunt în proprietatea acestora ?i sunt exploatate de c?tre operatorii de re?ea, în baza unei conven?ii ini?iate de c?tre operatori, încheiate cu utilizatorii si conform Legii 50/1991 cu actualizarile in vigoare, beneficiarul autorizatiei de construire are obligatia pe propria cheltuiala, sa inscrie in cartea funciara a imobilului toate informatiile mentionate si sa transmita printr-un anunt de publicitate prezentat intr-un ziar local sau national aceleasi informatii. Conform celor de mai sus, pentru lansarea spre executie a lucrarii de racordare la energie electrica, este necesar sa prezentati anuntul de publicitate publicat intr-un ziar local sau national si dovada inscrierii in cartea funciara a imobilului a Autorizatiei de Construire. Aplicabilitatea paragrafului de mai sus se face doar in cazul racordurilor de alimenatre cu energie electrica, unde este necesara obtinerea Autorizatie de Construire. | Rețele Electrice Dobrogea S.A | 24592480 | 2024-09-03 | Prosumatori <= 400 kW cu emitere ATR | Ord.59/2013; Ord.228/2018; Ord.19/2022 | 2025-09-03 | valabil | 2025 | nu | nu | nu
80 | SC UNIVET SRL | Ferma animale+CEF (Anexa 4) | TULCEA | 0.19965 | 20 | A20 9908- MACIN TL | Se mentine alimentarea existenta si se va monta un BMPT tip monobloc semidirect echipat cu intrerupator jt automat de 350 A si ansamblu reductori de 125/5 A+400%. Cutia se va monta pe un soclu incastrat in fundatie de beton la limita de proprietate cu acces din domeniul public. BMPT-ul si contorul electronic trifazat semidirect SmartMeter bidirectional CERT1 se vor monta de catre Retele Electrice Dobrogea S.A. Se vor respecta conditiile tehnice cf Ord ANRE 228/2018. Se vor realiza lucrari pe palierul instalatiei de utilizare: - protectii pe DG [dispozitiv interfata]; - protectie maximala de tensiune netemporizata; - protectie minimala de tensiune temporizata; - protectie maximala/minimala de frecventa netemporizata; - protectie homopolara de tensiune temporizata; - protectie impotriva deconectarii de la retea [stabilita de comun acord intre Retele Electrice Dobrogea SA si client in functie de caracteristicile retelei]; Lucrari conexe: - Protectia la supratensiuni si protectia diferentiala fac parte din instalatia de utilizare a utilizatorului se vor realiza pe cheltuiala acestuia cu o firma autorizata de A.N.R.E. Instalatia de dupa BMPT ramane in gestiunea abonatului. - Priza de pamant face parte din instalatia de utilizare a utilizatorului si se va realiza pe cheltuiala acestuia cu o firma autorizata de A.N.R.E. - Pentru instalatia de dupa BMPT, realizata subteran, se vor obtine toate acordurile necesare traversarii proprietatilor in nume propriu si se vor atasa dosarului de instalatie interioara. Conform Ord ANRE nr. 59/2013 cu actualizarile in vigoare, art 46 al. 2. (2) Instala?iile finan?ate de c?tre utilizatori sunt în proprietatea acestora ?i sunt exploatate de c?tre operatorii de re?ea, în baza unei conven?ii ini?iate de c?tre operatori, încheiate cu utilizatorii si conform Legii 50/1991 cu actualizarile in vigoare, beneficiarul autorizatiei de construire are obligatia pe propria cheltuiala, sa inscrie in cartea funciara a imobilului toate informatiile mentionate si sa transmita printr-un anunt de publicitate prezentat intr-un ziar local sau national aceleasi informatii. Conform celor de mai sus, pentru lansarea spre executie a lucrarii de racordare la energie electrica, este necesar sa prezentati anuntul de publicitate publicat intr-un ziar local sau national si dovada inscrierii in cartea funciara a imobilului a Autorizatiei de Construire. Aplicabilitatea paragrafului de mai sus se face doar in cazul racordurilor de alimenatre cu energie electrica, unde este necesara obtinerea Autorizatie de Construire. | Rețele Electrice Dobrogea S.A | 24541554 | 2024-09-03 | Prosumatori <= 400 kW cu emitere ATR | Ord.59/2013; Ord.228/2018; Ord.19/2022 | 2025-09-03 | valabil | 2025 | nu | nu | nu
81 | SUCIU CONSTANTA | LOCUINTA+CEF-ANEXA 1 | CONSTANTA | 0.0099 | 0,4 | PTCZ 350 STR. RASCOALEI EFORIE SUD | Se va realiza bransament trifazat cu un cablu de sectiune 3x50+25C mmp in lungime de 80 m din TGD 0.4 kV existent aferent PTCZ 350 pana la un BMPT tip monobloc, echipat cu separator si intrerupator jt automat de 63 A si ansamblu TC 125/5 A. Cutia se va monta pe un soclu incastrat in fundatie de beton la limita de proprietate. Racordul se va executa subteran in profil A (80 m pavele). In BMPT se va monta contor electronic trifazat in montaj direct bidirectional. Contorul electronic trifazat in montaj direct bidirectional se va monta de catre SC Retele electrice Dobrogea SA. Se vor respecta conditiile tehnice cf Ord ANRE 228/2018. Se vor realiza lucrari pe palierul instalatiei de utilizare: - protectii pe DG [dispozitiv interfata]; - protectie maximala de tensiune netemporizata; - protectie minimala de tensiune temporizata; - protectie maximala/minimala de frecventa netemporizata; - protectie homopolara de tensiune temporizata; - protectie impotriva deconectarii de la retea [stabilita de comun acord intre Retele Electrice Dobrogea SA si client in functie de caracteristicile retelei]; Lucrari conexe: - Protectia la supratensiuni si protectia diferentiala fac parte din instalatia de utilizare a utilizatorului se vor realiza pe cheltuiala acestuia cu o firma autorizata de A.N.R.E. Instalatia de dupa BMPT ramane in gestiunea abonatului. - Priza de pamant face parte din instalatia de utilizare a utilizatorului si se va realiza pe cheltuiala acestuia cu o firma autorizata de A.N.R.E. - Pentru instalatia de dupa BMPT, realizata subteran, se vor obtine toate acordurile necesare traversarii proprietatilor in nume propriu si se vor atasa dosarului de instalatie interioara. Valorile maxime ?i minime ale tensiunii ?i frecven?ei pentru protec?iile de interfa?? aferente instala?iilor de producere a energiei electrice: Func?ia de protec?ie ValoareTemporizare (s) Func?ia de protec?ie de tensiune treapta I1.15 Un0.5 Func?ia de protec?ie de tensiune treapta II0.85 Un3.2 Func?ia de protec?ie de frecven?? treapta I52 Hz0.5 Func?ia de protec?ie de frecven?? treapta II47.5 Hz0.5 Func?ia de protec?ie de maxima tensiune(valoarea mediata la 10 minute)*1.1 Un603 s** - *Aceast? func?ie se activeaz? doar în cazul în care este con?inut? în modulul generator (invertor)/ generator sincron achizi?ionat ?i este obligatorie în cazul protec?iilor de interfa??, externe unit??ilor generatoare/instala?iilor de producere a energiei electrice cu puterea instalat? > 30 kVA . - ** Timpul de ac?ionare al protectiei este dependent de valoarea ini?ial? ?i final? a tensiunii m?surate, respectiv de 10 minute dup? un timp de demaraj de 3s. Lucrari conexe ce nu se vor realiza pe tarif de racordare: Transformatorul de putere 20/0,4 kV se va dimensiona conform puterii solicitate Conform Ord ANRE nr. 59/2013 cu actualizarile in vigoare, art 46 al. 2. (2) Instala?iile finan?ate de c?tre utilizatori sunt în proprietatea acestora ?i sunt exploatate de c?tre operatorii de re?ea, în baza unei conven?ii ini?iate de c?tre operatori, încheiate cu utilizatorii si conform Legii 50/1991 cu actualizarile in vigoare, beneficiarul autorizatiei de construire are obligatia pe propria cheltuiala, sa inscrie in cartea funciara a imobilului toate informatiile mentionate si sa transmita printr-un anunt de publicitate prezentat intr-un ziar local sau national aceleasi informatii. Conform celor de mai sus, pentru lansarea spre executie a lucrarii de racordare la energie electrica, este necesar sa prezentati anuntul de publicitate publicat intr-un ziar local sau national si dovada inscrierii in cartea funciara a imobilului a Autorizatiei de Construire. Aplicabilitatea paragrafului de mai sus se face doar in cazul racordurilor de alimenatre cu energie electrica, unde este necesara obtinerea Autorizatie de Construire. - Dupa PIF Bransament trifazat nou, bransamentul trifazat existentse va desfiinta, si impreuna cu grupul de masura se vor preda catre UO MTJT. | Rețele Electrice Dobrogea S.A | 24607304 | 2024-09-04 | Prosumatori <= 400 kW cu emitere ATR | Ord.59/2013; Ord.228/2018; Ord.19/2022 | 2025-09-04 | valabil | 2025 | nu | nu | nu
82 | MIHAIL IMPEX SRL | HALA+CEF (Anexa 1) | CONSTANTA | 0.04186 | 0,4 | PT 184 SCOALA MESTERU MANOLE | Se va realiza bransament trifazat cu un cablu de sectiune 3x50+25C mmp in lungime de 6 m din Firida E6 0.4 kV noua ce va inlocui CS Comarnic 72 existenta pana la un BMPT tip monobloc, echipat cu separator si intrerupator jt automat de 80 A si ansamblu TC 125/5 A. Cutia se va monta pe un soclu incastrat in fundatie de beton la limita de proprietate. Racordul se va executa subteran in profil A (6 m). In BMPT se va monta contor electronic trifazat in montaj semidirect bidirectional. Contorul electronic trifazat in montaj semidirect bidirectional se va monta de catre SC Retele electrice Dobrogea SA. Lucrari conexe: Protectia la supratensiuni si protectia diferentiala fac parte din instalatia de utilizare a utilizatorului si se va realiza pe cheltuiala acestuia cu o firma autorizata de A.N.R.E Bucuresti. Instalatia de dupa BMPT va ramane in gestiunea abonatului. Priza de pamant face parte din instalatia de utilizare a utilizatorului si se va realiza pe cheltuiala acestuia cu o firma autorizata de A.N.R.E Bucuresti. Pentru instalatia de dupa BMPT, realizata subteran, se vor obtine toate acordurile necesare traversarii proprietatilor in nume propriu si acestea se vor atasa dosarului de instalatie interioara. Se vor respecta conditiile tehnice cf Ord ANRE 228/2018. Se vor realiza lucrari pe palierul instalatiei de utilizare: - protectii pe DG [dispozitiv interfata]; - protectie maximala de tensiune netemporizata; - protectie minimala de tensiune temporizata; - protectie maximala/minimala de frecventa netemporizata; - protectie homopolara de tensiune temporizata; - protectie impotriva deconectarii de la retea [stabilita de comun acord intre Retele Electrice Dobrogea SA si client in functie de caracteristicile retelei]; Lucrari conexe: - Protectia la supratensiuni si protectia diferentiala fac parte din instalatia de utilizare a utilizatorului se vor realiza pe cheltuiala acestuia cu o firma autorizata de A.N.R.E. Instalatia de dupa BMPT ramane in gestiunea abonatului. - Priza de pamant face parte din instalatia de utilizare a utilizatorului si se va realiza pe cheltuiala acestuia cu o firma autorizata de A.N.R.E. - Pentru instalatia de dupa BMPT, realizata subteran, se vor obtine toate acordurile necesare traversarii proprietatilor in nume propriu si se vor atasa dosarului de instalatie interioara. Valorile maxime ?i minime ale tensiunii ?i frecven?ei pentru protec?iile de interfa?? aferente instala?iilor de producere a energiei electrice: Func?ia de protec?ie ValoareTemporizare (s) Func?ia de protec?ie de tensiune treapta I1.15 Un0.5 Func?ia de protec?ie de tensiune treapta II0.85 Un3.2 Func?ia de protec?ie de frecven?? treapta I52 Hz0.5 Func?ia de protec?ie de frecven?? treapta II47.5 Hz0.5 Func?ia de protec?ie de maxima tensiune(valoarea mediata la 10 minute)*1.1 Un603 s** - *Aceast? func?ie se activeaz? doar în cazul în care este con?inut? în modulul generator (invertor)/ generator sincron achizi?ionat ?i este obligatorie în cazul protec?iilor de interfa??, externe unit??ilor generatoare/instala?iilor de producere a energiei electrice cu puterea instalat? > 30 kVA . - ** Timpul de ac?ionare al protectiei este dependent de valoarea ini?ial? ?i final? a tensiunii m?surate, respectiv de 10 minute dup? un timp de demaraj de 3s. Lucrari conexe ce nu se vor realiza pe tarif de racordare: Transformatorul de putere 20/0,4 kV se va dimensiona conform puterii solicitate Conform Ord ANRE nr. 59/2013 cu actualizarile in vigoare, art 46 al. 2. (2) Instala?iile finan?ate de c?tre utilizatori sunt în proprietatea acestora ?i sunt exploatate de c?tre operatorii de re?ea, în baza unei conven?ii ini?iate de c?tre operatori, încheiate cu utilizatorii si conform Legii 50/1991 cu actualizarile in vigoare, beneficiarul autorizatiei de construire are obligatia pe propria cheltuiala, sa inscrie in cartea funciara a imobilului toate informatiile mentionate si sa transmita printr-un anunt de publicitate prezentat intr-un ziar local sau national aceleasi informatii. Conform celor de mai sus, pentru lansarea spre executie a lucrarii de racordare la energie electrica, este necesar sa prezentati anuntul de publicitate publicat intr-un ziar local sau national si dovada inscrierii in cartea funciara a imobilului a Autorizatiei de Construire. Aplicabilitatea paragrafului de mai sus se face doar in cazul racordurilor de alimenatre cu energie electrica, unde este necesara obtinerea Autorizatie de Construire. - Dupa PIF bransament trifazat nou, bransamentul trifazat existent se va desfiinta, si impreuna cu grupul de masura se vor preda catre UO MTJT. | Rețele Electrice Dobrogea S.A | 24709842 | 2024-09-05 | Prosumatori <= 400 kW cu emitere ATR | Ord.59/2013; Ord.228/2018; Ord.19/2022 | 2025-09-05 | valabil | 2025 | nu | nu | nu
83 | AGRICHIM SRL | Birouri + CEF Anexa 1 | IALOMITA | 0.195 | 20 | PC 6258 CEFND MOVILA -FETESTI | Se va mentine solutia de racordare existenta. | Rețele Electrice Dobrogea S.A | 24617374 | 2024-09-05 | Prosumatori <= 400 kW cu emitere ATR | Ord.59/2013; Ord.228/2018; Ord.19/2022 | 2025-09-05 | valabil | 2025 | nu | nu | nu
84 | AVI BABADAG SRL | ADAPOSTURI SI ANEXE + CEF- ANEXA 4 | TULCEA | 0.39985 | 20 | A20 10903- BABADAG TL | Alimentarea cu energie electrica se va realiza prin proiectarea si executarea unui punct de conexiune, racordat in sistem intrare, din L 20 kV 109.03 -Statia Babadag, din stalpul nr.9 existent. Racordul aerian nou se va realiza cu Ol-al 50 mmp in lungime de 10 m pana la un stalp special nou tip TC 12 G/31, pe care se va instala un separator in montaj vertical cu CLP. Din separatorul vertical se va pleca in LES 20kV cu cablu ARE4H5EX ?3x1x185mmp GSC001, pozat in canalizatie tip A si B Enel, functie de traseu, in lungime de 30 m, pana la punctul de conexiune ce va fi amplasat pe domeniul public. Cablul va fi montat in tub de protectie pliabil d=160mm, iar la urcarea pe stalp, cablul va fi pozat in tub rigid. Pentru racordarea cablului 20kV la celula de linie din PC se vor monta terminale de interior 20kV GSCC005. Punctul de conexiuni va fi prevazut cu: Compartiment Retele Electrice Dobrogea echipat cu: - o celula de linie 20kV, tip LE echipate conform ultimelor specificatii; se va prevedea un loc liber pentru inca o celula de linie; - o celula de masura UTM, echipata cu transformatoare de tensiune 2x 0,1 KV, transformatoare de curent 3x50/5A, separatoare de punere la pamant ST1 si ST2, amonte si aval de grupul de masura. - utilizatorul va echipa compartimentul servicii interne cu trafo 20/0,0,23 KV / 4 KVA, inainte de intrerupatorul general JT; - un compartiment (nisa) pentru masura energiei, in care se monteaza contor electronic dublu sens cu trei sisteme de masurare, 57,7/100V, (5-6) A, clasa de precizie 0.5 s, montaj indirect, cu curba de sarcina, RS232 si modem sub capac, pentru integrarea in sistemul de telecitire existent la zona MT/JT. Contorul se va monta in nisa cu vizor pe peretele punctului de conexiuni. Nisa va avea posibilitatea de incuiere cu lacat si posibilitatea de sigilare. Contorul va fi montat si pus la dispozitie de Retele Electrice Dobrogea SA. Compartimentul va fi prevazut cu elemente de ventilatie, intrari pentru cabluri, instalatie de legare la pamant. Prin fundatie se asigura accesul cablurilor de medie tensiune la celule si al cablului de joasa tensiune la tabloul servicii auxiliare. Ea trebuie sa fie prevazuta cu un colector pentru acumularea apei în eventualitatea patrunderii acesteia prin u?i sau ferestre. Spatiile pentru accesul cablurilor vor fi etanseizate pentru a impiedica patrunderea apei din sol in postul de conexiuni. Cabina punctului de conexiune va fi prevazuta cu sistem de supraveghere si antiefractie, iar usa de la compartimentul de distributie va fi prevazuta cu cheie unica RED. Compartiment utilizator echipat cu: - tablou medie tensiune, modular, extensibil, cu caile de curent in aer si comutatia in tanc cu SF6, 24 kV, 400 A, 16 kA, formata din: - celula de racord; - celula DG - dispozitiv general echipat cu intrerupator si protectii aferente pentru limitarea extinderii defectelor din reteaua utilizatorului in reteaua operatorului de distributie cu functie de DG cu transformatori de curent si tor homopolar. - transformatorul de putere 20/0,4 kV care se va dimensiona conform puterii solicitate. Se va depune la UO MT JT dosarul de executie al instalatiei interioare. Echipamentele, materialele care se vor monta in instalatiile Retele Electrice Dobrogea SA pe tarif de racordare vor respecta standardele si omologarile Retele Electrice Dobrogea SA. Materialele si echipamentele care se utilizeaza la realizarea instalatiei pe tarif de racordare, trebuie sa fie conforme cu cerintele din specificatiile tehnice unificate Retele Electrice Dobrogea SA. Celelalte materiale si echipamente pentru care nu sunt elaborate specificatii tehnice unificate, trebuie sa fie noi, compatibile cu starea tehnica a instalatiei, sa indeplineasca cerintele specifice de fiabilitate si siguranta. Instalatia de legare la pamant va respecta prevederile Normelor Unificate Retele Electrice Dobrogea SA. In situatia in care terenul pe care urmeaza a fi amplasata instalatia de racordare este proprietate privata, este necesar acordul sau promisiunea unilaterala a proprietarului/proprietarilor terenului pentru incheierea cu operatorul de retea, dupa perfectarea contractului de racordare si elaborarea proiectului tehnic al instalatiei de racordare, a unei conventii avand ca obiect exercitarea de catre operatorul de retea a drepturilor de uz si servitute asupra terenului afectat de instalatia de racordare.Conventia se materializeaza prin intermediul contractelor de uz, superficie, servitute, dupa caz, în functie de natura instalatiei de racordare, încheiate în forma autentica si înscrise în cartea funciara. Contractele autentice prin care se constituie in favoarea Operatorului cu titlu gratuit drepturile de superficie, uz si servitute asupra tuturor imobilelor - terenuri si/sau constructii proprietate privata ocupate/traversate de instalatia de racordare si incheierile de intabulare in cartea funciara a acestor drepturi se vor definitiva dupa perfectarea contractului de racordare si elaborarea proiectului tehnic al instalatiei de racordare. Conform Ord ANRE nr.59/2013 cu actualizarile in vigoare, art 46 al. 2. (2) Instala?iile finan?ate de c?tre utilizatori sunt în proprietatea acestora ?i sunt exploatate de c?tre operatorii de re?ea, în baza unei conven?ii ini?iate de c?tre operatori, încheiate cu utilizatorii si conform Legii nr.50/1991 cu actualizarile in vigoare, beneficiarul autorizatiei de construire are obligatia pe propria cheltuiala, sa inscrie in cartea funciara a imobilului toate informatiile mentionate si sa transmita printr-un anunt de publicitate prezentat intr-un ziar local sau national aceleasi informatii. Conform celor de mai sus, pentru lansarea spre executie a lucrarii de racordare la energie electrica, este necesar sa prezentati anuntul de publicitate publicat intr-un ziar local sau national sidovada inscrierii in cartea funciara a imobilului a Autorizatiei de Construire. Aplicabilitatea paragrafului de mai sus se face doar in cazul racordurilor de alimentare cu energie electrica, unde este necesara obtinerea Autorizatie de Construire. Se vor respecta conditiile tehnice cf Ord ANRE 228/2018. Formula de calcul pentru energia electrica produsa si livrata in retea ce va beneficia de pretul reglementat: ?Productie Cd ? Consum Ci = Energie electrica livrata in retea pentru decontare prosumator ? furnizor (Diferenta >=0 )? *Cd = Contor de decontare **Ci = Contor agregator Generator + Acumulator. | Rețele Electrice Dobrogea S.A | 24542584 | 2024-09-05 | Prosumatori <= 400 kW cu emitere ATR | Ord.59/2013; Ord.228/2018; Ord.19/2022 | 2025-09-05 | valabil | 2025 | nu | nu | nu
85 | ADRIAN BUHLEA | LOCUINTA + CEF-Prosumator Anexa 1 | CONSTANTA | 0.015 | 0,4 | PTA 613 PT1 NOU V SEACA | Se mentine alimentarea ex. scimbare disjuctor In=40A Se va inlocui partea electrica din BMP, atat intrerupatorul existent cu intrerupator nou In = 40 A, cat si conductoarele din circuitul primar, din cupru, flexibile cu sectiuni adecvate curentului nominal al intrerupatorului. Se va inlocui contorul electronic trifazat cu un contor electronic trifazat tip SmartMeter bidirectional CERT1. Se vor respecta conditiile tehnice cf Ord ANRE 228/2018. Se vor realiza lucrari pe palierul instalatiei de utilizare: - protectii pe DG [dispozitiv interfata]; - protectie maximala de tensiune netemporizata; - protectie minimala de tensiune temporizata; - protectie maximala/minimala de frecventa netemporizata; - protectie homopolara de tensiune temporizata; - protectie impotriva deconectarii de la retea [stabilita de comun acord intre Retele Electrice Dobrogea SA si client in functie de caracteristicile retelei]; Lucrari conexe: - Protectia la supratensiuni si protectia diferentiala fac parte din instalatia de utilizare a utilizatorului se vor realiza pe cheltuiala acestuia cu o firma autorizata de A.N.R.E. Instalatia de dupa BMPT ramane in gestiunea abonatului. - Priza de pamant face parte din instalatia de utilizare a utilizatorului si se va realiza pe cheltuiala acestuia cu o firma autorizata de A.N.R.E. - Pentru instalatia de dupa BMPT, realizata subteran, se vor obtine toate acordurile necesare traversarii proprietatilor in nume propriu si se vor atasa dosarului de instalatie interioara. Valorile maxime ?i minime ale tensiunii ?i frecven?ei pentru protec?iile de interfa?? aferente instala?iilor de producere a energiei electrice: Func?ia de protec?ie ValoareTemporizare (s) Func?ia de protec?ie de tensiune treapta I1.15 Un0.5 Func?ia de protec?ie de tensiune treapta II0.85 Un3.2 Func?ia de protec?ie de frecven?? treapta I52 Hz0.5 Func?ia de protec?ie de frecven?? treapta II47.5 Hz0.5 Func?ia de protec?ie de maxima tensiune(valoarea mediata la 10 minute)*1.1 Un603 s** - *Aceast? func?ie se activeaz? doar în cazul în care este con?inut? în modulul generator (invertor)/ generator sincron achizi?ionat ?i este obligatorie în cazul protec?iilor de interfa??, externe unit??ilor generatoare/instala?iilor de producere a energiei electrice cu puterea instalat? > 30 kVA . - ** Timpul de ac?ionare al protectiei este dependent de valoarea ini?ial? ?i final? a tensiunii m?surate, respectiv de 10 minute dup? un timp de demaraj de 3s. Lucrari conexe ce nu se vor realiza pe tarif de racordare: Transformatorul de putere 20/0,4 kV se va dimensiona conform puterii solicitate Conform Ord ANRE nr. 59/2013 cu actualizarile in vigoare, art 46 al. 2. (2) Instala?iile finan?ate de c?tre utilizatori sunt în proprietatea acestora ?i sunt exploatate de c?tre operatorii de re?ea, în baza unei conven?ii ini?iate de c?tre operatori, încheiate cu utilizatorii si conform Legii 50/1991 cu actualizarile in vigoare, beneficiarul autorizatiei de construire are obligatia pe propria cheltuiala, sa inscrie in cartea funciara a imobilului toate informatiile mentionate si sa transmita printr-un anunt de publicitate prezentat intr-un ziar local sau national aceleasi informatii. Conform celor de mai sus, pentru lansarea spre executie a lucrarii de racordare la energie electrica, este necesar sa prezentati anuntul de publicitate publicat intr-un ziar local sau national si dovada inscrierii in cartea funciara a imobilului a Autorizatiei de Construire. Aplicabilitatea paragrafului de mai sus se face doar in cazul racordurilor de alimenatre cu energie electrica, unde este necesara obtinerea Autorizatie de Construire. | Rețele Electrice Dobrogea S.A | 24698649 | 2024-09-05 | Prosumatori <= 400 kW cu emitere ATR | Ord.59/2013; Ord.228/2018; Ord.19/2022 | 2025-09-05 | valabil | 2025 | nu | nu | nu
86 | SC. SEVER TRADE SRL | Locuinta + Magazin- ANEXA 1 | CONSTANTA | 0.00616 | 0,4 | PTA 9 COBADIN L6302 | Se mentine alimentarea ex. Se va inlocui partea electrica din BMP, atat intrerupatorul existent cu intrerupator nou In = 40 A, cat si conductoarele din circuitul primar, din cupru, flexibile cu sectiuni adecvate curentului nominal al intrerupatorului. Se va inlocui contorul electronic monofazat cu un contor electronic monofazat tip SmartMeter bidirectional CERM1. Se vor respecta conditiile tehnice cf Ord ANRE 228/2018. Se vor realiza lucrari pe palierul instalatiei de utilizare: - protectii pe DG [dispozitiv interfata]; - protectie maximala de tensiune netemporizata; - protectie minimala de tensiune temporizata; - protectie maximala/minimala de frecventa netemporizata; - protectie homopolara de tensiune temporizata; - protectie impotriva deconectarii de la retea [stabilita de comun acord intre Retele Electrice Dobrogea SA si client in functie de caracteristicile retelei]; Lucrari conexe: - Protectia la supratensiuni si protectia diferentiala fac parte dininstalatia de utilizare a utilizatorului se vor realiza pe cheltuiala acestuia cu o firma autorizata de A.N.R.E. Instalatia de dupa BMPM ramane in gestiunea abonatului. - Priza de pamant face parte din instalatia de utilizare a utilizatorului si se vor realiza pe cheltuiala acestuia cu o firma autorizata de A.N.R.E. - Pentru instalatia de dupa BMPM, realizata subteran, se vor obtine toate acordurile necesare traversarii proprietatilor in nume propriu si se vor atasa dosarului de instalatie interioara. Valorile maxime ?i minime ale tensiunii ?i frecven?ei pentru protec?iile de interfa?? aferente instala?iilor de producere a energiei electrice: Func?ia de protec?ie ValoareTemporizare (s) Func?ia de protec?ie de tensiune treapta I1.15 Un0.5 Func?ia de protec?ie de tensiune treapta II0.85 Un3.2 Func?ia de protec?ie de frecven?? treapta I52 Hz0.5 Func?ia de protec?ie de frecven?? treapta II47.5 Hz0.5 Func?ia de protec?ie de maxima tensiune(valoarea mediata la 10 minute)*1.1 Un603 s** - *Aceast? func?ie se activeaz? doar în cazul în care este con?inut? în modulul generator (invertor)/ generator sincron achizi?ionat ?i este obligatorie în cazul protec?iilor de interfa??, externe unit??ilor generatoare/instala?iilor de producere a energiei electrice cu puterea instalat? > 30 kVA . - ** Timpul de ac?ionare al protectiei este dependent de valoarea ini?ial? ?i final? a tensiunii m?surate, respectiv de 10 minute dup? un timp de demaraj de 3s. Lucrari conexe ce nu se vor realiza pe tarif de racordare: Transformatorul de putere 20/0,4 kV se va dimensiona conform puterii solicitate Conform Ord ANRE nr. 59/2013 cu actualizarile in vigoare, art 46 al. 2. (2) Instala?iile finan?ate de c?tre utilizatori sunt în proprietatea acestora ?i sunt exploatate de c?tre operatorii de re?ea, în baza unei conven?ii ini?iate de c?tre operatori, încheiate cu utilizatorii si conform Legii 50/1991 cu actualizarile in vigoare, beneficiarul autorizatiei de construire are obligatia pe propria cheltuiala, sa inscrie in cartea funciara a imobilului toate informatiile mentionate si sa transmita printr-un anunt de publicitate prezentat intr-un ziar local sau national aceleasi informatii. Conform celor de mai sus, pentru lansarea spre executie a lucrarii de racordare la energie electrica, este necesar sa prezentati anuntul de publicitate publicat intr-un ziar local sau national si dovada inscrierii in cartea funciara a imobilului a Autorizatiei de Construire. Aplicabilitatea paragrafului de mai sus se face doar in cazul racordurilor de alimenatre cu energie electrica, unde este necesara obtinerea Autorizatie de Construire. | Rețele Electrice Dobrogea S.A | 24637491 | 2024-09-06 | Prosumatori <= 400 kW cu emitere ATR | Ord.59/2013; Ord.228/2018; Ord.19/2022 | 2025-09-06 | valabil | 2025 | nu | nu | nu
87 | CLAUDIU PANAIT | LOCUINTA+CEF-ANEXA 1 | TULCEA | 0.006 | 0,4 | PTA 380 GARA L 10907 | Se va realiza bransament trifazat de sectiune 25 mmp (cca 10 m) din stalp LEA 0.4 kV existent pe str ALBATROS, pana la un BMPT echipat cu separator si intrerupator jt automat de 40 A. Cutia se va monta pe stalpul de racord. Racordul va fi pozat pe stalp (10 m). Contorul electronic trifazat in montaj direct tip SmartMeter bidirectional CERT1 se va monta de catre SC Retele electrice Dobrogea SA. Cablul la iesire in aerian la pozarea pe stalp se va proteja cu tub PVC si se va izola suplimentar pana la clemele de racord prin utilizarea de CALOTA TERMOCONTRACTIBILA CU PATRU IESIRI PENTRU TERMINALE CABLURI JT CU NEUTRU CONCENTRIC si TUB TERMORETRACTABIL PENTRU TERMINALE DE CABLURI JT CU NEUTRU CONCENTRIC. -la PIF-ul bransamentului nou, bransamentul monofazat existent se va desfiinta si impreuna cu contorul se vor ridica prin grija UO MTJT. Se vor respecta conditiile tehnice cf Ord ANRE 228/2018. Se vor realiza lucrari pe palierul instalatiei de utilizare: - protectii pe DG [dispozitiv interfata]; - protectie maximala de tensiune netemporizata; - protectie minimala de tensiune temporizata; - protectie maximala/minimala de frecventa netemporizata; - protectie homopolara de tensiune temporizata; - protectie impotriva deconectarii de la retea [stabilita de comun acord intre Retele Electrice Dobrogea SA si client in functie de caracteristicile retelei]; Lucrari conexe: - Protectia la supratensiuni si protectia diferentiala fac parte din instalatia de utilizare a utilizatorului se vor realiza pe cheltuiala acestuia cu o firma autorizata de A.N.R.E. Instalatia de dupa BMPT ramane in gestiunea abonatului. - Priza de pamant face parte din instalatia de utilizare a utilizatorului si se va realiza pe cheltuiala acestuia cu o firma autorizata de A.N.R.E. - Pentru instalatia de dupa BMPT, realizata subteran, se vor obtine toate acordurile necesare traversarii proprietatilor in nume propriu si se vor atasa dosarului de instalatie interioara. Valorile maxime ?i minime ale tensiunii ?i frecven?ei pentru protec?iile de interfa?? aferente instala?iilor de producere a energiei electrice: Func?ia de protec?ie ValoareTemporizare (s) Func?ia de protec?ie de tensiune treapta I1.15 Un0.5 Func?ia de protec?ie de tensiune treapta II0.85 Un3.2 Func?ia de protec?ie de frecven?? treapta I52 Hz0.5 Func?ia de protec?ie de frecven?? treapta II47.5 Hz0.5 Func?ia de protec?ie de maxima tensiune(valoarea mediata la 10 minute)*1.1 Un603 s** - *Aceast? func?ie se activeaz? doar în cazul în care este con?inut? în modulul generator (invertor)/ generator sincron achizi?ionat ?i este obligatorie în cazul protec?iilor de interfa??, externe unit??ilor generatoare/instala?iilor de producere a energiei electrice cu puterea instalat? > 30 kVA . - ** Timpul de ac?ionare al protectiei este dependent de valoarea ini?ial? ?i final? a tensiunii m?surate, respectiv de 10 minute dup? un timp de demaraj de 3s. Lucrari conexe ce nu se vor realiza pe tarif de racordare: Transformatorul de putere 20/0,4 kV se va dimensiona conform puterii solicitate Conform Ord ANRE nr. 59/2013 cu actualizarile in vigoare, art 46 al. 2. (2) Instala?iile finan?ate de c?tre utilizatori sunt în proprietatea acestora ?i sunt exploatate de c?tre operatorii de re?ea, în baza unei conven?ii ini?iate de c?tre operatori, încheiate cu utilizatorii si conform Legii 50/1991 cu actualizarile in vigoare, beneficiarul autorizatiei de construire are obligatia pe propria cheltuiala, sa inscrie in cartea funciara a imobilului toate informatiile mentionate si sa transmita printr-un anunt de publicitate prezentat intr-un ziar local sau national aceleasi informatii. Conform celor de mai sus, pentru lansarea spre executie a lucrarii de racordare la energie electrica, este necesar sa prezentati anuntul de publicitate publicat intr-un ziar local sau national si dovada inscrierii in cartea funciara a imobilului a Autorizatiei de Construire. Aplicabilitatea paragrafului de mai sus se face doar in cazul racordurilor de alimenatre cu energie electrica, unde este necesara obtinerea Autorizatie de Construire. | Rețele Electrice Dobrogea S.A | 24587012 | 2024-09-09 | Prosumatori <= 400 kW cu emitere ATR | Ord.59/2013; Ord.228/2018; Ord.19/2022 | 2025-09-09 | valabil | 2025 | nu | nu | nu
88 | COMUNA BEIDAUD | CONSTRUIRE CENTRALA ELECTRICA FOTOVOLTAICA IN COMUNA BEIDAUD, JUDETUL TULCEA | TULCEA | 0.1947 | 20 | A20 9603- BAIA TL | Alimentarea cu energie electrica se va realiza prin proiectarea si executarea unui post de transformare in anvelopa beton unificata (PTAB) 400 kVA, racordat din LEA 20 kV 9603 trunchi Dealu, stalp nr.168 existent, prin LEA MT 70 mmp, in lungime de 10 m pana la un stalp nou special unificat tip 12 G, pe care se va instala un separator in montaj vertical cu CLP. Din separatorul vertical se va pleca in LES 20kV nou, cu cablu ARE4H5EX ?3x1x185 mmp GSC001, cu izolatie din XLPE, pozat in canalizatie pe pat de nisip, functie de traseu, in lungime de 800 m pe domeniu public, pana la un PTAB nou, tip robust, ce se va amplasa la limita de proprietate cu acces din domeniul public. Cablul va fi montat in tub de protectie pliabil d=160mm si ingropat la adancimea de 0,9 m. Pentru racordarea cablului 20kV la celula de linie din PTAB se vor monta terminale de interior 20kV GSCC005. Se va monta si echipa un post de transformare, independent. Amplasamentul va respecta zonele de protectie si de siguranta conform Ordinului ANRE nr.4/2007, modificat si completat cu Ordinul ANRE nr. 49/2007. PTAB va fi prevazut cu instalatie de iluminat, ventilatie, antiefractie, si de legare la pamant. In jurul PTAB se va realiza trotuar de beton. PTAB-ul se va echipa cu o celula de linie-conform DY 803 ed.03, un loc celula linie liber, o celula de transformator-conform DY 803 ed.03, trafo 20/0,4 kV 400 kVA, din bornele caruia se pleaca cu racord, pana la un intrerupator unificat de 400 A, amplasat in PTAB, pe suport, din care se va continua cu cablu de sectiune 3x150+95N in lungime de 8 m, pana intr-un BMPT nou unificat, amplasat pe suport la sol, la limita de proprietate cu acces din domeniul public, langa PTAB. BMPT-ul va fi semidirect tip monobloc, echipat cu separator, ansamblu reductori scindabili de 125/5 A si un intreruptor JT automat de 250 A. In BMPT se va monta contor electronic trifazic Smart Meter cu dublu sens. Contorul va fi montat de catre Retele Electrice Dobrogea SA. Protectia la supratensiuni si protectia diferentiala fac parte din instalatia de utilizare a utilizatorului si se vor realiza pe cheltuiala acestuia cu o firma autorizata de A.N.R.E Bucuresti. Prin grija utilizatorului, cu o unitate atestata de A.N.R.E se va monta priza de impamantare cu R<4 ohmi si se va racorda la instalatia electrica de utilizare. Instalatia de dupa BMPT (inclusiv priza de impamantare) va ramane in gestiunea utilizatorului, iar pentru protectia persoanelor si a aparatelor electrice din locatie este necesara montarea in tabloul instalatiei electrice de utilizare, pe cheltuiala utilizatorului, a unui disjunctor diferential de 30 mA (pentru protectie la atingerea directa accidentala a unui conductor/parte instalatie sub tensiune) si a unui DPST (pentru protectia la supratensiuni). Pentru instalatia de dupa BMPT, realizata subteran, se vor obtine toate acordurile necesare traversarii proprietatilor, in nume propriu si acestea se vor atasa dosarului de instalatie interioara. Se va depune la UO MT JT dosarul de executie al instalatiei interioare. Echipamentele, materialele care se vor monta in instalatiile Retele Electrice Dobrogea SA pe tarif de racordare vor respecta standardele si omologarile Retele Electrice Dobrogea SA. Materialele si echipamentele care se utilizeaza la realizarea instalatiei pe tarif de racordare, trebuie sa fie conforme cu cerintele din specificatiile tehnice unificate Retele Electrice Dobrogea SA. Celelalte materiale si echipamente pentru care nu sunt elaborate specificatii tehnice unificate, trebuie sa fie noi, compatibile cu starea tehnica a instalatiei, sa indeplineasca cerintele specifice de fiabilitate si siguranta. Instalatia de legare la pamant va respecta prevederile Normelor Unificate Retele Electrice DobrogeaSA. In situatia in care terenul pe care urmeaza a fi amplasata instalatia de racordare este proprietate privata, este necesar acordul sau promisiunea unilaterala a proprietarului/proprietarilor terenului pentru incheierea cu operatorul de retea, dupa perfectarea contractului de racordare si elaborarea proiectului tehnic al instalatiei de racordare, a unei conventii avand ca obiect exercitarea de catre operatorul de retea a drepturilor de uz si servitute asupra terenului afectat de instalatia de racordare. Conventia se materializeaza prin intermediul contractelor de uz, superficie, servitute, dupa caz, în functie de natura instalatiei de racordare, încheiate în forma autentica si înscrise în cartea funciara. Contractele autentice prin care se constituie in favoarea Operatorului cu titlu gratuit drepturile de superficie, uz si servitute asupra tuturor imobilelor - terenuri si/sau constructii proprietate privata ocupate/traversate de instalatia de racordare si incheierile de intabulare in cartea funciara a acestor drepturi se vor definitiva dupa perfectarea contractului de racordare si elaborarea proiectului tehnic al instalatiei de racordare. Conform Ord ANRE nr.59/2013 cu actualizarile in vigoare, art 46 al. 2. (2) Instala?iile finan?ate de c?tre utilizatori sunt în proprietatea acestora ?i sunt exploatate de c?tre operatorii de re?ea, în baza unei conven?ii ini?iate de c?tre operatori, încheiate cu utilizatorii si conform Legii nr.50/1991 cu actualizarile in vigoare, beneficiarul autorizatiei de construire are obligatia pe propria cheltuiala, sa inscrie in cartea funciara a imobilului toate informatiile mentionate si sa transmita printr-un anunt de publicitate prezentat intr-un ziar local sau national aceleasi informatii. Conform celor de mai sus, pentru lansarea spre executie a lucrarii de racordare la energie electrica, este necesar sa prezentati anuntul de publicitate publicat intr-un ziar local sau national si dovada inscrierii in cartea funciara a imobilului a Autorizatiei de Construire. Aplicabilitatea paragrafului de mai sus se face doar in cazul racordurilor de alimentare cu energie electrica, unde este necesara obtinerea Autorizatie de Construire. Se vor respecta conditiile tehnice cf Ord ANRE 228/2018. Se vor realiza lucrari pe palierul instalatiei de utilizare: - protectii pe DG [dispozitiv interfata]; - protectie maximala de tensiune netemporizata; - protectie minimala de tensiune temporizata; - protectie maximala/minimala de frecventa netemporizata; - protectie homopolara de tensiune temporizata; - protectie impotriva deconectarii de la retea [stabilita de comun acord intre Retele Electrice Dobrogea SA si client in functie de caracteristicile retelei]; Lucrari conexe: - Protectia la supratensiuni si protectia diferentiala fac parte din instalatia de utilizare a utilizatorului se vor realiza pe cheltuiala acestuia cu o firma autorizata de A.N.R.E. Instalatia de dupa BMPT ramane in gestiunea abonatului. - Priza de pamant face parte din instalatia de utilizare a utilizatorului si se va realiza pe cheltuiala acestuia cu o firma autorizata de A.N.R.E. - Pentru instalatia de dupa BMPT, realizata subteran, se vor obtine toate acordurile necesare traversarii proprietatilor in nume propriu si se vor atasa dosarului de instalatie interioara. Valorile maxime ?i minime ale tensiunii ?i frecven?ei pentru protec?iile de interfa?? aferente instala?iilor de producere a energiei electrice: Func?ia de protec?ie ValoareTemporizare (s) Func?ia de protec?ie de tensiune treapta I1.15 Un0.5 Func?ia de protec?ie de tensiune treapta II0.85 Un3.2 Func?ia de protec?ie de frecven?? treapta I52 Hz0.5 Func?ia de protec?ie de frecven?? treapta II47.5 Hz0.5 Func?ia de protec?ie de maxima tensiune(valoarea mediata la 10 minute)*1.1 Un603 s** - *Aceast? func?ie se activeaz? doar în cazul în care este con?inut? în modulul generator (invertor)/ generator sincron achizi?ionat ?i este obligatorie în cazul protec?iilor de interfa??, externe unit??ilor generatoare/instala?iilor de producere a energiei electrice cu puterea instalat? > 30 kVA . - ** Timpul de ac?ionare al protectiei este dependent de valoarea ini?ial? ?i final? a tensiunii m?surate, respectiv de 10 minute dup? un timp de demaraj de 3s. Lucrari conexe ce nu se vor realiza pe tarif de racordare: Transformatorul de putere 20/0,4 kV se va dimensiona conform puterii solicitate Conform Ord ANRE nr. 59/2013 cu actualizarile in vigoare, art 46 al. 2. (2) Instala?iile finan?ate de c?tre utilizatori sunt în proprietatea acestora ?i sunt exploatate de c?tre operatorii de re?ea, în baza unei conven?ii ini?iate de c?tre operatori, încheiate cu utilizatorii si conform Legii 50/1991 cu actualizarile in vigoare, beneficiarul autorizatiei de construire are obligatia pe propria cheltuiala, sa inscrie in cartea funciara a imobilului toate informatiile mentionate si sa transmita printr-un anunt de publicitate prezentat intr-un ziar local sau nationa | Rețele Electrice Dobrogea S.A | 19877025 | 2024-09-10 | Producator | ORD 59/2013; ORD 208/2018 | 2025-09-10 | valabil | 2025 | nu | nu | nu
89 | Trofimov Cornelia | Locuinta+CEF (Anexa 1) | TULCEA | 0.012 | 0,4 | PTA 74 FLORESTI L 10305 | Se va realiza bransament trifazat de sectiune 25 mmp (cca 10 m) din stalp LEA 0.4 kV existent pe str Teiului, pana la un BMPT echipat cu separator si intrerupator jt automat de 25 A. Cutia se va monta pe stalpul de racord. Racordul va fi pozat pe stalp (10 m). Contorul electronic trifazat in montaj direct SmartMeter bidirectional CERT1 se va monta de catre SC Retele electrice Dobrogea SA. -la PIF-ul bransamentului nou, bransamentul monofazat existent se va desfiinta si impreuna cu contorul se vor ridica prin grija UO MTJT. Cablul la iesire in aerian la pozarea pe stalp se va proteja cu tub PVC si se va izola suplimentar pana la clemele de racord prin utilizarea de CALOTA TERMOCONTRACTIBILA CU PATRU IESIRI PENTRU TERMINALE CABLURI JT CU NEUTRU CONCENTRIC si TUB TERMORETRACTABIL PENTRU TERMINALE DE CABLURI JT CU NEUTRU CONCENTRIC. Se vor respecta conditiile tehnice cf Ord ANRE 228/2018. Se vor realiza lucrari pe palierul instalatiei de utilizare: - protectii pe DG [dispozitiv interfata]; - protectie maximala de tensiune netemporizata; - protectie minimala de tensiune temporizata; - protectie maximala/minimala de frecventa netemporizata; - protectie homopolara de tensiune temporizata; - protectie impotriva deconectarii de la retea [stabilita de comun acord intre Retele Electrice Dobrogea SA si client in functie de caracteristicile retelei]; Lucrari conexe: - Protectia la supratensiuni si protectia diferentiala fac parte din instalatia de utilizare a utilizatorului se vor realiza pe cheltuiala acestuia cu o firma autorizata de A.N.R.E. Instalatia de dupa BMPT ramane in gestiunea abonatului. - Priza de pamant face parte din instalatia de utilizare a utilizatorului si se va realiza pe cheltuiala acestuia cu o firma autorizata de A.N.R.E. - Pentru instalatia de dupa BMPT, realizata subteran, se vor obtine toate acordurile necesare traversarii proprietatilor in nume propriu si se vor atasa dosarului de instalatie interioara. Valorile maxime ?i minime ale tensiunii ?i frecven?ei pentru protec?iile de interfa?? aferente instala?iilor de producere a energiei electrice: Func?ia de protec?ie ValoareTemporizare (s) Func?ia de protec?ie de tensiune treapta I1.15 Un0.5 Func?ia de protec?ie de tensiune treapta II0.85 Un3.2 Func?ia de protec?ie de frecven?? treapta I52 Hz0.5 Func?ia de protec?ie de frecven?? treapta II47.5 Hz0.5 Func?ia de protec?ie de maxima tensiune(valoarea mediata la 10 minute)*1.1 Un603 s** - *Aceast? func?ie se activeaz? doar în cazul în care este con?inut? în modulul generator (invertor)/ generator sincron achizi?ionat ?i este obligatorie în cazul protec?iilor de interfa??, externe unit??ilor generatoare/instala?iilor de producere a energiei electrice cu puterea instalat? > 30 kVA . - ** Timpul de ac?ionare al protectiei este dependent de valoarea ini?ial? ?i final? a tensiunii m?surate, respectiv de 10 minute dup? un timp de demaraj de 3s. Lucrari conexe ce nu se vor realiza pe tarif de racordare: Transformatorul de putere 20/0,4 kV se va dimensiona conform puterii solicitate Conform Ord ANRE nr. 59/2013 cu actualizarile in vigoare, art 46 al. 2. (2) Instala?iile finan?ate de c?tre utilizatori sunt în proprietatea acestora ?i sunt exploatate de c?tre operatorii de re?ea, în baza unei conven?ii ini?iate de c?tre operatori, încheiate cu utilizatorii si conform Legii 50/1991 cu actualizarile in vigoare, beneficiarul autorizatiei de construire are obligatia pe propria cheltuiala, sa inscrie in cartea funciara a imobilului toate informatiile mentionate si sa transmita printr-un anunt de publicitate prezentat intr-un ziar local sau national aceleasi informatii. Conform celor de mai sus, pentru lansarea spre executie a lucrarii de racordare la energie electrica, este necesar sa prezentati anuntul de publicitate publicat intr-un ziar local sau national si dovada inscrierii in cartea funciara a imobilului a Autorizatiei de Construire. Aplicabilitatea paragrafului de mai sus se face doar in cazul racordurilor de alimenatre cu energie electrica, unde este necesara obtinerea Autorizatie de Construire. | Rețele Electrice Dobrogea S.A | 20308422 | 2024-09-10 | Prosumatori <= 400 kW cu emitere ATR | Ord.59/2013; Ord.228/2018; Ord.19/2022 | 2025-09-10 | valabil | 2025 | nu | nu | nu
90 | SHUSTERMAN AND COHEN ENERGY GROUP SRL | CONSTRUIRE PARC FOTOVOLTAIC ON GRID, COMUNA MOVILITA, JUDETUL IALOMITA | IALOMITA | 0.792 | 20 | A20 BORANESTI-MOVILITA SL | Varianta 1: Racordarea intrare iesire in LES 20 kV aferent LEA 20 kV Boranesti la iesirea din statia 110/20 kV Movilita ,,interceptare LES 20 kV , mansonare LES 20kV existent, pozare LES 20 kV de tipul ARE4H5(AR)E 3x(1x185)AL mmp, in lungime de cca. 30 m, intre PC 20 kV proiectat si LES interceptat; ,,pozare LES 20 kV de tipul ARE4H5(AR)E 3x(1x185)AL mmp, in lungime de cca. 30 m, intre PC 20 kV proiectat si stalpul cu separator de linie existent , cu pastrarea separator de by-pass existent; ,,PC 20 kV proiectat in anvelopa de beton, amplasat in proximitatea statiei 110/20 kV Movilita ,,Echiparea compartimentului de racordare al punctului de conexiuni cu: ,, Lucr?ri pe tarif de racordare: ? 2 celule de linie 24 kV, tip LE, cu sistem trifazat de bare cu izolatie in aer, curent nominal 630A, echipate cu separator de sarcin? 24 kV, cu mediul de stingere in SF 6, curent nominal admisibil de scurta durata pentru bare si derivatii 16 kA, cu CLP, motorizare 24 Vc.c., indicatoare prezenta tensiune, izolatori cu divizor de tensiune capacitiv legat la dispozitivul de semnalizare prezenta/absenta tensiune, transformatoare toroidale pentru detectarea si semnalizarea scurtcircuitelor mono si polifazate, RGDAT, rezistenta anticondens; ? celul? de m?sur? 24 kV, tip UTM, sistem trifazat de bare cu izolatia in aer, curent nominal 630A, echipata cu separator de sarcina 24 kV, cu 3 pozitii, mediul de stingere un SF6, curent nominal admisibil de scurta durata pentru bare si derivatii 16 kA, un separator de punere la pamant ST 2 in amonte de grupul de masura, motorizare 24 V c.c., 2 reductori de curent 50/5A (de clas? 0,5S) si 2 reductori de tensiune 20/0,4kV(de clasa 0,2), indicatoare prezenta tensiune, rezistenta anticondens. Reductorii de curent si tensiune vor avea buletine de verificare metrologica. ? sistem de integrare în telecontrol realizat prin: montarea de RGDAT-2 buc, UP 2020 LITE-1 buc, baterii acumulatori -2 buc,TSA-1 buc, router Rugged pentru comunicatii 4G - CISCO IR1101, Swich-uri rugged CISCO IE-4000-8S4G-E, dulap pentru echipamente de telecomunicatii FT-045_TLC-M - TIP B si accesoriile de conectica: Patch-cord ftp cat. 6e (lungime 1 m); Patch-cord ftp cat. 6e (lungime 10 m). Lucr?ri ce se realizeaz? prin grija beneficiarului pentru ambele variante de racordare: -Montare punct de conexiune prevazut cu doua compartimente: unul de racordare, pentru instalatiile aferente operatorului de retea si unul de utilizare pentru instalatiile electrice ale utilizatorului (echipamentele montate in compartimentul de racordare si integrarea in sistemul de telecontrol vor fi incluse in tariful de racordare). Compartimentul de racordare va fi cu actionarea echipamentelor din interior si cu acces direct din exterior, va avea caracteristici minime echivalente cu cele prevazute in prescriptiile OD si un gabarit care sa permita montarea echipamentelor instalatiei de racordare si ainca unei celule de MT. -LES 20 kV de Cu, 95 mmp, L? 20m între celula de m?sur? din compartimentul de racordare ?i celula cu înterup?tor din compartimentul utilizatorului ; -Dispozitivul general -celula sosire cu intrerupator automat si separator in compartimentul utilizatorului (DG) cu urmatoarele protectii: -Sistemul de protectie general (SPG) asociat dispozitivului general cuprinde: ?,,protec?ie maximal? de curent cel pu?in pe doua faze, cu trei trepte. Prima treapta se folose?te împotriva suprasarcinii, a doua pentru a permite o functionare temporizata ?i a treia pentru a permite o interven?ie rapid?; ?,,protec?ie homopolar? direc?ional? cu dou? trepte (o treapta pentru punerile la pamant simple, ?i a doua treapta pentru duble puneri la pamant); ?,,protectie maximala de curent directionala homopolara; Pentru racordarea producatorului in plus fata de DG (dispozitiv general) se va prevedea un dispozitiv, denumit Dispozitiv de Interfa?? (DI) in scopul dea garanta separarea instala?iei de producere de re?eaua de distribu?ie în caz de întrerupere de la re?ea. Sistemul de protectie SPI asociat DI contine relee de frecven??, de tensiune ?i eventual de tensiune homopolar?. Sistemul de protectie de interfata (SPI) asociat dispozitivului de interfata cuprinde: ?,,functie protectie de tensiune minima /maxima in 2 trepte; ?,,functie protectie de frecventa minima /maxima in 2 trepte; ?,,functie de protectie de maxima de tensiune mediata la 10 minute. -serviciile interne in compartimentul de racordare se vor asigura din transformatorul monofazat de 4 kVA montat în compartimentul utilizatorului, dup? întrerup?torul general (DG), spre produc?tor. -montare analizor pentru monitorizarea calitatii energiei electrice; -In compartimentul utilizator, se vor instala traductoarele de putere activa P, putere reactiva Q, frecventa f si tensiune U montate in compartimentul utilizator. Acestea se vor racorda in circuitele de masura ale transformatoarelor de curent si de tensiune. Semnalele de iesire ale traductoarelor, impreuna cu cel de pozitie al dispozitivului general DG, vor fi disponibile intr-un sir de cleme. De la sirul de cleme pana la UP 2020 LITE amplasat in compartimentul OD, semnalele vor fi transmise printr-un cablu special ecranat, care va face parte impreuna cu traductoarele, din instalatia de utilizare. Lungimea cablului nu trebuie sa depaseasca 20m. -LES 20kV intre PC 20kV proiectat si centrala in lungime de 0,4 km in varianta 1 -Posturi trafo si tablouri jt aferente centralei, trafo ? 2000kVA -Asigurare accesului la PC 20kV proiectat pentru OD. | Rețele Electrice Dobrogea S.A | 19185873 | 2024-09-13 | Producator | ORD 59/2013; ORD 208/2018 | 2025-09-13 | valabil | 2025 | nu | Realizarea lucrărilor de întărire cu caracter gene criteriului cu N elemente in functiune in RED 110 kV: Rețele Electrice Dobrogea: ,,Reconductorare LEA 110 kV Tămădău-Fundulea (8,3 km) (minim 850 A) ,,Reconductorare LEA 110 kV Călărași-Pelicanu (7,8 km) (minim 850 A) ,,Reconductorare LEA 110 kV Dragalina-Călărași (25,9 km) (minim 850 A) ,,LEA nouă 110 kV Tămădău-Solex (31,9 km) Rețele Electrice Muntenia: ,,Reconductorare LEA 110 kV Fundulea-Solex (23,6 km) (minim 850 A) Realizarea lucrărilor de întărire cu caracter general pentru respectarea criteriului cu N-1 elemente in functiune in RED 110 kV: Rețele Electrice Dobrogea: ,,Reconductorare LEA 110 kV Călărași-Mircea Vodă (9,9 km) (minim 850 A) ,,Reconductorare LEA 110 kV Pelicanu – Saint Gobain (3,032 km) (minim 850 A) ,,Reconductorare LEA 110 kV Mircea Voda – Saint Gobain (1,126 km) (minim 850 A) ,,Reconductorare LEA 110 kV Gura Ialomiței-Țăndărei (12,9 km) (minim 850 A) ,,LEA nouă 110 kV Călărași-Pelicanu (7,8 km) ,,LEA nouă 110 kV Tămădău-Solex circ. 2 (31,7 km) Realizarea lucrărilor de întărire pentru respectarea criteriului cu N-1 elemente in functiune in RET cuprinse in Planul de Dezvoltare: Lucrari de intarire care nu se regasesc in Planul de dezvoltare al CNTEE Transelectrica 2023-2031: ,,Instalare AT2 220/110 kV Mostiștea 200 MVA ,,Instalare T3 400/110 kV Pelicanu 250 MVA Evaluarea lucrarilor de intarire Valoarea estimata a lucrarilor enuntate la pct.3.2 pe baza de indici conform art. 44 din Ordinul ANRE 11/2014 este de: T(I)=Sn x i Solutia 1 Art. 42. — În situația în care punctul de racordare este la medie tensiune, într-o linie electrică subterana, tariful specific pentru calculul componentei TI a tarifului de racordare se notează i6 și se stabilește utilizând următoarea formulă: (Ti) calcul = S evacuata x i6 unde: i(6) = i(MTS) + i(ST110/MT) I6=67.000 [lei/MVA] +432.000 [lei/MVA] = 499.000 [lei/MVA] (Ti)calcul = Sevacuata x i6= 0,83 MVA x 499.000 lei/MVA = 414.170,00 lei fara TVA ,,Valoarea Ti calculata pe baza de deviz general aferenta OD/OTS cu lucrari de intarire la N si N-1: (Ti)SS = 144.930.975,08 lei fara TVA din care: La N elemente: (Ti)SS = 61.067.372,31 lei fara TVA din care: Ti OD Retele Electrice Dobrogea = 48.425.987,48 lei fara TVA Ti OD Retele Electrice Muntenia = 12.641.384,83 lei fara TVA La N-1 elemente: (Ti)SS = 83.863.602,77 lei fara TVA din care: Ti OD Retele Electrice Dobrogea = 44.959.654,55 lei fara TVA Ti OTS Transelectrica = 38.903.948,22 lei fara TVA Astfel valoarea componentei T(I) care se va considera la calculul tarifului de racordare este : Solutie 1: Ti =min (144.930.975,08 lei; 414.170,00 lei ) = 414.170,00 lei fara TVA Termenul posibil de realizare a lucrărilor de intarire in RED este 5.995 zile lucratoare, la N si N-1 elemente (fara limitare operationala), de la momentul obtinerii obtinerii avizelor si autorizatiilor de construire. S-a calculat timpul necesar realizarii lucrarilor de intarire pentru racordarea centralei CEF Movilita astfel: La N: 3.129 zile lucratoare 4 x 10 lunix 22 zile lucratoare + 65,6 km x 15 zile lucratoare = 1.864 zile lucratoare (pentru reconductorare) 1 x14 luni x 22 zile lucratoare + 31,9 km x 30 zile lucratoare = 1.265 zile lucratoare (pentru liniile noi) La N-1: 2.866 zile lucratoare 3 x 10 lunix 22 zile lucratoare + 27 km x 15 zile lucratoare = 1.065 zile lucratoare (pentru reconductorare) 2 x14 luni x 22 zile lucratoare + 39,5 km x 30 zile lucratoare = 1.801 zile lucratoare (pentru liniile noi) Nu sunt inclusi timpii de obtinere a avizelor si acordurilor proprietarilor. | nu
91 | S.C. LUX COM SRL | Depozit cereale + CEF (Anexa 4) | CALARASI | 0.4 | 20 | A20 LEHLIU-TAMADAU CL | - Alimentarea cu energie electrica a prosumatorului se va realiza prin construirea unui PC ce se va racorda radial din LEA 20kV Lehliu, statia electrica 110/20kV Tamadau, prin montarea unui separator vertical la stalpul nr.4 pe derivatia la PTA 1443. Din separatorul vertical se va construi un racord subteran cu cablu de 20kV tip AR4H5EX, 3x1x185 mmp in lungime de 40m pozat pe proprietatea prosumatorului pana la un PC nou care se va amplasa pe domeniul privat cu acces din domeniul public. PC-ul va avea doua compartimente, unul al operatorului de retea in care va avea acces numai personalul operatorului si un compartiment al prosumatorului in care va avea acces numai personalul prosumatorului. Compartimentul operatorului de retea va fi echipat cu o celula de linie LE, loc pentru montarea in viitor a unei celule de linie LE, o celula de masura UTM, nisa pentru montarea contorului. Celula de masura UTM care face legatura cu dispozitivul general DG al prosumatorului, va fi echipata cu separator de sarcina, doua bucati de TC 50/5A, clasa 0.5S si doua bucati TT 20000/100 V, clasa de precizie 0.5. Din celula de masura UTM pana in DG se va monta cablu de cupru cu sectiunea minima de 95 mmp. Compartimentul prosumatorului va fi echipat cu dispozitiv general DG cu protectie aferente si corelate cu ale operatorului de retea in vederea evitarii transmiterii defectelor din instalatia prosumatorului in instalatia operatorului. Masurarea energiei electrice se va realiza prin montarea unui contor electronic trifazat in montaj indirect, trei sisteme de masurare, 57.7/100 V, (5-6)A, TC 50/5 cls. 0.5 S si TT 20000/100V clasa de precizie 0,5 prevazut cu facilitati inregistrare curba de sarcina, RS 232 si modem sub capac, pentru integrare in sistemul de telecitire. Pentru materialele, echipamentele utilizate la realizarea instalatiei de racordare se vor respecta prevederile prescriptiile RED editiile in vigoare. Prosumatorul va asigura tensiune operativa pentru SI ale operatorului de retea. Utilizatorul va incheia contract de concesiune/superficie/uz cu operatorul de distributie. - Conform Ord ANRE nr. 59/2013 cu actualizarile in vigoare, art 46 al. 2. (2) Instala?iile finan?ate de c?tre utilizatori sunt în proprietatea acestora ?i sunt exploatate de c?tre operatorii de re?ea, în baza unei conven?ii ini?iate de c?tre operatori, încheiate cu utilizatorii si conform Legii 50/1991 cu actualizarile in vigoare, beneficiarul autorizatiei de construire are obligatia pe propria cheltuiala, sa inscrie in cartea funciara a imobilului toate informatiile mentionate si sa transmita printr-un anunt de publicitate prezentat intr-un ziar local sau national aceleasi informatii. Conform celor de mai sus, pentru lansarea spre executie a lucrarii de racordare la energie electrica, este necesar sa prezentati anuntul de publicitate publicat intr-un ziar local sau national si dovada inscrierii in cartea funciara a imobilului a Autorizatiei de Construire. | Rețele Electrice Dobrogea S.A | 24576441 | 2024-09-27 | Prosumatori <= 400 kW cu emitere ATR | Ord.59/2013; Ord.228/2018; Ord.19/2022 | 2025-09-27 | valabil | 2025 | nu | nu | nu
92 | S.C. GRAPHTEC DESIGN S.R.L. | Firma + CEF-Anexa 1 | CONSTANTA | 0.264 | 6 | S6 0511- PALAS SUD CT | Alimentarea cu energie electrica se va realiza prin proiectarea si executarea unui punct de conexiuni intrare-iesire conform normelor unificate RED in vigoare racordat pe medie tensiune in LES 6 kV L 0511 intre Statie Palas Sud si PT 308 prin realizarea de mansoane pe MT LES 6 kV de sectiune de 3x1x185 mmp 2x40 m pana la punctul de conexiune ce va fi amplasat la limita de propietate cu acces din domeniul public. Punctul de conexiuni va fi prevazut cu compartiment RED echipat cu: - un spatiu pentru instalatia de racordare echipat cu 2 celule de linie tip LE echipate cu separator de sarcina IMS, motorizate si cu actionare manuala, cu separator de punere la pamant ST, detector prezenta tensiune, loc pentru o celula de linie; - o celula de masura UT, echipata cu 2 transformatoare de tensiune 20/6/0,1 kV, transformatoare de curent 50/5A, separatoare de punere la pamant ST1 si ST2, amonte si aval de grupul de masura; - RG-DAT instalat pe celulele de linie cu motorizare; - unitate periferica de telecontrol UP cu acumulatori; - Tablou servicii interne alimentat de la boxa transformatorului, inainte de intrerupatorul general JT. - UPS 2000VA - un compartiment (nisa) pentru masura energiei, in care se monteaza contor electronic cu trei sisteme de masurare - va fi prevazuta cu elemente de ventila?ie, intrari pentru cabluri, instala?ie de legare la pamant. Prin funda?ie se asigura accesul cablurilor de medie tensiune la celule si al cablului de joasa tensiune la tabloul servicii auxiliare. Ea trebuie sa fie prevazuta cu un colector pentru acumularea apei în eventualitatea patrunderii acesteia prin u?i sau ferestre. Spa?iile pentru accesul cablurilor vor fi etan?eizate pentru a împiedica patrunderea apei din sol în postul de conexiuni. Compartiment utilizator echipat cu: - tablou medie tensiune, modular, extensibil, cu caile de curent in aer si comutatia in tanc cu SF6, 24 kV, 400 A, 16 kA, formata din: - celula de racord; - celula DG; - dispozitiv general echipat cu intrerupator si protectii aferente pentru limitarea extinderii defectelor din reteaua utilizatorului in reteaua operatorului de distributie cu functie de DG cu transformatori de curent si tor homopolar. Se vor prevedea: o protectie de curent temporizata cu doua trepte si o protectie maximala homopolara de curent. - tablou servicii interne alimentat prin grija beneficiarului de la boxa transformatorului inainte de intrerupatorul general JT. - UPS Tabloul serviciilor auxiliare TSA echipat cu : - separator bipolar cu sigurante fuzibile 10A aM, pentru alimentare si protectie transformator; - intrerupator automat bipolar 6A magnetotermic pentru alimentare si protectie circuit iluminat; - intrerupator automat bipolar 16A magnetotermic pentru alimentare si protectie circuit prize; - transformatorul de putere 20/0,4 kV se va dimensiona conform puterii solicitate. - Dupa PIF Bransament trifazat nou, bransamentul trifazat existent senva desfiinta, si impreuna cu grupul de masura se vor preda catre UO MTJT. | Rețele Electrice Dobrogea S.A | 24649742 | 2024-09-30 | Prosumatori <= 400 kW cu emitere ATR | Ord.59/2013; Ord.228/2018; Ord.19/2022 | 2025-09-30 | valabil | 2025 | nu | nu | nu
93 | ANDREI FLORIN NICOLAU | LOCUINTA+CEF-ANEXA 1 | CONSTANTA | 0.016 | 0,4 | PTA 700 VIEI | Se mentine alimentarea ex. Se va inlocui partea electrica din BMP, atat intrerupatorul existent cu intrerupator nou In = 40 A, cat si conductoarele din circuitul primar, din cupru, flexibile cu sectiuni adecvate curentului nominal al intrerupatorului. Se va inlocui contorul electronic trifazat cu un contor electronic trifazat tip SmartMeter bidirectional CERT1. Se vor respecta conditiile tehnice cf Ord ANRE 228/2018. Se vor realiza lucrari pe palierul instalatiei de utilizare: - protectii pe DG [dispozitiv interfata]; - protectie maximala de tensiune netemporizata; - protectie minimala de tensiune temporizata; - protectie maximala/minimala de frecventa netemporizata; - protectie homopolara de tensiune temporizata; - protectie impotriva deconectarii de la retea [stabilita de comun acord intre Retele Electrice Dobrogea SA si client in functie de caracteristicile retelei]; Lucrari conexe: - Protectia la supratensiuni si protectia diferentiala fac parte din instalatia de utilizare a utilizatorului se vor realiza pe cheltuiala acestuia cu o firma autorizata de A.N.R.E. Instalatia de dupa BMPT ramane in gestiunea abonatului. - Priza de pamant face parte din instalatia de utilizare a utilizatorului si se va realiza pe cheltuiala acestuia cu o firma autorizata de A.N.R.E. - Pentru instalatia de dupa BMPT, realizata subteran, se vor obtine toate acordurile necesare traversarii proprietatilor in nume propriu si se vor atasa dosarului de instalatie interioara. Valorile maxime ?i minime ale tensiunii ?i frecven?ei pentru protec?iile de interfa?? aferente instala?iilor de producere a energiei electrice: Func?ia de protec?ie ValoareTemporizare (s) Func?ia de protec?ie de tensiune treapta I1.15 Un0.5 Func?ia de protec?ie de tensiune treapta II0.85 Un3.2 Func?ia de protec?ie de frecven?? treapta I52 Hz0.5 Func?ia de protec?ie de frecven?? treapta II47.5 Hz0.5 Func?ia de protec?ie de maxima tensiune(valoarea mediata la 10 minute)*1.1 Un603 s** - *Aceast? func?ie se activeaz? doar în cazul în care este con?inut? în modulul generator (invertor)/ generator sincron achizi?ionat ?i este obligatorie în cazul protec?iilor de interfa??, externe unit??ilor generatoare/instala?iilor de producere a energiei electrice cu puterea instalat? > 30 kVA . - ** Timpul de ac?ionare al protectiei este dependent de valoarea ini?ial? ?i final? a tensiunii m?surate, respectiv de 10 minute dup? un timp de demaraj de 3s. Lucrari conexe ce nu se vor realiza pe tarif de racordare: Transformatorul de putere 20/0,4 kV se va dimensiona conform puterii solicitate Conform Ord ANRE nr. 59/2013 cu actualizarile in vigoare, art 46 al. 2. (2) Instala?iile finan?ate de c?tre utilizatori sunt în proprietatea acestora ?i sunt exploatate de c?tre operatorii de re?ea, în baza unei conven?ii ini?iate de c?tre operatori, încheiate cu utilizatorii si conform Legii 50/1991 cu actualizarile in vigoare, beneficiarul autorizatiei de construire are obligatia pe propria cheltuiala, sa inscrie in cartea funciara a imobilului toate informatiile mentionate si sa transmita printr-un anunt de publicitate prezentat intr-un ziar local sau national aceleasi informatii. Conform celor de mai sus, pentru lansarea spre executie a lucrarii de racordare la energie electrica, este necesar sa prezentati anuntul de publicitate publicat intr-un ziar local sau national si dovada inscrierii in cartea funciara a imobilului a Autorizatiei de Construire. Aplicabilitatea paragrafului de mai sus se face doar in cazul racordurilor de alimenatre cu energie electrica, unde este necesara obtinerea Autorizatie de Construire. | Rețele Electrice Dobrogea S.A | 24536655 | 2024-09-30 | Prosumatori <= 400 kW cu emitere ATR | Ord.59/2013; Ord.228/2018; Ord.19/2022 | 2025-09-30 | valabil | 2025 | nu | nu | nu
94 | RAJA S.A. | CONSTRUIRE CEF IN INCINTA COMPLEX INMAGAZINARE , TRATARE SI POMPARE PALAS | CONSTANTA | 1.3574 | 20 | S20 0422- DEPOZITE CT | Se mentine alimentarea existenta. Nu se fac modificari de natura tehnica. Nu se va debita energie in retea. Se vor instala CEF pe partea de utilizare. | Rețele Electrice Dobrogea S.A | 24380784 | 2024-10-04 | Prosumator > 400 kW | Ord.59/2013; Ord.228/2018; Ord.19/2022 | 2025-10-04 | valabil | 2025 | nu | nu | nu
95 | Comuna Mircea Voda | Statie incarcare auto+CEF (Anexa 4) | CONSTANTA | 0.16 | 20 | A20 6003 MIRCEA VODA- MIRCEA VODA CT | Alimentarea cu energie electrica se va realiza prin proiectarea si executarea unui punct de conexiuni radial conform normelor unificate RED in vigoare racordat pe medie tensiune in LEA 20 kV L 6003 inainte de separator PTA 285 Tibrinu dom stalp existent ce va fi inlocuit cu un stalp special 12G, pe care se va monta o consola de derivatie, din care se va realiza derivatie aeriana cu OlAl 3x1x70 mmp in lungime de 10 m pana la un stalp nou unificat echipat cu separator vertical cu CLP pentru cablul de alimentare al PC nou. Din separatorul vertical se pleaca cu LES 20 kV de sectiune de 3x1x185 mmp 20 m (10 m pozat pe stalp, 10 m pozat in canal profil A) pana la punctul de conexiune ce va fi amplasat la limita de propietate cu acces din domeniul public. Punctul de conexiuni va fi prevazut cu compartiment RED echipat cu: - un spatiu pentru instalatia de racordare echipat cu 2 celule de linie tip LE echipate cu separator de sarcina IMS, motorizate si cu actionaremanuala, cu separator de punere la pamant ST, detector prezenta tensiune, loc pentru o celula de linie; - o celula de masura UT, echipata cu 2 transformatoare de tensiune 20/0 ,1 kV, transformatoare de curent 50/5A, separatoare de punere la pamant ST1 si ST2, amonte si aval de grupul de masura; - RG-DAT instalat pe celulele de linie cu motorizare; - unitate periferica de telecontrol UP cu acumulatori; - Tablou servicii interne alimentat de la boxa transformatorului, inainte de intrerupatorul general JT. - UPS 2000VA - un compartiment (nisa) pentru masura energiei, in care se monteaza contor electronic cu trei sisteme de masurare - va fi prevazuta cu elemente de ventila?ie, intrari pentru cabluri, instala?ie de legare la pamant. Prin funda?ie se asigura accesul cablurilor de medie tensiune la celule si al cablului de joasa tensiune la tabloul servicii auxiliare. Ea trebuie sa fie prevazuta cu un colector pentru acumularea apei în eventualitatea patrunderiiacesteia prin u?i sau ferestre. Spa?iile pentru accesul cablurilor vor fi etan?eizate pentru a împiedica patrunderea apei din sol în postul de conexiuni. Compartiment utilizator echipat cu: - tablou medie tensiune, modular, extensibil, cu caile de curent in aer si comutatia in tanc cu SF6, 24 kV, 400 A, 16 kA, formata din: - celula de racord; - celula DG; - dispozitiv general echipat cu intrerupator si protectii aferente pentru limitarea extinderii defectelor din reteaua utilizatorului in reteaua operatorului de distributie cu functie de DG cu transformatori de curent si tor homopolar. Se vor prevedea: o protectie de curent temporizata cu doua trepte si o protectie maximala homopolara de curent. - tablou servicii interne alimentat prin grija beneficiarului de la boxa transformatorului inainte de intrerupatorul general JT. - UPS Tabloul serviciilor auxiliare TSA echipat cu : - separator bipolar cu sigurante fuzibile 10A aM, pentru alimentare si protectie transformator; - intrerupator automat bipolar 6A magnetotermic pentru alimentare si protectie circuit iluminat; - intrerupator automat bipolar 16A magnetotermic pentru alimentare si protectie circuit prize; - transformatorul de putere 20/0,4 kV se va dimensiona conform puterii solicitate. | Rețele Electrice Dobrogea S.A | 24462840 | 2024-10-04 | Prosumatori <= 400 kW cu emitere ATR | Ord.59/2013; Ord.228/2018; Ord.19/2022 | 2025-10-04 | valabil | 2025 | nu | nu | nu
96 | Gheorghe Gutu | Locuinta+CEF (Anexa 1) | TULCEA | 0.00574 | 0,4 | PTA 77 CEAMURLIA DE JOS L 9605 | Se va realiza bransament trifazat de sectiune 25 mmp (cca 10 m) din stalp SE 10 LEA 0.4 kV existent pe str Campului, pana la un BMPT echipat cu separator si intrerupator jt automat de 63 A. Cutia se va monta pe stalpul de racord. Racordul va fi pozat pe stalp (10 m). Contorul electronic trifazat tip SmartMeter bidirectional CERT1 in montaj direct se va monta de catre SC Retele electrice Dobrogea SA. -la PIF-ul bransamentului nou, bransamentul monofazat existent se va desfiinta si impreuna cu contorul se vor ridica prin grija UO MTJT. Cablul la iesire in aerian la pozarea pe stalp se va proteja cu tub PVC si se va izola suplimentar pana la clemele de racord prin utilizarea de CALOTA TERMOCONTRACTIBILA CU PATRU IESIRI PENTRU TERMINALE CABLURI JT CU NEUTRU CONCENTRIC si TUB TERMORETRACTABIL PENTRU TERMINALE DE CABLURI JT CU NEUTRU CONCENTRIC. Se vor respecta conditiile tehnice cf Ord ANRE 228/2018. Se vor realiza lucrari pe palierul instalatiei de utilizare:- protectii pe DG [dispozitiv interfata]; - protectie maximala de tensiune netemporizata; - protectie minimala de tensiune temporizata; - protectie maximala/minimala de frecventa netemporizata; - protectie homopolara de tensiune temporizata; - protectie impotriva deconectarii de la retea [stabilita de comun acord intre Retele Electrice Dobrogea SA si client in functie de caracteristicile retelei]; Lucrari conexe: - Protectia la supratensiuni si protectia diferentiala fac parte din instalatia de utilizare a utilizatorului se vor realiza pe cheltuiala acestuia cu o firma autorizata de A.N.R.E. Instalatia de dupa BMPT ramane in gestiunea abonatului. - Priza de pamant face parte din instalatia de utilizare a utilizatorului si se va realiza pe cheltuiala acestuia cu o firma autorizata de A.N.R.E. - Pentru instalatia de dupa BMPT, realizata subteran, se vor obtine toate acordurile necesare traversarii proprietatilor in nume propriu si se vor atasa dosarului de instalatie interioara. Valorile maxime ?i minime ale tensiunii ?i frecven?ei pentru protec?iile de interfa?? aferente instala?iilor de producere a energiei electrice: Func?ia de protec?ie ValoareTemporizare (s) Func?ia de protec?ie de tensiune treapta I1.15 Un0.5 Func?ia de protec?ie de tensiune treapta II0.85 Un3.2 Func?ia de protec?ie de frecven?? treapta I52 Hz0.5 Func?ia de protec?ie de frecven?? treapta II47.5 Hz0.5 Func?ia de protec?ie de maxima tensiune(valoarea mediata la 10 minute)*1.1 Un603 s** - *Aceast? func?ie se activeaz? doar în cazul în care este con?inut? în modulul generator (invertor)/ generator sincron achizi?ionat ?i este obligatorie în cazul protec?iilor de interfa??, externe unit??ilor generatoare/instala?iilor de producere a energiei electrice cu puterea instalat? > 30 kVA . - ** Timpul de ac?ionare al protectiei este dependent de valoarea ini?ial? ?i final? a tensiunii m?surate, respectiv de 10 minute dup? un timp de demaraj de 3s.Lucrari conexe ce nu se vor realiza pe tarif de racordare: Transformatorul de putere 20/0,4 kV se va dimensiona conform puterii solicitate Conform Ord ANRE nr. 59/2013 cu actualizarile in vigoare, art 46 al. 2. (2) Instala?iile finan?ate de c?tre utilizatori sunt în proprietatea acestora ?i sunt exploatate de c?tre operatorii de re?ea, în baza unei conven?ii ini?iate de c?tre operatori, încheiate cu utilizatorii si conform Legii 50/1991 cu actualizarile in vigoare, beneficiarul autorizatiei de construire are obligatia pe propria cheltuiala, sa inscrie in cartea funciara a imobilului toate informatiile mentionate si sa transmita printr-un anunt de publicitate prezentat intr-un ziar local sau national aceleasi informatii. Conform celor de mai sus, pentru lansarea spre executie a lucrarii de racordare la energie electrica, este necesar sa prezentati anuntul de publicitate publicat intr-un ziar local sau national si dovada inscrierii in cartea funciara a imobilului a Autorizatiei de Construire. Aplicabilitatea paragrafului de mai sus se face doar in cazul racordurilor de alimenatre cu energie electrica, unde este necesara obtinerea Autorizatie de Construire. | Rețele Electrice Dobrogea S.A | 24777415 | 2024-10-04 | Prosumatori <= 400 kW cu emitere ATR | Ord.59/2013; Ord.228/2018; Ord.19/2022 | 2025-10-04 | valabil | 2025 | nu | nu | nu
97 | RAJA S.A. | CONSTRUIRE CEF IN INCINTA SEAU CONSTANTA SUD | CONSTANTA | 0.8415 | 20 | PETROL SUD 110/20/6 KV | Se mentine alimentarea existenta. Nu se fac modificari de natura tehnica. Nu se va debita energie in retea. Se vor instala CEF pe partea de utilizare. | Rețele Electrice Dobrogea S.A | 24380904 | 2024-10-07 | Prosumator > 400 kW | Ord.59/2013; Ord.228/2018; Ord.19/2022 | 2025-10-07 | valabil | 2025 | nu | nu | nu
98 | COMUNA SOMOVA | Statie Auto+CEF (Anexa 4) | Tulcea | 0.246 | 20 | A20 9300- TULCEA VEST TL | Alimentarea cu energie electrica se va realiza prin proiectarea si executarea unui punct de conexiune, racordat in sistem intrare-iesire, din LEA 20 kV 9300<(>,<)> intre stalpii nr.150 AX si nr. 151 AX. Stalpii nr. 150 si 151 se vor inlocui cu stalpi noi tip 12G31 ce vor fi echipati cu separatoare verticale cu CLP, din care se va pleca cu doua LES 20kV ARE4H5EX ?3x1x185mmp GSC001, pozate in canalizatie tip A si B Enel, in functie de traseu. in lungime de 100 m fiecare, pana la punctul de conexiune ce va fi amplasat pe terenul utilizatorului, la limita de proprietate cu acces din domeniul public. Cablul va fi montat in tub de protectie pliabil d=160mm. Pentru racordarea cablului 20kV la celulele de linie din PC se vor monta terminale de interior 20kV GSCC005. Punctul de conexiuni va fi prevazut cu: Compartiment Retele Electrice Dobrogea echipat cu: - doua celule de linie 20kV, tip LE echipate conform ultimelor specificatii; se va prevedea un loc liber pentru inca o celula de linie; - o celula de masura UTM, echipata cu transformatoare de tensiune 20/0 ,1kV, transformatoare de curent 50/5A, separatoare de punere la pamant ST1 si ST2, amonte si aval de grupul de masura. - Tablou servicii interne alimentat de la boxa transformatorului, inainte de intrerupatorul general JT; - un compartiment (nisa) pentru masura energiei, in care se monteaza contor electronic cu trei sisteme de masurare, 57,7/100V, (5-6) A, clasa de precizie 0.5 s, montaj indirect, cu curba de sarcina, RS232 si modem sub capac, pentru integrarea in sistemul de telecitire existent la zona MT/JT. Contorul se va monta in nisa cu vizor pe peretele punctului de conexiuni. Nisa va avea posibilitatea de incuiere cu lacat si posibilitatea de sigilare. Contorul bidirectional va fi montat si pus la dispozitie de Retele Electrice Dobrogea SA. Compartimentul va fi prevazut cu elemente de ventilatie, intrari pentru cabluri, instalatie de legare la pamant. Prin fundatie se asigura accesul cablurilor de medie tensiune la celule si al cablului de joasa tensiune la tabloul servicii auxiliare. Ea trebuie sa fie prevazuta cu un colector pentru acumularea apei în eventualitatea patrunderii acesteia prin u?i sau ferestre. Spatiile pentru accesul cablurilor vor fi etanseizate pentru a impiedica patrunderea apei din sol in postul de conexiuni. Cabina punctului de conexiune va fi prevazuta cu sistem de supraveghere si antiefractie, iar usa de la compartimentul de distributie va fi prevazuta cu cheie unica enel. Compartiment utilizator echipat cu: - tablou medie tensiune, modular, extensibil, cu caile de curent in aer si comutatia in tanc cu SF6, 24 kV, 400 A, 16 kA, formata din: - celula de racord; - celula DG - dispozitiv general echipat cu intrerupator si protectii aferente pentru limitarea extinderii defectelor din reteaua utilizatorului in reteaua operatorului de distributie cu functie de DG cu transformatori de curent si tor homopolar. - transformatorul de putere 20/0,4 kV care se va dimensiona conform puterii solicitate. DEOARECE TERENUL UTILIZATORULUI ESTE SUPRATRAVERSAT DE UN CIRCUIT AERIAN JT RACORDAT IN CD JT PTA 14 SOMOVA DIN CARE SUNT ALIMENTATI CONSUMATORI CASNICI DIN LOCALITATEA SOMOVA, PRIN GRIJA UTILIZATORULUI, CU O UNITATE ATESTATA DE ANRE SE VOR EFECTUA LUCRARI DE ELIBERARE A AMPLASAMENTULUI PRIN MUTAREA STALPILOR SI A RETELEI JT PE DRUMUL DE EXPLOATATRE, LUCRARI CE FAC OBIECTUL CONTRACTULUI ANGAJAMENT NR. 17790238 DIN 12.07.2023 SI A CERERII CONTRACT DE ELIBERARE A AMPLASAMENTULUI SEMNATA DE PRIMARIA SOMOVA. Se va depune la UO MT JT dosarul de executie al instalatiei interioare. Echipamentele, materialele care se vor monta in instalatiile Retele Electrice Dobrogea SA pe tarif de racordare vor respecta standardele si omologarile Retele Electrice Dobrogea SA. Materialele si echipamentele care se utilizeaza la realizarea instalatiei pe tarif de racordare,trebuie sa fie conforme cu cerintele din specificatiile tehnice unificate Retele Electrice Dobrogea SA. Celelalte materiale si echipamente pentru care nu sunt elaborate specificatii tehnice unificate, trebuie sa fie noi, compatibile cu starea tehnica a instalatiei, sa indeplineasca cerintele specifice de fiabilitate si siguranta. Instalatia de legare la pamant va respecta prevederile Normelor Unificate Retele Electrice Dobrogea SA. In situatia in care terenul pe care urmeaza a fi amplasata instalatia de racordare este proprietate privata, este necesar acordul sau promisiunea unilaterala a proprietarului/proprietarilor terenului pentru incheierea cu operatorul de retea, dupa perfectarea contractului de racordare si elaborarea proiectului tehnic al instalatiei de racordare, a unei conventii avand ca obiect exercitarea de catre operatorul de retea a drepturilor de uz si servitute asupra terenului afectat de instalatia de racordare.Conventia se materializeazaprin intermediul contractelor de uz, superficie, servitute, dupa caz, în functie de natura instalatiei de racordare, încheiate în forma autentica si înscrise în cartea funciara. Contractele autentice prin care se constituie in favoarea Operatorului cu titlu gratuit drepturile de superficie, uz si servitute asupra tuturor imobilelor - terenuri si/sau constructii proprietate privata ocupate/traversate de instalatia de racordare si incheierile de intabulare in cartea funciara a acestor drepturi se vor definitiva dupa perfectarea contractului de racordare si elaborarea proiectului tehnic al instalatiei de racordare. Conform Ord ANRE nr.59/2013 cu actualizarile in vigoare, art 46 al. 2. (2) Instala?iile finan?ate de c?tre utilizatori sunt în proprietatea acestora ?i sunt exploatate de c?tre operatorii de re?ea, în baza unei conven?ii ini?iate de c?tre operatori, încheiate cu utilizatorii si conform Legii nr.50/1991 cu actualizarile in vigoare, beneficiarul autorizatiei de construire are obligatia pe propria cheltuiala, sa inscrie in cartea funciara a imobilului toate informatiile mentionate si sa transmita printr-un anunt de publicitate prezentat intr-un ziar local sau national aceleasi informatii. Conform celor de mai sus, pentru lansarea spre executie a lucrarii de racordare la energie electrica, este necesar sa prezentati anuntul de publicitate publicat intr-un ziar local sau national si dovada inscrierii in cartea funciara a imobilului a Autorizatiei de Construire. Aplicabilitatea paragrafului de mai sus se face doar in cazul racordurilor de alimentare cu energie electrica, unde este necesara obtinerea Autorizatie de Construire. Se vor respecta conditiile tehnice cf Ord ANRE 228/2018. Se vor realiza lucrari pe palierul instalatiei de utilizare: - protectii pe DG [dispozitiv interfata]; - protectie maximala de tensiune netemporizata; - protectie minimala de tensiune temporizata; - protectie maximala/minimala de frecventa netemporizata; - protectie homopolara de tensiune temporizata; - protectie impotriva deconectarii de la retea [stabilita de comun acord intre Retele Electrice Dobrogea SA si client in functie de caracteristicile retelei]; Lucrari conexe: - Protectia la supratensiuni si protectia diferentiala fac parte din instalatia de utilizare a utilizatorului se vor realiza pe cheltuiala acestuia cu o firma autorizata de A.N.R.E. Instalatia de dupa BMPT ramane in gestiunea abonatului. - Priza de pamant face parte din instalatia de utilizare a utilizatorului si se va realiza pe cheltuiala acestuia cu o firma autorizata de A.N.R.E. - Pentru instalatia de dupa BMPT, realizata subteran, se vor obtine toate acordurile necesare traversarii proprietatilor in nume propriu si se vor atasa dosarului de instalatie interioara. Valorile maxime ?i minime ale tensiunii ?i frecven?ei pentru protec?iile de interfa?? aferente instala?iilor de producere a energiei electrice: Func?ia de protec?ie ValoareTemporizare (s) Func?ia de protec?ie de tensiune treapta I1.15 Un0.5 Func?ia de protec?ie de tensiune treapta II0.85 Un3.2 Func?ia de protec?ie de frecven?? treapta I52 Hz0.5 Func?ia de protec?ie de frecven?? treapta II47.5 Hz0.5 Func?ia de protec?ie de maxima tensiune(valoarea mediata la 10 minute)*1.1 Un603 s** - *Aceast? func?ie se activeaz? doar în cazul în care este con?inut? în modulul generator (invertor)/ generator sincron achizi?ionat ?i este obligatorie în cazul protec?iilor de interfa??, externe unit??ilor generatoare/instala?iilor de producere a energiei electrice cu puterea instalat? > 30 kVA . - ** Timpul de ac?ionare al protectiei este dependent de valoarea ini?ial? ?i final? a tensiunii m?surate, respectiv de 10 minute dup? un timp de demaraj de 3s. | Rețele Electrice Dobrogea S.A | 24583523 | 2024-10-10 | Prosumatori <= 400 kW cu emitere ATR | Ord.59/2013; Ord.228/2018; Ord.19/2022 | 2025-10-10 | valabil | 2025 | nu | nu | nu
99 | U.C.G. CONSTRUCTII ECOLOGICE S.R.L. | CARIERA PIATRA + CEF Anexa 1 | Constanta | 0.39994 | 20 | A20 4507 PT ECLUZA OVIDIU- NAZARCEA CT | Se mentine alimentarea ex. Se va inlocui contorul electronic trifazat cu un contor electronic trifazat tip SmartMeter bidirectional CERT1. Se vor respecta conditiile tehnice cf Ord ANRE 228/2018. Se vor realiza lucrari pe palierul instalatiei de utilizare: - protectii pe DG [dispozitiv interfata]; - protectie maximala de tensiune netemporizata; - protectie minimala de tensiune temporizata; - protectie maximala/minimala de frecventa netemporizata; - protectie homopolara de tensiune temporizata; - protectie impotriva deconectarii de la retea [stabilita de comun acord intre Retele Electrice Dobrogea SA si client in functie de caracteristicile retelei]; Lucrari conexe: - Protectia la supratensiuni si protectia diferentiala fac parte din instalatia de utilizare a utilizatorului se vor realiza pe cheltuiala acestuia cu o firma autorizata de A.N.R.E. Instalatia de dupa BMPT ramane in gestiunea abonatului. - Priza de pamant face parte din instalatia de utilizare autilizatorului si se va realiza pe cheltuiala acestuia cu o firma autorizata de A.N.R.E. - Pentru instalatia de dupa BMPT, realizata subteran, se vor obtine toate acordurile necesare traversarii proprietatilor in nume propriu si se vor atasa dosarului de instalatie interioara. Valorile maxime ?i minime ale tensiunii ?i frecven?ei pentru protec?iile de interfa?? aferente instala?iilor de producere a energiei electrice: Func?ia de protec?ie ValoareTemporizare (s) Func?ia de protec?ie de tensiune treapta I1.15 Un0.5 Func?ia de protec?ie de tensiune treapta II0.85 Un3.2 Func?ia de protec?ie de frecven?? treapta I52 Hz0.5 Func?ia de protec?ie de frecven?? treapta II47.5 Hz0.5 Func?ia de protec?ie de maxima tensiune(valoarea mediata la 10 minute)*1.1 Un603 s** - *Aceast? func?ie se activeaz? doar în cazul în care este con?inut? în modulul generator (invertor)/ generator sincron achizi?ionat ?i este obligatorie în cazul protec?iilor de interfa??, externe unit??ilor generatoare/instala?iilor de producere a energiei electrice cu puterea instalat? > 30 kVA . - ** Timpul de ac?ionare al protectiei este dependent de valoarea ini?ial? ?i final? a tensiunii m?surate, respectiv de 10 minute dup? un timp de demaraj de 3s. Lucrari conexe ce nu se vor realiza pe tarif de racordare: Transformatorul de putere 20/0,4 kV se va dimensiona conform puterii solicitate Conform Ord ANRE nr. 59/2013 cu actualizarile in vigoare, art 46 al. 2. (2) Instala?iile finan?ate de c?tre utilizatori sunt în proprietatea acestora ?i sunt exploatate de c?tre operatorii de re?ea, în baza unei conven?ii ini?iate de c?tre operatori, încheiate cu utilizatorii si conform Legii 50/1991 cu actualizarile in vigoare, beneficiarul autorizatiei de construire are obligatia pe propria cheltuiala, sa inscrie in cartea funciara a imobilului toate informatiile mentionate si sa transmita printr-un anunt de publicitate prezentat intr-un ziar local sau national aceleasi informatii. Conform celor de mai sus, pentru lansarea spre executie a lucrarii de racordare la energie electrica, este necesar sa prezentati anuntul de publicitate publicat intr-un ziar local sau national si dovada inscrierii in cartea funciara a imobilului a Autorizatiei de Construire. Aplicabilitatea paragrafului de mai sus se face doar in cazul racordurilor de alimenatre cu energie electrica, unde este necesara obtinerea Autorizatie de Construire. | Rețele Electrice Dobrogea S.A | 24445404 | 2024-10-11 | Prosumatori <= 400 kW cu emitere ATR | Ord.59/2013; Ord.228/2018; Ord.19/2022 | 2025-10-11 | valabil | 2025 | nu | nu | nu
100 | AGRIPLAY COMPANY SRL | CENTRALA FOTOVOLTAIC + CEF- ANEXA 4 | CALARASI | 0.0357 | 0,4 | PTA 1614 CAP NIC. BALCESCU | Din firida tip E1+1 nou montata pe lucrari intarire retea se va realiza un bransament trifazat cu cablu quadripolar 3x95+50N montat subteran in profil A in lungime de 6m (3x95+50N-6m din care 4m pozat subteran) pana la un BMPTS1 tip monobloc<(>,<)> echipat cu separator si intrerupator JT automat de 180A si transformatori de curent TC-uri 125/5A+400%. Cutia se va monta pe un soclu incastrat in fundatie de beton la limita de proprietate. In BMPT se va monta contor electronic trifazat in montaj semidirect de catre Retele Electrice Dobrogea SA. BMPT-ul si contorul vor fi puse la dispozitie de catre Retele Electrice Dobrogea SA. Inlocuire masura existenta. Costul mediu pentru realizarea unui bransament trifazat alimentat din LES 0,4kV este de 2060 lei. | Rețele Electrice Dobrogea S.A | 24532824 | 2024-10-11 | Prosumatori <= 400 kW cu emitere ATR | Ord.59/2013; Ord.228/2018; Ord.19/2022 | 2025-10-11 | valabil | 2025 | nu | nu | nu
101 | DANIELA IONESCU | Locuinta+CEF-Anexa 1 | CONSTANTA | 0.02226 | 0,4 | PTA 1076 POIANA | Se mentine alimentarea ex. Se va inlocui partea electrica din BMP, atat intrerupatorul existent cu intrerupator nou In = 40 A, cat si conductoarele din circuitul primar, din cupru, flexibile cu sectiuni adecvate curentului nominal al intrerupatorului. Se va inlocui contorul electronic trifazat cu un contor electronic trifazat tip SmartMeter bidirectional CERT1. Se vor respecta conditiile tehnice cf Ord ANRE 228/2018. Se vor realiza lucrari pe palierul instalatiei de utilizare: - protectii pe DG [dispozitiv interfata]; - protectie maximala de tensiune netemporizata; - protectie minimala de tensiune temporizata; - protectie maximala/minimala de frecventa netemporizata; - protectie homopolara de tensiune temporizata; - protectie impotriva deconectarii de la retea [stabilita de comun acord intre Retele Electrice Dobrogea SA si client in functie de caracteristicile retelei]; Lucrari conexe: - Protectia la supratensiuni si protectia diferentiala fac parte din instalatia de utilizare a utilizatorului se vor realiza pe cheltuiala acestuia cu o firma autorizata de A.N.R.E. Instalatia de dupa BMPT ramane in gestiunea abonatului. - Priza de pamant face parte din instalatia de utilizare a utilizatorului si se va realiza pe cheltuiala acestuia cu o firma autorizata de A.N.R.E. - Pentru instalatia de dupa BMPT, realizata subteran, se vor obtine toate acordurile necesare traversarii proprietatilor in nume propriu si se vor atasa dosarului de instalatie interioara. Valorile maxime ?i minime ale tensiunii ?i frecven?ei pentru protec?iile de interfa?? aferente instala?iilor de producere a energiei electrice: Func?ia de protec?ie ValoareTemporizare (s) Func?ia de protec?ie de tensiune treapta I1.15 Un0.5 Func?ia de protec?ie de tensiune treapta II0.85 Un3.2 Func?ia de protec?ie de frecven?? treapta I52 Hz0.5 Func?ia de protec?ie de frecven?? treapta II47.5 Hz0.5 Func?ia de protec?ie de maxima tensiune(valoarea mediata la 10 minute)*1.1 Un603 s** - *Aceast? func?ie se activeaz? doar în cazul în care este con?inut? în modulul generator (invertor)/ generator sincron achizi?ionat ?i este obligatorie în cazul protec?iilor de interfa??, externe unit??ilor generatoare/instala?iilor de producere a energiei electrice cu puterea instalat? > 30 kVA . - ** Timpul de ac?ionare al protectiei este dependent de valoarea ini?ial? ?i final? a tensiunii m?surate, respectiv de 10 minute dup? un timp de demaraj de 3s. Lucrari conexe ce nu se vor realiza pe tarif de racordare: Transformatorul de putere 20/0,4 kV se va dimensiona conform puterii solicitate Conform Ord ANRE nr. 59/2013 cu actualizarile in vigoare, art 46 al. 2. (2) Instala?iile finan?ate de c?tre utilizatori sunt în proprietatea acestora ?i sunt exploatate de c?tre operatorii de re?ea, în baza unei conven?ii ini?iate de c?tre operatori, încheiate cu utilizatorii si conform Legii 50/1991 cu actualizarile in vigoare, beneficiarul autorizatiei de construire are obligatia pe propria cheltuiala, sa inscrie in cartea funciara a imobilului toate informatiile mentionate si sa transmita printr-un anunt de publicitate prezentat intr-un ziar local sau national aceleasi informatii. Conform celor de mai sus, pentru lansarea spre executie a lucrarii de racordare la energie electrica, este necesar sa prezentati anuntul de publicitate publicat intr-un ziar local sau national si dovada inscrierii in cartea funciara a imobilului a Autorizatiei de Construire. Aplicabilitatea paragrafului de mai sus se face doar in cazul racordurilor de alimenatre cu energie electrica, unde este necesara obtinerea Autorizatie de Construire. | Rețele Electrice Dobrogea S.A | 24845247 | 2024-10-15 | Prosumatori <= 400 kW cu emitere ATR | Ord.59/2013; Ord.228/2018; Ord.19/2022 | 2025-10-15 | valabil | 2025 | nu | nu | nu
102 | SAVES ENERGY ROMANIA SRL | CEF Sarulesti | CALARASI | 49.8 | 110 | FUNDULEA 110/20 KV | Varianta 1 ? Racord radial la tensiunea de 110kV in statia Fundulea 110/20 kV Lucrari pe tarif de racordare: A) Realizarea unei celule noi 110kV cu protectiile aferente inclusiv protectie diferentiala, in spatiul existent din statia Fundulea intre celula 110kV LEA Solex si celula 110kV LEA Tamadau ce cuprinde urmatoarele lucrari: - 1 separator de bara racord la bara 110 kV; - Celula de 110 kV plecare spre utilizator echipata complet cu intrerupator 1600A, 123kV si grup de masura (contorul va fi pus la dispozitie de catre OD); punctul de delimitare a instalatiilor OD de cele ale utilizatorului se va realiza la capetele terminale LES plecare din celula de masura catre utilizator; - Montarea pe partea de 110kV a statiei de transformare Fundulea: un separator de linie tripolar 110kV, 1600A cu CLP, plecare in statia de transformare a producatorului; - Montare analizor pentru monitorizarea calitatii energiei electrice in statia Fundulea; - Montare grup de masura echipat cu trei transformatoare de curent 110kV, 2*300/5/5/5/5A, cls 0,2S si trei transformatoare de tensiune 110/?3 / 0,1/?3 / 0,1/?3 / 0,1 kV, cls 0,2. B) Reabilitare celula masura bare din statia de transformare 110/20 kV Fundulea prin montarea a trei transformatoare de tensiune 110 kV si un separator 110 kV cu un CLP, in vederea asigurarii conditiilor de sincronism la conectarea intrerupatorului 110 kV din celula de racord CEF+IS Sarulesti 49,8 MW. De asemenea, se va reface schema de alegere tensiuni din statia de transformare 110/20 kV Fundulea. Lucrari ce se realizeaza prin grija beneficiarului : -,,sta?ie de transformare 110 kV/MT aferent? utilizator, inclusiv celula 110 kV intrerup?tor (cu rol de dispozitiv general, dispozitiv de interfa?? cu protec?iile aferente inclusiv protectie diferentiala); -,,realizare racord IT (inclusiv FO) între sta?ia de racord ?i sta?ia 110 kV/MT aferent? utilizatorului, prevazut? cu fibra optic?; -,,realizare c?i de comunica?ie de la instala?iile de monitorizare ?i instala?iile de reglaj secundar ale noii centrale pân? la interfa?a cu Transelectrica; -,,montare analizor pentru monitorizarea calit??ii energiei electrice. - LES 110kV intre celula de racord 110kV din statia Fundulea si CEF+IS in lungime de cca 10 km | Rețele Electrice Dobrogea S.A | 20032109 | 2024-10-16 | Producator | ORD 59/2013; ORD 208/2018 | 2025-10-16 | valabil | 2025 | nu | Realizarea lucrărilor de întărire cu caracter gene criteriului cu N elemente in functiune in RED 110 kV: Reconductorari → LEA 110 KV SAINT GOBAIN -MIRCEA VODA (RED) (minim 850 A) 1,13 km → LEA 110 KV PELICANU-SAINT GOBAIN (RED) (minim 850 A) 3,03 km → LEA 110 KV MIRCEA VODA – CALARASI (RED) (minim 850 A) 9,88 km → LEA 110KV BUCURESTI SUD – DUDESTI (REM) (minim 850 A) 4,44 km → LEA 110KV DUDESTI- FCME (REM) (minim 850 A) 5,83 km → LEA 110KV SOLEX- FCME (REM) (minim 850 A) 5,91 km Linii noi → LEA 110 KV DRAGALINA – CALARASI C1 (RED) → LEA 110 KV PELICANU – CALARASI C1 (RED) → LEA 110kV FUNDULEA-SOLEX C1 (REM) Realizarea lucrărilor de întărire cu caracter general pentru respectarea criteriului cu N elemente in functiune in RET: - Racordarea LEA 400 kV Stupina - Varna si LEA 400 kV Rahman - Dobrudja în staţia 400 kV Medgidia Sud. Etapa I - Extinderea staţiei 400 kV Medgidia Sud( Etapa 1 PIF 2022, Etapa 2 PIF 2024); - Retehnologizare staţia Medgidia Sud 110 kV(Etapa 1 PIF 2022 ,Etapa 2 PIF 2023); - Extinderea staţiei 400 kV Cernavodă, et. II: racordare linii noi( Etapa 1 PIF 2022,); - LEA 400 kV d.c. Cernavoda - Stalpu si racord in statia Gura Ialomitei (linie nouă)(Etapa 1 PIF 2022); - Marirea capacitatii de transport tronson LEA 400 kV Bucuresti Sud - Pelicanu (8 km)(Etapa 1 PIF 2024); - Extinderea staţiei 400 kV Gura Ialomiţei cu două celule: LEA 400 kV Cernavodă 3 şi LEA 400 kV Stâlpu (Etapa 1 PIF 2022); - LEA 400 kV d.c. (1c.e) Gutinas - Smardan (PIF 2024); - Retehnologizarea statiei electrice de transformare 400/110 kV Pelicanu(PIF 2025); - Retehnologizarea staţiei 400 kV Isaccea (etapa II - retehnologizare statie 400 kV)(PIF 2026); - Instalare trafo 3 nou 400/110kV Medgidia Sud(PIF 2026); - Instalare trafo 3 nou 400/110kV Smardan (PIF 2026); - LEA 400 kV d.c. (1c.e) Constanta Nord - Medgidia Sud (PIF 2028); - Marirea capacitatii de transport LEA 400 kV Bucuresti Sud-Gura Ialomitei (PIF 2028); - Mijloace moderne de reglaj al tensiunii (SVC) (PIF 2028); - Reconductorare LEA 220kV Turnu Magurele-Ghizdaru (PIF 2028); - Reconductorare LEA 220kV Turnu Magurele-Craiova Nord (PIF 2028); - Reconductorare LEA dc 220kV Bucuresti Sud-Ghizdaru (PIF 2028); - 400/110kV Grozavesti (PIF 2029); - Marirea capacitatii de transport LEA 400 kV Cernavoda - Pelicanu (53 km) (PIF 2029); - 400/110kV Fundeni (PIF 2031). Lucrari care nu sunt incluse in Planul de Dezvoltare RET 2023-2031: Linii noi: → LEA 220KV BUCURESTI SUD - CEE GURBANESTI C1 Reconductorari: → LEA 220KV BUCURESTI SUD - FUNDENI BARA B → LEA 220 KV BUCURESTI SUD - FUNDENI BARA A → LEA 400 KV SLATINA – IEPURESTI → LEA 220KV BUCURESTI SUD - CEE GURBANESTI → Montarea celui de-al treilea transformator 400/110 kV de 250 MVA in Statia 400/110 kV Gura Ialomitei; → Montarea celui de-al treilea transformator 400/110 kV de 250 MVA in Statia 400/110 kV Pelicanu; → Montarea celui de-al doilea autotransformator 220/110 kV de 200 MVA in Statia 220/100 kV Mostistea; Realizarea lucrărilor de întărire cu caracter general pentru respectarea criteriului cu N-1 elemente in functiune in RED 110 kV: Linii noi: → LEA 110KV BUCURESTI SUD- DUDESTI C1 (REM) → LEA 110 KV PELICANU – CALARASI C2 (RED) → LEA 110KV DUDESTI- FCME C1 (REM) → LEA 110KV DRAGALINA - CALARASI C2 (RED) → LEA 110KV SOLEX- FCME C1 (REM) → LEA 110KV FUNDULEA-SOLEX C2 (REM) → LEA 110 KV URZICENI – CAZANESTI C2 (RED) Reconductorari: → LEA 110 KV GURA IALOMITEI - CEF TANDAREI (RED) (minim 850 A) 12,9 km → LEA 110 KV GHEORGHE DOJA - SLOBOZIA NORD (RED) (minim 850 A) 22,68 km → LEA 110 KV GHEORGHE DOJA - SLOBOZIA NORD C1 (RED) (minim 850 A) 22,68 km → LEA 110 KV URZICENI – CAZANESTI C1 (RED) (minim 850 A) 40,48 km → LEA 110KV DUDESTI- FCME(REM) (minim 850 A) 5,83 km → LEA 110 KV TANDAREI - SLOBOZIA SUD (RED) (minim 850 A) 29,22 km → LEA 110 KV SLOBOZIA SUD – DRAGALINA(RED) (minim 850 A) 16,65 km Realizarea lucrărilor de întărire pentru respectarea criteriului cu N-1 elemente in functiune in RET: Lucrari care nu sunt incluse in Planul de Dezvoltare RET 2023-2031: Linii noi: → LEA 400 KV BUCURESTI SUD – PELICANU C1 → LEA 220KV BUCURESTI SUD - CEE GURBANESTI C2 → LEA 400KV DOMNESTI- BUCURESTI SUD C1 → Amplificare TR. 1 400/110 kV 250MVA → 400MVA in statia de transformare Pelicanu; → Amplificare TR. 1 400/110 kV 250MVA → 400MVA in statia de transformare Gura Ialomitei; → Amplificare AT. 1 220/110 kV 200MVA → 300MVA in statia de transformare Mostistea. 1.,,Utilizatorul a optat pentru prevederile ord. 81/2022 cu referire la limitarea operationala tinand cont de contingentele la care au rezultat suprasarcini in RED/RET. | nu
103 | BEJAN ADRIAN-MARIAN | Locuinta+CEF (Anexa 1) | CONSTANTA | 0.02808 | 0,4 | PTAB 212 L 1205 | Se mentine alimentarea existenta (trecere pe definitiv). Se va inlocui contorul electronic trifazat cu un contor electronic trifazat tip SmartMeter bidirectional CERT1. Se vor respecta conditiile tehnice cf Ord ANRE 228/2018. Se vor realiza lucrari pe palierul instalatiei de utilizare: - protectii pe DG [dispozitiv interfata]; - protectie maximala de tensiune netemporizata; - protectie minimala de tensiune temporizata; - protectie maximala/minimala de frecventa netemporizata; - protectie homopolara de tensiune temporizata; - protectie impotriva deconectarii de la retea [stabilita de comun acord intre Retele Electrice Dobrogea SA si client in functie de caracteristicile retelei]; Lucrari conexe: - Protectia la supratensiuni si protectia diferentiala fac parte din instalatia de utilizare a utilizatorului se vor realiza pe cheltuiala acestuia cu o firma autorizata de A.N.R.E. Instalatia de dupa BMPT ramane in gestiunea abonatului. - Priza de pamant face parte din instalatia de utilizare a utilizatorului si se va realiza pe cheltuiala acestuia cu o firma autorizata de A.N.R.E. - Pentru instalatia de dupa BMPT, realizata subteran, se vor obtine toate acordurile necesare traversarii proprietatilor in nume propriu si se vor atasa dosarului de instalatie interioara. Valorile maxime ?i minime ale tensiunii ?i frecven?ei pentru protec?iile de interfa?? aferente instala?iilor de producere a energiei electrice: Func?ia de protec?ie ValoareTemporizare (s) Func?ia de protec?ie de tensiune treapta I1.15 Un0.5 Func?ia de protec?ie de tensiune treapta II0.85 Un3.2 Func?ia de protec?ie de frecven?? treapta I52 Hz0.5 Func?ia de protec?ie de frecven?? treapta II47.5 Hz0.5 Func?ia de protec?ie de maxima tensiune(valoarea mediata la 10 minute)*1.1 Un603 s** - *Aceast? func?ie se activeaz? doar în cazul în care este con?inut? în modulul generator (invertor)/ generator sincron achizi?ionat ?i este obligatorie în cazul protec?iilor de interfa??, externe unit??ilor generatoare/instala?iilor de producere a energiei electrice cu puterea instalat? > 30 kVA . - ** Timpul de ac?ionare al protectiei este dependent de valoarea ini?ial? ?i final? a tensiunii m?surate, respectiv de 10 minute dup? un timp de demaraj de 3s. Lucrari conexe ce nu se vor realiza pe tarif de racordare: Transformatorul de putere 20/0,4 kV se va dimensiona conform puterii solicitate Conform Ord ANRE nr. 59/2013 cu actualizarile in vigoare, art 46 al. 2. (2) Instala?iile finan?ate de c?tre utilizatori sunt în proprietatea acestora ?i sunt exploatate de c?tre operatorii de re?ea, în baza unei conven?ii ini?iate de c?tre operatori, încheiate cu utilizatorii si conform Legii 50/1991 cu actualizarile in vigoare, beneficiarul autorizatiei de construire are obligatia pe propria cheltuiala, sa inscrie in cartea funciara a imobilului toate informatiile mentionate si sa transmita printr-un anunt de publicitate prezentat intr-un ziar local sau national aceleasi informatii. Conform celor de mai sus, pentru lansarea spre executie a lucrarii de racordare la energie electrica, este necesar sa prezentati anuntul de publicitate publicat intr-un ziar local sau national si dovada inscrierii in cartea funciara a imobilului a Autorizatiei de Construire. Aplicabilitatea paragrafului de mai sus se face doar in cazul racordurilor de alimenatre cu energie electrica, unde este necesara obtinerea Autorizatie de Construire. | Rețele Electrice Dobrogea S.A | 24874020 | 2024-10-18 | Prosumatori <= 400 kW cu emitere ATR | Ord.59/2013; Ord.228/2018; Ord.19/2022 | 2025-10-18 | valabil | 2025 | nu | nu | nu
104 | JUNONA SHIPPING AGENCY S.R.L. | Centrala Electrica Fotovoltaica | CONSTANTA | 0.39943 | 20 | A20 8001 GALBIORI- GALBIORI CT | Alimentarea cu energie electrica se va realiza prin proiectarea si executarea unui punct de conexiuni conform normelor unificate RED in vigoare racordat pe medie tensiune in LES 20 kV L 8001 intre PTA 1419 si PTA 1436 prin realizarea de mansoane pe MT LES 20 kV de sectiune de 3x1x185 mmp 2x20m pana la punctul de conexiune ce va fi amplasat la limita de propietate cu acces din domeniul public. Punctul de conexiuni va fi prevazut cu compartiment RED echipat cu: - un spatiu pentru instalatia de racordare echipat cu 2 celule de linie tip LE echipate cu separator de sarcina IMS, motorizate si cu actionare manuala, cu separator de punere la pamant ST, detector prezenta tensiune, loc pentru o celula de linie; - o celula de masura UT, echipata cu 2 transformatoare de tensiune 20/10/0,1 kV, transformatoare de curent 50/5A, separatoare de punere la pamant ST1 si ST2, amonte si aval de grupul de masura; - RG-DAT instalat pe celulele de linie cu motorizare; - unitateperiferica de telecontrol UP cu acumulatori; - Tablou servicii interne alimentat de la boxa transformatorului, inainte de intrerupatorul general JT. - UPS 2000VA - un compartiment (nisa) pentru masura energiei, in care se monteaza contor electronic cu trei sisteme de masurare - va fi prevazuta cu elemente de ventila?ie, intrari pentru cabluri, instala?ie de legare la pamant. Prin funda?ie se asigura accesul cablurilor de medie tensiune la celule si al cablului de joasa tensiune la tabloul servicii auxiliare. Ea trebuie sa fie prevazuta cu un colector pentru acumularea apei în eventualitatea patrunderii acesteia prin u?i sau ferestre. Spa?iile pentru accesul cablurilor vor fi etan?eizate pentru a împiedica patrunderea apei din sol în postul de conexiuni. Compartiment utilizator echipat cu: - tablou medie tensiune, modular, extensibil, cu caile de curent in aer si comutatia in tanc cu SF6, 24 kV, 400 A, 16 kA, formata din: - celula de racord; - celula DG - dispozitiv general echipat cu intrerupator si protectii aferente pentru limitarea extinderii defectelor din reteaua utilizatorului in reteaua operatorului de distributie cu functie de DG cu transformatori de curent si tor homopolar. Se vor prevedea: o protectie de curent temporizata cu doua trepte si o protectie maximala homopolara de curent. - tablou servicii interne alimentat prin grija beneficiarului de la boxa transformatorului inainte de intrerupatorul general JT. - UPS Tabloul serviciilor auxiliare TSA echipat cu : - separator bipolar cu sigurante fuzibile 10A aM, pentru alimentare si protectie transformator; - intrerupator automat bipolar 6A magnetotermic pentru alimentare si protectie circuit iluminat; - intrerupator automat bipolar 16A magnetotermic pentru alimentare si protectie circuit prize; - transformatorul de putere 20/0,4 kV se va dimensiona conform puterii solicitate. - Dupa PIF Bransament trifazat nou, bransamentul monofazat existent se va desfiinta, si impreuna cu grupul de masura se vor preda catre UO MTJT. | Rețele Electrice Dobrogea S.A | 24840890 | 2024-10-18 | Prosumatori <= 400 kW cu emitere ATR | Ord.59/2013; Ord.228/2018; Ord.19/2022 | 2025-10-18 | valabil | 2025 | nu | nu | nu
105 | COMUNA LIMANU | CEF+STATII DE INCARCARE-ANEXA 4 | CONSTANTA | 0.4 | 20 | A20 1521 VAMA VECHE- S.N. MANGALIA CT | Alimentarea cu energie electrica se va realiza prin proiectarea si executarea unui punct de conexiuni intrare-iesire si derivatie conform normelor unificate RED in vigoare racordat pe medie tensiune in LES 20 kV L 1521 prin realizarea de mansoane pe MT LES 20 kV de sectiune de 3x1x185 mmp 2x100 m pana la punctul de conexiune ce va fi amplasat la limita de propietate cu acces din domeniul public. Punctul de conexiuni va fi prevazut cu compartiment RED echipat cu: - un spatiu pentru instalatia de racordare echipat cu 2 celule de linie tip LE echipate cu separator de sarcina IMS, motorizate si cu actionare manuala, cu separator de punere la pamant ST, detector prezenta tensiune, loc pentru o celula de linie; - o celula de masura UT, echipata cu 2 transformatoare de tensiune 20/6/0,1 kV, transformatoare de curent 50/5A, separatoare de punere la pamant ST1 si ST2, amonte si aval de grupul de masura; - RG-DAT instalat pe celulele de linie cu motorizare; - unitate periferica de telecontrol UP cu acumulatori; - Tablou servicii interne alimentat de la boxa transformatorului, inainte de intrerupatorul general JT. - UPS 2000VA - un compartiment (nisa) pentru masura energiei, in care se monteaza contor electronic cu trei sisteme de masurare - va fi prevazuta cu elemente de ventila?ie, intrari pentru cabluri, instala?ie de legare la pamant. Prin funda?ie se asigura accesul cablurilor de medie tensiune la celule si al cablului de joasa tensiune la tabloul servicii auxiliare. Ea trebuie sa fie prevazuta cu un colector pentru acumularea apei în eventualitatea patrunderii acesteia prin u?i sau ferestre. Spa?iile pentru accesul cablurilor vor fi etan?eizate pentru a împiedica patrunderea apei din sol în postul de conexiuni. Compartiment utilizator echipat cu: - tablou medie tensiune, modular, extensibil, cu caile de curent in aer si comutatia in tanc cu SF6, 24 kV, 400 A, 16 kA, formata din: - celula de racord; - celula DG;- dispozitiv general echipat cu intrerupator si protectii aferente pentru limitarea extinderii defectelor din reteaua utilizatorului in reteaua operatorului de distributie cu functie de DG cu transformatori de curent si tor homopolar. Se vor prevedea: o protectie de curent temporizata cu doua trepte si o protectie maximala homopolara de curent. - tablou servicii interne alimentat prin grija beneficiarului de la boxa transformatorului inainte de intrerupatorul general JT. - UPS Tabloul serviciilor auxiliare TSA echipat cu : - separator bipolar cu sigurante fuzibile 10A aM, pentru alimentare si protectie transformator; - intrerupator automat bipolar 6A magnetotermic pentru alimentare si protectie circuit iluminat; - intrerupator automat bipolar 16A magnetotermic pentru alimentare si protectie circuit prize; - transformatorul de putere 20/0,4 kV se va dimensiona conform puterii solicitate. | Rețele Electrice Dobrogea S.A | 19512351 | 2024-10-20 | Prosumatori <= 400 kW cu emitere ATR | Ord.59/2013; Ord.228/2018; Ord.19/2022 | 2025-10-20 | valabil | 2025 | nu | nu | nu
106 | DOMAREX GREEN ENERGY SRL | CONSTRUIRE PARC FOTOVOLTAIC | CALARASI | 4 | 20 | A20 BRANCOVENI-DRAGALINA CL | Beneficiarul si-a exprimat in scris optiunea pentru varianta 1 de racordare, prin adresa nr 14/04.10.2023 si in continuare va fi descrisa doar varianta 1. Varianta 1- Racordarea CEF Perisoru intrare-iesire in LEA 20kV Brancoveni - S3137 din statia de transformare 110/20kV Dragalina Lucrari pe tarif de racordare: ,,Se inlocuieste stalpul nr. 117 cu separatorul S3137al LEA 20kV Brancoveni, cu stalp nou tip 12G31 in fundatie turnata, ce se va echipa cu consola de intindere cu lanturi duble de intindere cu izolatori, separator vertical, descarcatoare si terminale de exterior pentru cablu MT si priza de pamant ,,Montare in axul L20kV Brancoveni la 10m de stalpul 117 a unui stalp 12G31 in fundatie turnata, ce se va echipa cu consola de intindere cu lanturi duble de intindere cu izolatori, separator vertical , descarcatoare si terminale de exterior pentru cablu MT si priza de pamant ,,Executare LES 20kV cu cablu 3x1x185mmp GSC001 in lungime de 20m + 30 m de la staplii proiectati pana la punctul de conexiune nou proiectat. ,,se vor demonta conductoarele intre stalpii proiectati ,,PC 20 kV prevazut cu 2 compartimente amplasat pe un teren pus la dispozitie de beneficiar Echiparea compartimentului de racordare al punctului de conexiuni 20 kV, cu: ,,2 celule de linie motorizate 24 kV, 630A, 16 kA cu separator de sarcina in SF6 si CLP conf. specificatiei OD; loc pentru înc? o celul? de linie; ,,1 celula de masura conf. specificatiei OD cu separator si grup de masura format din dou? transformatoare de tensiune 20/0,1 kV, clasa de precizie 0,2 ?i dou? transformatoare de curent de 400/5A, clasa de precizie 0,2S si contor electronic trifazat static (afisaj LCD), In=5(6)A , Un=3x100/57V, clasa de precizie 0,2s dotate cu curba de sarcina si interfata de comunicatie RS 232 si modul comunicatie GSM amplasat intr-o cutie de masura; cutia de masura se va amplasa intr-o nisa cu posibilitatea vizualizarii atat de catre OD cat si de catre beneficiar. ,,integrarea in telecontrol a celulelor de linie si masura din PC 20kV proiectat prin montarea de RGDAT-2 buc, UP 2020 LITE-1 buc, baterii acumulatori -2 buc, TSA-1 buc, Router Rugged pt comunicatii 4G ? CISCO IR1101, Swich-uri rugged CISCO IE-4000-8S4G-E, dulap pentru echipamente de telecomunicatii FT- 045_TLC-M_ed02 ? TIP B si accesoriile de conectica: Patch-cord ftp cat. 6e (lungime 10 m) Lucrari prin grija utilizatorului: ,,Montare punct de conexiune prevazut cu doua compartimente: unul de racordare, pentru instalatiile aferente operatorului de retea si unul de utilizare pentru instalatiile electrice ale utilizatorului (echipamentele montate in compartimentul de racordare si integrarea in sistemul de telecontrol vor fi incluse in tariful de racordare). Compartimentul de racordare va fi cu actionarea echipamentelor din interior si cu acces direct din exterior, va avea caracteristici minime echivalente cu cele prevazute in prescriptiile OD si un gabarit care sa permita montarea echipamentelor instalatiei de racordare si a inca unei celule de MT. ,,LES 20 kV de Cu, 95 mmp, L? 20m între celula de m?sur? din compartimentul de racordare ?i celula cu înterup?tor din compartimentul utilizatorului ; ,,Dispozitivul general -celula sosire cu intrerupator automat si separator in compartimentul utilizatorului (DG) cu urmatoarele protectii: ,, ,,Sistemul de protectie general (SPG) asociat dispozitivului general cuprinde: ,, ,,protec?ie maximal? de curent cel pu?in pe doua faze, cu trei trepte. Prima treapta se folose?te împotriva suprasarcinii, a doua pentru a permite o functionare temporizata ?i a treia pentru a permite o interven?ie rapid?; ,,protec?ie homopolar? direc?ional? cu dou? trepte (o treapta pentru punerile la pamant simple, ?i a doua treapta pentru duble puneri la pamant); ,,protectie maximala de curent directionala homopolara; ,, ,,Pentru racordarea producatorului in plus fata de DG(dispozitiv general) se va prevedea un dispozitiv, denumit Dispozitiv de Interfa?? (DI) in scopul de a garanta separarea instala?iei de producere de re?eaua de distribu?ie în caz de întrerupere de la re?ea. Sistemul de protectie SPI asociat DI contine relee de frecven??, de tensiune ?i eventual de tensiune homopolar?. Sistemul de protectie de interfata (SPI) asociat dispozitivului de interfata cuprinde: ,,-functie protectie de tensiune minima /maxima in 2 trepte; ,,-functie protectie de frecventa minima /maxima in 2 trepte; ,,-functie de protectie de maxima de tensiune mediata la 10 minute. ,,serviciile interne in compartimentul de racordare se vor asigura din transformatorul monofazat de 4 kVA montat în compartimentul utilizatorului, dup? întrerup?torul general (DG), spre produc?tor. ,,montare analizor pentru monitorizarea calitatii energiei electrice; ,,In compartimentul utilizator, se vor instala traductoarele de putere activa P, putere reactiva Q, frecventa f si tensiune U montate in compartimentul utilizator. Acestea se vor racorda in circuitele de masura ale transformatoarelor de curent si de tensiune. Semnalele de iesire ale traductoarelor, impreuna cu cel de pozitie al dispozitivului general DG, vor fi disponibile intr-un sir de cleme. De la sirul de cleme pana la UP 2020 LITE amplasat in compartimentul OD, semnalele vor fi transmise printr-un cablu special ecranat, care va face parte impreuna cu traductoarele, din instalatia de utilizare. Lungimea cablului nu trebuie sa depaseasca 20m. ,,-LES 20kV intre PC 20kV proiectat si centrala CEF Perisoru in lungime de 15 m ,,-Posturi trafo si tablouri jt aferente centralei CEF Perisoru ? (4 x 1250 kVA) ,,-Asigurare accesului la PC 20kV proiectat pentru OD | Rețele Electrice Dobrogea S.A | 12768703 | 2024-10-21 | Producator | ORD 59/2013; ORD 208/2018 | 2025-10-21 | valabil | 2025 | nu | Realizarea lucrărilor de întărire cu caracter gene criteriului cu N elemente in functiune in RED 110 kV: - amplificarea grupului de tratare neutru prin inlocuirea BS existente cu bobina de stingere 30-200A pe bara B 20kV in statia Dragalina Realizarea lucrărilor de întărire cu caracter general pentru respectarea criteriului cu N-1 elemente in functiune in RED 110 kV: -Reconductare LEA 110 kV Slobozia Sud–Dragalina – 16,65km (min. 850A) -Reconductare LEA 110 kV Calarasi–Dragalina – 25,08km (min. 850A) -Reconductare LEA 110 kV Calarasi–Pelicanu – 7,78km (min. 850A) -Reconductare LEA 110 kV Tamadau-Fundulea – 8,26km (min. 850A) -Reconductare LEA 110 kV Solex-Fundulea – 23,6km (min. 850A) (gestiune REM) Evaluarea lucrarilor de intarire Valoarea estimata a lucrarilor enuntate la pct.3.2 pe baza de indici conform art. 44 din Ordinul ANRE 11/2014 este de: Art. 41. - In situatia in care punctul de racordare este la medie tensiune, intr-o linie electrica aeriana, tariful specific pentru calculul componentei Ti a tarifului de racordare se noteaza i5 si se stabileste utilizand urmatoarea formula: i5 = iMTA + iST110/MT [lei/MVA]= 97.000 + 432.000 = 529.000 lei /MVA Sevacuata = 4,369 MVA Rezulta T(I)=Sn x I5 = 4,369 x 529.000 = 2.311.201 lei fara TVA Valoarea Ti calculata pe baza de deviz general aferenta OD/OTS cu lucrari de intarire la N si N-1 fara limitare operationala: (Ti )SS= 41.080.000 lei fara TVA din care: la N elemente: Ti RED= 450.000 lei fara TVA la N-1 elemente: Ti REM= 11.790.000 lei fara TVA Ti RED= 28.840.000 lei fara TVA Astfel valoarea componentei T(I) care se va considera la calculul tarifului de racordare este: T(I) = min ((Ti)N_elemente+(Ti)N-1_elemente; T(i)) = min (41.080.000 lei; 2.311.201 lei) = 2.311.201 lei fără TVA Termenul posibil de realizare a lucrărilor de intarire in RED/REM este 2.320 zile lucratoare de la momentul obtinerii obtinerii avizelor si autorizatiilor de construire. S-a calculat timpul necesar realizarii lucrarilor de intarire pentru racordarea CEF astfel: 4x10 luni x 22 zile lucratoare + 15 zile/km x 57,77 km = 1746 zile lucratoare pentru reconductorari LEA 110 kV RED 1x10 luni x 22 zile lucratoare + 15 zile/km x 23,6 km = 574 zile lucratoare pentru reconductorari LEA 110 kV REM | nu